## BD-TEXTO SAP
Item | Tipo Activo | Código Activo | Descripción | Código Activo Padre | Empresa | Zona | CRP | Responsable | Usuario en Uso | Cuenta | Actividad | Costo | Motivo | Fecha Incorporación | Código VNR | Código GIS | UBIGEO | Sistema Eléctrico | SET | Alimentador | SED | Circuito | Poste Inicio | Poste Fín | Línea AT | Punto Inicio | Punto Fín | Proyecto | Proveedor | Tipo Comprobante | Serie Comprobante | Número Comprobante | Fecha Comprobante | Nota Ingreso | Fecha Nota Ingreso | Tipo de Orden (Contrato) | Número de Orden (Contrato) | Fecha Orden (Contrato) | Nota Salida | Fecha Nota Salida | Vida útil Régimen(niif) | Vida útil SUNAT(TRIBUTARIO) | Valor del bien(NIIF) | Valor Mercado | Aplicación Contable | Registro Contable | Tipo Objeto | Otros (Ubicación) | Número Serie | Marca | Estado | Unidad MTSedida | Cantidad | Modelo | Color | Longitud | Placa | Lugar | Número Expediente | Fecha Inscripción | Clase | Tipo Combustible | Número Ejes | Número Pasajeros | Número Asientos | Peso Seco | Carga | Altura | Ancho | UTM X | UTM Y | Esfuerzo en punta | Caja Derivadora | Alquila Cable | Velocidad | Potencia | Voltaje Entrada | Voltaje Nominal | Voltaje Salida | Frecuencia | Temperatura | Procesador | Puertos | Otros | Centro Poblado | Urbanización | Calle | Lote | Número Predio | Departamento | Interior | KM | Carretera | Nombre Predio | Número Pisos | Zona | Ficha Registral | Distribución | Propietario | Unidad Medida | Area Terreno | Area Construída | Perímetro | Otros | Sociedad | Clase activos | Número de activo fijo | Subnúmero de activo fijo | Denominación | Denominación 2 | Texto número principal AF | Numero de serie | Numero de inventario | Cantidad | Unidad de medida | Gestion historica | Fecha último inventario | Nota de inventario | Incluir en Lista de Inventario | Fecha de capitalizacion | Centro de Costo | Segmento | CeBe Centro de Beneficio | Centro | Emplazamiento | Local | Matricula | Número de Personal | Activo Paralizado | Criterio clasif.1 | Criterio clasif.2 | Criterio clasif.3 | Criterio clasif.4 | Criterio clasif.5 | Supranumero | Acreedor | Marca/Fabricante | Activo fijo comprado nuevo | Activo fijo comprado de 2da mano | Páis de origen | Denominción de tipo/Modelo | Año adq. Original | Clave de agrupamiento | Valoración Patrimonio Manual | Valoración Patrimonio Manual | Departamento | Provincia | Distrito | Código Activo Fijo Externo | Registro de la propiedad del | Inscripción del | Tomo del reg. Propiedad | Hoja del reg. Propiedad | Nro. Actual del reg. Propiedad | Superficie | Unidad de medida superficie | Partida registral público | Asiento registral público | Clase seguro | N° de póliza | Comentario | Actualizar valor asegurado manualmente | Valor asegurado manual | Año de actualización manual del valor de seguro | Orden de inversión | Clave de Amortizacion CONTABLE | Clave de Amortizacion FISCAL | Clave de Amortizacion REVALUAC | Clave de Amortizacion CONTABLE USD | Clave de Amortizacion FISCAL USD | Clave de Amortizacion REVALUAC USD | Vida util en años CONTABLE | Vida util en periodos CONTABLE | Vida util en años FISCAL | Vida util en periodos FISCAL | Vida util en años REVALUAC | Vida util en periodos REVALUAC | Vida util en años CONTABLE USD | Vida util en periodos CONTABLE USD | Vida util en años FISCAL USD | Vida util en periodos FISCAL USD | Vida util en años REVALUAC USD | Vida util en periodos REVALUAC USD | Inicio Amor CONTABLE | Inicio Amor FISCAL | Inicio Amor REVALUACION | Inicio Amor CONTABLE USD | Inicio Amor FISCAL USD | Inicio Amor REVALUACION USD | Vida transcurrida en años CONTABLE | Vida transcurrida en años FISCAL | Vida transcurrida en años REVAL | Vida transcurrida en años CONTABLE USD | Vida transcurrida en años FISCAL USD | Vida transcurrida en años REVAL USD | Vida transcurrida en periodos CONTABLE | Vida transcurrida en periodos FISCAL | Vida transcurrida en periodos REVALUAC | Vida transcurrida en periodos CONTABLE USD | Vida transcurrida en periodos FISCAL USD | Vida transcurrida en periodos REVALUAC USD | Valor original CONTABLE | Valor original FISCAL | Valor original REVALUAC | Valor original CONTABLE USD | Valor original FISCAL USD | Valor original REVALUAC USD
1 | AF | 301059 | RED AEREA CONDUCTOR DE AA O SIMIL. 3x70 mm2 |  | ELS | 1 | 740 | 499989 | 499989 | 333114106 | 01 | 01 | 08 | 2016-07-08 | AA07003 | 2638857 | 01220113 | SE0112 | 1671032 | O-346 |  |  | Z013 | Z013.1 |  |  |  | RS08616 | 20101045995 | [6 empty] | RS | GT-086-2016-ES | 2016-07-08 |  |  | 24 | 32 | 6422.39 |  |  |  | CND | PAGO DE PARA CHICO |  |  | 01 | MTS | 42.51 | [51 empty] | 0300 | 33303000 | 400000103400 | 0000 | RED AEREA CONDUCTOR DE AA O SIMIL. 3x70 mm2 |  | RED AEREA CONDUCTOR DE AA O SIMIL. 3x70 mm2 | S/N | 301059 | 42.51 | M | X |  |  | X | 08.07.2016 | 3E10108011 | 310 | 3E10108000 | E301 | E301000019 |  |  | 30000044 |  |  | 0001 | 0004 | 3001 |  | 030013010802 | 1000019708 | S/M | X |  | PE | S/M | 2016 |  |  |  | 22 | 01 | 13 | [17 empty] | ZLID | ZLID |  | ZLID | ZLID |  | 24 |  | 32 |  |  |  | 24 |  | 32 |  |  |  | 09.07.2016 | 09.07.2016 |  | 09.07.2016 | 09.07.2016 |  | 0 | 0 |  |  |  |  | 0 | 0 |  | 0 |  |  | 6422.39
2 | AF | 301060 | ESTRUCTURA 15 m CAMBIO DE DIRECCION-ESTRUCTURA DE CONCRETO |  | ELS | 1 | 740 | 499989 | 499989 | 333114107 | 01 | 01 | 08 | 2016-07-08 | PX1502-C | 2638855 | 01220113 | SE0112 | 1671032 | O-346 |  |  |  | Z013.1 |  |  |  | RS08616 | 20101045995 | [6 empty] | RS | GT-086-2016-ES | 2016-07-08 |  |  | 24 | 24 | 7777.96 |  |  |  | EST | PAGO DE PARA CHICO |  |  | 01 | UND | 1 | [51 empty] | 0300 | 33305000 | 600000100209 | 0000 | ESTRUCTURA 15 m CAMBIO DE DIRECCION-ESTRUCTURA DE CONCRETO |  | ESTRUCTURA 15 m CAMBIO DE DIRECCION-ESTRUCTURA DE CONCRETO | S/N | 301060 | 1 | UN | X |  |  | X | 08.07.2016 | 3E10108011 | 310 | 3E10108000 | E301 | E301000019 |  |  | 30000044 |  |  | 0001 | 0004 | 3001 |  | 030013010801 | 1000019708 | S/M | X |  | PE | S/M | 2016 |  |  |  | 22 | 01 | 13 | [17 empty] | ZLID | ZLID |  | ZLID | ZLID |  | 24 |  | 24 |  |  |  | 24 |  | 24 |  |  |  | 09.07.2016 | 09.07.2016 |  | 09.07.2016 | 09.07.2016 |  | 0 | 0 |  |  |  |  | 0 | 0 |  | 0 |  |  | 7777.96
3 | AF | 301061 | SECCIONADOR FUSIBLE (CUT-OUT), UNIPOLAR x 3, 15/26 kV, 100 A-MEDIA TENSION |  | ELS | 1 | 740 | 499989 | 499989 | 333114104 | 01 | 01 | 08 | 2016-07-08 | EL1433-M | 2638855 | 01220113 | SE0112 | 1671032 | O-346 |  |  |  | Z013.1 |  |  |  | RS08616 | 20101045995 | [6 empty] | RS | GT-086-2016-ES | 2016-07-08 |  |  | 21 | 24 | 1754.99 |  |  |  | SEC | PAGO DE PARA CHICO |  |  | 01 | UND | 1 | [51 empty] | 0300 | 33309000 | 201100007101 | 0000 | SECCIONADOR FUSIBLE (CUT-OUT), UNIPOLAR x 3, 15/26 kV, 100 A-MEDIA TENSION |  | SECCIONADOR FUSIBLE (CUT-OUT), UNIPOLAR x 3, 15/26 kV, 100 A-MEDIA TENSION | S/N | 301061 | 1 | UN | X |  |  | X | 08.07.2016 | 3E10108014 | 310 | 3E10108000 | E301 | E301000019 |  |  | 30000044 |  |  | 0001 | 0004 | 3001 |  | 030013010804 | 1000019708 | S/M | X |  | PE | S/M | 2016 |  |  |  | 22 | 01 | 13 | [17 empty] | ZLID | ZLID |  | ZLID | ZLID |  | 21 |  | 24 |  |  |  | 21 |  | 24 |  |  |  | 09.07.2016 | 09.07.2016 |  | 09.07.2016 | 09.07.2016 |  | 0 | 0 |  |  |  |  | 0 | 0 |  | 0 |  |  | 1754.99
4 | AF | 301062 | PUESTA A TIERRA DE MEDIA TENSION |  | ELS | 1 | 740 | 499989 | 499989 | 333114103 | 01 | 01 | 08 | 2016-07-08 | PTIEMT | 9729470 | 01220113 | SE0112 | 1671032 | O-346 |  |  |  | Z013.1 |  |  |  | RS08616 | 20101045995 | [6 empty] | RS | GT-086-2016-ES | 2016-07-08 |  |  | 21 | 24 | 1370.94 |  |  |  | PST | PAGO DE PARA CHICO |  |  | 01 | UND | 1 | [51 empty] | 0300 | 33309000 | 201100007102 | 0000 | PUESTA A TIERRA DE MEDIA TENSION |  | PUESTA A TIERRA DE MEDIA TENSION | S/N | 301062 | 1 | UN | X |  |  | X | 08.07.2016 | 3E10108014 | 310 | 3E10108000 | E301 | E301000019 |  |  | 30000044 |  |  | 0001 | 0004 | 3001 |  | 030013010804 | 1000019708 | S/M | X |  | PE | S/M | 2016 |  |  |  | 22 | 01 | 13 | [17 empty] | ZLID | ZLID |  | ZLID | ZLID |  | 21 |  | 24 |  |  |  | 21 |  | 24 |  |  |  | 09.07.2016 | 09.07.2016 |  | 09.07.2016 | 09.07.2016 |  | 0 | 0 |  |  |  |  | 0 | 0 |  | 0 |  |  | 1370.94
5 | AF | 301063 | RED SUBTERRANEA CABLE N2XSY 3-1x50 mm2 |  | ELS | 1 | 740 | 499989 | 499989 | 333114201 | 01 | 01 | 08 | 2016-07-08 | N205003 | 2638854 | 01220113 | SE0112 | 1671032 | O-346 |  |  | Z013.1 | Z-290 |  |  |  | RS08616 | 20101045995 | [6 empty] | RS | GT-086-2016-ES | 2016-07-08 |  |  | 28 | 24 | 30897.21 |  |  |  | CND | PAGO DE PARA CHICO |  |  | 01 | MTS | 204.51 | [51 empty] | 0300 | 33303000 | 400000103401 | 0000 | RED SUBTERRANEA CABLE N2XSY 3-1x50 mm2 |  | RED SUBTERRANEA CABLE N2XSY 3-1x50 mm2 | S/N | 301063 | 204.51 | M | X |  |  | X | 08.07.2016 | 3E10108012 | 310 | 3E10108000 | E301 | E301000019 |  |  | 30000044 |  |  | 0001 | 0004 | 3001 |  | 030013010803 | 1000019708 | S/M | X |  | PE | S/M | 2016 |  |  |  | 22 | 01 | 13 | [17 empty] | ZLID | ZLID |  | ZLID | ZLID |  | 28 |  | 24 |  |  |  | 28 |  | 24 |  |  |  | 09.07.2016 | 09.07.2016 |  | 09.07.2016 | 09.07.2016 |  | 0 | 0 |  |  |  |  | 0 | 0 |  | 0 |  |  | 30897.21
6 | AF | 301064 | TABLERO DE DISTRIBUCION DE FIERRO GALVANIZADO |  | ELS | 1 | 740 | 499989 | 499989 | 333114301 | 01 | 01 | 08 | 2016-07-08 | TDFG1 | 2638557 | 01220113 | SE0112 | 1671032 | O-346 | Z-290 |  |  | Z-290 |  |  |  | RS08616 | 20101045995 | [6 empty] | RS | GT-086-2016-ES | 2016-07-08 |  |  | 17 | 24 | 6627.24 |  |  |  | TBL | PAGO DE PARA CHICO |  |  | 01 | UND | 1 | [51 empty] | 0300 | 33301000 | 100000001794 | 0000 | TABLERO DE DISTRIBUCION DE FIERRO GALVANIZADO |  | TABLERO DE DISTRIBUCION DE FIERRO GALVANIZADO | S/N | 301064 | 1 | UN | X |  |  | X | 08.07.2016 | 3E10108021 | 310 | 3E10108000 | E301 | E301000019 |  |  | 30000044 |  |  | 0001 | 0004 | 3001 |  | 030013010805 | 1000019708 | S/M | X |  | PE | S/M | 2016 |  |  |  | 22 | 01 | 13 | [17 empty] | ZLID | ZLID |  | ZLID | ZLID |  | 17 |  | 24 |  |  |  | 17 |  | 24 |  |  |  | 09.07.2016 | 09.07.2016 |  | 09.07.2016 | 09.07.2016 |  | 0 | 0 |  |  |  |  | 0 | 0 |  | 0 |  |  | 6627.24
7 | AF | 301065 | ESTRUCTURA 15m AEREA BIPOSTE-ESTRUCTURA DE CONCRETO |  | ELS | 1 | 740 | 499989 | 499989 | 333114307 | 01 | 01 | 08 | 2016-07-08 | EAB15-C | 2638557 | 01220113 | SE0112 | 1671032 | O-346 | Z-290 |  |  | Z-290 |  |  |  | RS08616 | 20101045995 | [6 empty] | RS | GT-086-2016-ES | 2016-07-08 |  |  | 17 | 24 | 7777.96 |  |  |  | EST | PAGO DE PARA CHICO |  |  | 01 | UND | 1 | [51 empty] | 0300 | 33305000 | 600000100210 | 0000 | ESTRUCTURA 15m AEREA BIPOSTE-ESTRUCTURA DE CONCRETO |  | ESTRUCTURA 15m AEREA BIPOSTE-ESTRUCTURA DE CONCRETO | S/N | 301065 | 1 | UN | X |  |  | X | 08.07.2016 | 3E10108021 | 310 | 3E10108000 | E301 | E301000019 |  |  | 30000044 |  |  | 0001 | 0004 | 3001 |  | 030013010805 | 1000019708 | S/M | X |  | PE | S/M | 2016 |  |  |  | 22 | 01 | 13 | [17 empty] | ZLID | ZLID |  | ZLID | ZLID |  | 17 |  | 24 |  |  |  | 17 |  | 24 |  |  |  | 09.07.2016 | 09.07.2016 |  | 09.07.2016 | 09.07.2016 |  | 0 | 0 |  |  |  |  | 0 | 0 |  | 0 |  |  | 7777.96
8 | AF | 301066 | TRANSFORMADOR 160 KVA 3Ø |  | ELS | 1 | 740 | 499989 | 499989 | 33311430201 | 01 | 01 | 08 | 2016-07-08 | TF16003 | 2638574 | 01220113 | SE0112 | 1671032 | O-346 | Z-290 |  |  | Z-290 |  |  |  | RS08616 | 20101045995 | [6 empty] | RS | GT-086-2016-ES | 2016-07-08 |  |  | 17 | 24 | 27380.18 |  |  |  | TRF | PAGO DE PARA CHICO | 505126-02 | I & T ELECTRIC | 01 | UND | 1 | [51 empty] | 0300 | 33308000 | 200100002160 | 0000 | TRANSFORMADOR 160 KVA 3Ø |  | TRANSFORMADOR 160 KVA 3Ø | 505126-02 | 301066 | 1 | UN | X |  |  | X | 08.07.2016 | 3E10108021 | 310 | 3E10108000 | E301 | E301000019 |  |  | 30000044 |  |  | 0001 | 0004 | 3001 |  | 030013010805 | 1000019708 | I & T ELECTRIC | X |  | PE | S/M | 2016 |  |  |  | 22 | 01 | 13 | [17 empty] | ZLID | ZLID |  | ZLID | ZLID |  | 17 |  | 24 |  |  |  | 17 |  | 24 |  |  |  | 09.07.2016 | 09.07.2016 |  | 09.07.2016 | 09.07.2016 |  | 0 | 0 |  |  |  |  | 0 | 0 |  | 0 |  |  | 27380.18
9 | AF | 301067 | SECCIONADOR FUSIBLE (CUT-OUT), UNIPOLAR x 3, 15/26 kV, 100 A-SUB ESTACION |  | ELS | 1 | 740 | 499989 | 499989 | 33311430202 | 01 | 01 | 08 | 2016-07-08 | EL1423-S | 2638571 | 01220113 | SE0112 | 1671032 | O-346 | Z-290 |  |  | Z-290 |  |  |  | RS08616 | 20101045995 | [6 empty] | RS | GT-086-2016-ES | 2016-07-08 |  |  | 17 | 24 | 1754.99 |  |  |  | SEC | PAGO DE PARA CHICO |  |  | 01 | UND | 1 | [51 empty] | 0300 | 33309000 | 201100007103 | 0000 | SECCIONADOR FUSIBLE (CUT-OUT), UNIPOLAR x 3, 15/26 kV, 100 A-SUB ESTACION |  | SECCIONADOR FUSIBLE (CUT-OUT), UNIPOLAR x 3, 15/26 kV, 100 A-SUB ESTACION | S/N | 301067 | 1 | UN | X |  |  | X | 08.07.2016 | 3E10108024 | 310 | 3E10108000 | E301 | E301000019 |  |  | 30000044 |  |  | 0001 | 0004 | 3001 |  | 030013010805 | 1000019708 | S/M | X |  | PE | S/M | 2016 |  |  |  | 22 | 01 | 13 | [17 empty] | ZLID | ZLID |  | ZLID | ZLID |  | 17 |  | 24 |  |  |  | 17 |  | 24 |  |  |  | 09.07.2016 | 09.07.2016 |  | 09.07.2016 | 09.07.2016 |  | 0 | 0 |  |  |  |  | 0 | 0 |  | 0 |  |  | 1754.99
10 | AF | 301068 | PUESTA A TIERRA SUB ESTACION |  | ELS | 1 | 740 | 499989 | 499989 | 333114103 | 01 | 01 | 08 | 2016-07-08 | PTIESE | 9729474 | 01220113 | SE0112 | 1671032 | O-346 | Z-290 |  |  | Z-290 |  |  |  | RS08616 | 20101045995 | [6 empty] | RS | GT-086-2016-ES | 2016-07-08 |  |  | 17 | 24 | 1370.94 |  |  |  | PST | PAGO DE PARA CHICO |  |  | 01 | UND | 1 | [51 empty] | 0300 | 33309000 | 201100007104 | 0000 | PUESTA A TIERRA SUB ESTACION |  | PUESTA A TIERRA SUB ESTACION | S/N | 301068 | 1 | UN | X |  |  | X | 08.07.2016 | 3E10108024 | 310 | 3E10108000 | E301 | E301000019 |  |  | 30000044 |  |  | 0001 | 0004 | 3001 |  | 030013010805 | 1000019708 | S/M | X |  | PE | S/M | 2016 |  |  |  | 22 | 01 | 13 | [17 empty] | ZLID | ZLID |  | ZLID | ZLID |  | 17 |  | 24 |  |  |  | 17 |  | 24 |  |  |  | 09.07.2016 | 09.07.2016 |  | 09.07.2016 | 09.07.2016 |  | 0 | 0 |  |  |  |  | 0 | 0 |  | 0 |  |  | 1370.94
11 | AF | 301069 | PUESTA A TIERRA SUB ESTACION |  | ELS | 1 | 740 | 499989 | 499989 | 333114103 | 01 | 01 | 08 | 2016-07-08 | PTIESE | 9729478 | 01220113 | SE0112 | 1671032 | O-346 | Z-290 |  |  | Z-290 |  |  |  | RS08616 | 20101045995 | [6 empty] | RS | GT-086-2016-ES | 2016-07-08 |  |  | 17 | 24 | 1370.56 |  |  |  | PST | PAGO DE PARA CHICO |  |  | 01 | UND | 1 | [51 empty] | 0300 | 33309000 | 201100007105 | 0000 | PUESTA A TIERRA SUB ESTACION |  | PUESTA A TIERRA SUB ESTACION | S/N | 301069 | 1 | UN | X |  |  | X | 08.07.2016 | 3E10108024 | 310 | 3E10108000 | E301 | E301000019 |  |  | 30000044 |  |  | 0001 | 0004 | 3001 |  | 030013010805 | 1000019708 | S/M | X |  | PE | S/M | 2016 |  |  |  | 22 | 01 | 13 | [17 empty] | ZLID | ZLID |  | ZLID | ZLID |  | 17 |  | 24 |  |  |  | 17 |  | 24 |  |  |  | 09.07.2016 | 09.07.2016 |  | 09.07.2016 | 09.07.2016 |  | 0 | 0 |  |  |  |  | 0 | 0 |  | 0 |  |  | 1370.56
12 | AF | 301070 | RED SUBTERRANEA CABLE N2XSY 3-1x50 mm2 |  | ELS | 1 | 740 | 499989 | 499989 | 333114201 | 01 | 01 | 08 | 2016-07-08 | N205003 | 2638853 | 01220113 | SE0112 | 1671032 | O-346 |  |  | Z-290 | Z-291 |  |  |  | RS08616 | 20101045995 | [6 empty] | RS | GT-086-2016-ES | 2016-07-08 |  |  | 28 | 24 | 26514.4 |  |  |  | CND | PAGO DE PARA CHICO |  |  | 01 | MTS | 175.5 | [51 empty] | 0300 | 33303000 | 400000103402 | 0000 | RED SUBTERRANEA CABLE N2XSY 3-1x50 mm2 |  | RED SUBTERRANEA CABLE N2XSY 3-1x50 mm2 | S/N | 301070 | 175.5 | M | X |  |  | X | 08.07.2016 | 3E10108012 | 310 | 3E10108000 | E301 | E301000019 |  |  | 30000044 |  |  | 0001 | 0004 | 3001 |  | 030013010803 | 1000019708 | S/M | X |  | PE | S/M | 2016 |  |  |  | 22 | 01 | 13 | [17 empty] | ZLID | ZLID |  | ZLID | ZLID |  | 28 |  | 24 |  |  |  | 28 |  | 24 |  |  |  | 09.07.2016 | 09.07.2016 |  | 09.07.2016 | 09.07.2016 |  | 0 | 0 |  |  |  |  | 0 | 0 |  | 0 |  |  | 26514.4
13 | AF | 301071 | TABLERO DE DISTRIBUCION DE FIERRO GALVANIZADO |  | ELS | 1 | 740 | 499989 | 499989 | 333114301 | 01 | 01 | 08 | 2016-07-08 | TDFG1 | 2638610 | 01220113 | SE0112 | 1671032 | O-346 | Z-291 |  |  | Z-291 |  |  |  | RS08616 | 20101045995 | [6 empty] | RS | GT-086-2016-ES | 2016-07-08 |  |  | 17 | 24 | 6627.2 |  |  |  | TBL | PAGO DE PARA CHICO |  |  | 01 | UND | 1 | [51 empty] | 0300 | 33301000 | 100000001795 | 0000 | TABLERO DE DISTRIBUCION DE FIERRO GALVANIZADO |  | TABLERO DE DISTRIBUCION DE FIERRO GALVANIZADO | S/N | 301071 | 1 | UN | X |  |  | X | 08.07.2016 | 3E10108021 | 310 | 3E10108000 | E301 | E301000019 |  |  | 30000044 |  |  | 0001 | 0004 | 3001 |  | 030013010805 | 1000019708 | S/M | X |  | PE | S/M | 2016 |  |  |  | 22 | 01 | 13 | [17 empty] | ZLID | ZLID |  | ZLID | ZLID |  | 17 |  | 24 |  |  |  | 17 |  | 24 |  |  |  | 09.07.2016 | 09.07.2016 |  | 09.07.2016 | 09.07.2016 |  | 0 | 0 |  |  |  |  | 0 | 0 |  | 0 |  |  | 6627.2
14 | AF | 301072 | ESTRUCTURA 15m AEREA BIPOSTE-ESTRUCTURA DE CONCRETO |  | ELS | 1 | 740 | 499989 | 499989 | 333114307 | 01 | 01 | 08 | 2016-07-08 | EAB15-C | 2638610 | 01220113 | SE0112 | 1671032 | O-346 | Z-291 |  |  | Z-291 |  |  |  | RS08616 | 20101045995 | [6 empty] | RS | GT-086-2016-ES | 2016-07-08 |  |  | 17 | 24 | 7777.96 |  |  |  | EST | PAGO DE PARA CHICO |  |  | 01 | UND | 1 | [51 empty] | 0300 | 33305000 | 600000100211 | 0000 | ESTRUCTURA 15m AEREA BIPOSTE-ESTRUCTURA DE CONCRETO |  | ESTRUCTURA 15m AEREA BIPOSTE-ESTRUCTURA DE CONCRETO | S/N | 301072 | 1 | UN | X |  |  | X | 08.07.2016 | 3E10108021 | 310 | 3E10108000 | E301 | E301000019 |  |  | 30000044 |  |  | 0001 | 0004 | 3001 |  | 030013010805 | 1000019708 | S/M | X |  | PE | S/M | 2016 |  |  |  | 22 | 01 | 13 | [17 empty] | ZLID | ZLID |  | ZLID | ZLID |  | 17 |  | 24 |  |  |  | 17 |  | 24 |  |  |  | 09.07.2016 | 09.07.2016 |  | 09.07.2016 | 09.07.2016 |  | 0 | 0 |  |  |  |  | 0 | 0 |  | 0 |  |  | 7777.96
15 | AF | 301073 | TRANSFORMADOR 160 KVA 3Ø |  | ELS | 1 | 740 | 499989 | 499989 | 33311430201 | 01 | 01 | 08 | 2016-07-08 | TF16003 | 2638662 | 01220113 | SE0112 | 1671032 | O-346 | Z-291 |  |  | Z-291 |  |  |  | RS08616 | 20101045995 | [6 empty] | RS | GT-086-2016-ES | 2016-07-08 |  |  | 17 | 24 | 27380.18 |  |  |  | TRF | PAGO DE PARA CHICO | 505126-01 | I & T ELECTRIC | 01 | UND | 1 | [51 empty] | 0300 | 33308000 | 200100002161 | 0000 | TRANSFORMADOR 160 KVA 3Ø |  | TRANSFORMADOR 160 KVA 3Ø | 505126-01 | 301073 | 1 | UN | X |  |  | X | 08.07.2016 | 3E10108021 | 310 | 3E10108000 | E301 | E301000019 |  |  | 30000044 |  |  | 0001 | 0004 | 3001 |  | 030013010805 | 1000019708 | I & T ELECTRIC | X |  | PE | S/M | 2016 |  |  |  | 22 | 01 | 13 | [17 empty] | ZLID | ZLID |  | ZLID | ZLID |  | 17 |  | 24 |  |  |  | 17 |  | 24 |  |  |  | 09.07.2016 | 09.07.2016 |  | 09.07.2016 | 09.07.2016 |  | 0 | 0 |  |  |  |  | 0 | 0 |  | 0 |  |  | 27380.18
16 | AF | 301074 | SECCIONADOR TIPO FUSIBLE (CUT-OUT), UNIPOLAR X3,27 KV, 150 KVBILL 100 A-SUB ESTACION |  | ELS | 1 | 740 | 499989 | 499989 | 33311430202 | 01 | 01 | 08 | 2016-07-08 | EL1323-S | 2638571 | 01220113 | SE0112 | 1671032 | O-346 | Z-291 |  |  | Z-291 |  |  |  | RS08616 | 20101045995 | [6 empty] | RS | GT-086-2016-ES | 2016-07-08 |  |  | 17 | 24 | 1754.99 |  |  |  | SEC | PAGO DE PARA CHICO |  |  | 01 | UND | 1 | [51 empty] | 0300 | 33309000 | 201100007106 | 0000 | SECCIONADOR TIPO FUSIBLE (CUT-OUT), UNIPOLAR X3,27 KV, 150 KVBILL 100 A-SUB ESTACION |  | SECCIONADOR TIPO FUSIBLE (CUT-OUT), UNIPOLAR X3,27 KV, 150 KVBILL 100 A-SUB ESTACION | S/N | 301074 | 1 | UN | X |  |  | X | 08.07.2016 | 3E10108024 | 310 | 3E10108000 | E301 | E301000019 |  |  | 30000044 |  |  | 0001 | 0004 | 3001 |  | 030013010805 | 1000019708 | S/M | X |  | PE | S/M | 2016 |  |  |  | 22 | 01 | 13 | [17 empty] | ZLID | ZLID |  | ZLID | ZLID |  | 17 |  | 24 |  |  |  | 17 |  | 24 |  |  |  | 09.07.2016 | 09.07.2016 |  | 09.07.2016 | 09.07.2016 |  | 0 | 0 |  |  |  |  | 0 | 0 |  | 0 |  |  | 1754.99
17 | AF | 301075 | PUESTA A TIERRA SUB ESTACION |  | ELS | 1 | 740 | 499989 | 499989 | 333114103 | 01 | 01 | 08 | 2016-07-08 | PTIESE | 9729482 | 01220113 | SE0112 | 1671032 | O-346 | Z-291 |  |  | Z-291 |  |  |  | RS08616 | 20101045995 | [6 empty] | RS | GT-086-2016-ES | 2016-07-08 |  |  | 17 | 24 | 1370.61 |  |  |  | PST | PAGO DE PARA CHICO |  |  | 01 | UND | 1 | [51 empty] | 0300 | 33309000 | 201100007107 | 0000 | PUESTA A TIERRA SUB ESTACION |  | PUESTA A TIERRA SUB ESTACION | S/N | 301075 | 1 | UN | X |  |  | X | 08.07.2016 | 3E10108024 | 310 | 3E10108000 | E301 | E301000019 |  |  | 30000044 |  |  | 0001 | 0004 | 3001 |  | 030013010805 | 1000019708 | S/M | X |  | PE | S/M | 2016 |  |  |  | 22 | 01 | 13 | [17 empty] | ZLID | ZLID |  | ZLID | ZLID |  | 17 |  | 24 |  |  |  | 17 |  | 24 |  |  |  | 09.07.2016 | 09.07.2016 |  | 09.07.2016 | 09.07.2016 |  | 0 | 0 |  |  |  |  | 0 | 0 |  | 0 |  |  | 1370.61
18 | AF | 301076 | PUESTA A TIERRA SUB ESTACION |  | ELS | 1 | 740 | 499989 | 499989 | 333114103 | 01 | 01 | 08 | 2016-07-08 | PTIESE | 9729486 | 01220113 | SE0112 | 1671032 | O-346 | Z-291 |  |  | Z-291 |  |  |  | RS08616 | 20101045995 | [6 empty] | RS | GT-086-2016-ES | 2016-07-08 |  |  | 17 | 24 | 1370.71 |  |  |  | PST | PAGO DE PARA CHICO |  |  | 01 | UND | 1 | [51 empty] | 0300 | 33309000 | 201100007108 | 0000 | PUESTA A TIERRA SUB ESTACION |  | PUESTA A TIERRA SUB ESTACION | S/N | 301076 | 1 | UN | X |  |  | X | 08.07.2016 | 3E10108024 | 310 | 3E10108000 | E301 | E301000019 |  |  | 30000044 |  |  | 0001 | 0004 | 3001 |  | 030013010805 | 1000019708 | S/M | X |  | PE | S/M | 2016 |  |  |  | 22 | 01 | 13 | [17 empty] | ZLID | ZLID |  | ZLID | ZLID |  | 17 |  | 24 |  |  |  | 17 |  | 24 |  |  |  | 09.07.2016 | 09.07.2016 |  | 09.07.2016 | 09.07.2016 |  | 0 | 0 |  |  |  |  | 0 | 0 |  | 0 |  |  | 1370.71
19 | AF | 301077 | RED SUBTERRANEA CABLE N2XSY 3-1x50 mm2 |  | ELS | 1 | 740 | 499989 | 499989 | 333114201 | 01 | 01 | 08 | 2016-07-08 | N205003 | 2638851 | 01220113 | SE0112 | 1671032 | O-346 |  |  | Z-291 | Z-292 |  |  |  | RS08616 | 20101045995 | [6 empty] | RS | GT-086-2016-ES | 2016-07-08 |  |  | 28 | 24 | 34772.39 |  |  |  | CND | PAGO DE PARA CHICO |  |  | 01 | MTS | 230.16 | [51 empty] | 0300 | 33303000 | 400000103403 | 0000 | RED SUBTERRANEA CABLE N2XSY 3-1x50 mm2 |  | RED SUBTERRANEA CABLE N2XSY 3-1x50 mm2 | S/N | 301077 | 230.16 | M | X |  |  | X | 08.07.2016 | 3E10108012 | 310 | 3E10108000 | E301 | E301000019 |  |  | 30000044 |  |  | 0001 | 0004 | 3001 |  | 030013010803 | 1000019708 | S/M | X |  | PE | S/M | 2016 |  |  |  | 22 | 01 | 13 | [17 empty] | ZLID | ZLID |  | ZLID | ZLID |  | 28 |  | 24 |  |  |  | 28 |  | 24 |  |  |  | 09.07.2016 | 09.07.2016 |  | 09.07.2016 | 09.07.2016 |  | 0 | 0 |  |  |  |  | 0 | 0 |  | 0 |  |  | 34772.39
20 | AF | 301078 | PUESTA A TIERRA SUB ESTACION |  | ELS | 1 | 740 | 499989 | 499989 | 333114103 | 01 | 01 | 08 | 2016-07-08 | PTIESE | 9729494 | 01220113 | SE0112 | 1671032 | O-346 | Z-292 |  |  | Z-292 |  |  |  | RS08616 | 20101045995 | [6 empty] | RS | GT-086-2016-ES | 2016-07-08 |  |  | 17 | 24 | 1370.78 |  |  |  | PST | PAGO DE PARA CHICO |  |  | 01 | UND | 1 | [51 empty] | 0300 | 33309000 | 201100007109 | 0000 | PUESTA A TIERRA SUB ESTACION |  | PUESTA A TIERRA SUB ESTACION | S/N | 301078 | 1 | UN | X |  |  | X | 08.07.2016 | 3E10108024 | 310 | 3E10108000 | E301 | E301000019 |  |  | 30000044 |  |  | 0001 | 0004 | 3001 |  | 030013010805 | 1000019708 | S/M | X |  | PE | S/M | 2016 |  |  |  | 22 | 01 | 13 | [17 empty] | ZLID | ZLID |  | ZLID | ZLID |  | 17 |  | 24 |  |  |  | 17 |  | 24 |  |  |  | 09.07.2016 | 09.07.2016 |  | 09.07.2016 | 09.07.2016 |  | 0 | 0 |  |  |  |  | 0 | 0 |  | 0 |  |  | 1370.78
21 | AF | 301079 | PUESTA A TIERRA SUB ESTACION |  | ELS | 1 | 740 | 499989 | 499989 | 333114103 | 01 | 01 | 08 | 2016-07-08 | PTIESE | 9729490 | 01220113 | SE0112 | 1671032 | O-346 | Z-292 |  |  | Z-292 |  |  |  | RS08616 | 20101045995 | [6 empty] | RS | GT-086-2016-ES | 2016-07-08 |  |  | 17 | 24 | 1370.93 |  |  |  | PST | PAGO DE PARA CHICO |  |  | 01 | UND | 1 | [51 empty] | 0300 | 33309000 | 201100007110 | 0000 | PUESTA A TIERRA SUB ESTACION |  | PUESTA A TIERRA SUB ESTACION | S/N | 301079 | 1 | UN | X |  |  | X | 08.07.2016 | 3E10108024 | 310 | 3E10108000 | E301 | E301000019 |  |  | 30000044 |  |  | 0001 | 0004 | 3001 |  | 030013010805 | 1000019708 | S/M | X |  | PE | S/M | 2016 |  |  |  | 22 | 01 | 13 | [17 empty] | ZLID | ZLID |  | ZLID | ZLID |  | 17 |  | 24 |  |  |  | 17 |  | 24 |  |  |  | 09.07.2016 | 09.07.2016 |  | 09.07.2016 | 09.07.2016 |  | 0 | 0 |  |  |  |  | 0 | 0 |  | 0 |  |  | 1370.93
22 | AF | 301080 | TABLERO DE DISTRIBUCION DE FIERRO GALVANIZADO |  | ELS | 1 | 740 | 499989 | 499989 | 333114301 | 01 | 01 | 08 | 2016-07-08 | TDFG1 | 2638663 | 01220113 | SE0112 | 1671032 | O-346 | Z-292 |  |  | Z-292 |  |  |  | RS08616 | 20101045995 | [6 empty] | RS | GT-086-2016-ES | 2016-07-08 |  |  | 17 | 24 | 6627.2 |  |  |  | TBL | PAGO DE PARA CHICO |  |  | 01 | UND | 1 | [51 empty] | 0300 | 33301000 | 100000001796 | 0000 | TABLERO DE DISTRIBUCION DE FIERRO GALVANIZADO |  | TABLERO DE DISTRIBUCION DE FIERRO GALVANIZADO | S/N | 301080 | 1 | UN | X |  |  | X | 08.07.2016 | 3E10108021 | 310 | 3E10108000 | E301 | E301000019 |  |  | 30000044 |  |  | 0001 | 0004 | 3001 |  | 030013010805 | 1000019708 | S/M | X |  | PE | S/M | 2016 |  |  |  | 22 | 01 | 13 | [17 empty] | ZLID | ZLID |  | ZLID | ZLID |  | 17 |  | 24 |  |  |  | 17 |  | 24 |  |  |  | 09.07.2016 | 09.07.2016 |  | 09.07.2016 | 09.07.2016 |  | 0 | 0 |  |  |  |  | 0 | 0 |  | 0 |  |  | 6627.2
23 | AF | 301081 | ESTRUCTURA 15m AEREA BIPOSTE-ESTRUCTURA DE CONCRETO |  | ELS | 1 | 740 | 499989 | 499989 | 333114307 | 01 | 01 | 08 | 2016-07-08 | EAB15-C | 2638663 | 01220113 | SE0112 | 1671032 | O-346 | Z-292 |  |  | Z-292 |  |  |  | RS08616 | 20101045995 | [6 empty] | RS | GT-086-2016-ES | 2016-07-08 |  |  | 17 | 24 | 7777.96 |  |  |  | EST | PAGO DE PARA CHICO |  |  | 01 | UND | 1 | [51 empty] | 0300 | 33305000 | 600000100212 | 0000 | ESTRUCTURA 15m AEREA BIPOSTE-ESTRUCTURA DE CONCRETO |  | ESTRUCTURA 15m AEREA BIPOSTE-ESTRUCTURA DE CONCRETO | S/N | 301081 | 1 | UN | X |  |  | X | 08.07.2016 | 3E10108021 | 310 | 3E10108000 | E301 | E301000019 |  |  | 30000044 |  |  | 0001 | 0004 | 3001 |  | 030013010805 | 1000019708 | S/M | X |  | PE | S/M | 2016 |  |  |  | 22 | 01 | 13 | [17 empty] | ZLID | ZLID |  | ZLID | ZLID |  | 17 |  | 24 |  |  |  | 17 |  | 24 |  |  |  | 09.07.2016 | 09.07.2016 |  | 09.07.2016 | 09.07.2016 |  | 0 | 0 |  |  |  |  | 0 | 0 |  | 0 |  |  | 7777.96
24 | AF | 301082 | TRANSFORMADOR 160 KVA 3Ø |  | ELS | 1 | 740 | 499989 | 499989 | 33311430201 | 01 | 01 | 08 | 2016-07-08 | TF16003 | 2638662 | 01220113 | SE0112 | 1671032 | O-346 | Z-292 |  |  | Z-292 |  |  |  | RS08616 | 20101045995 | [6 empty] | RS | GT-086-2016-ES | 2016-07-08 |  |  | 17 | 24 | 27380.18 |  |  |  | TRF | PAGO DE PARA CHICO | 505126-03 | I & T ELECTRIC | 01 | UND | 1 | [51 empty] | 0300 | 33308000 | 200100002162 | 0000 | TRANSFORMADOR 160 KVA 3Ø |  | TRANSFORMADOR 160 KVA 3Ø | 505126-03 | 301082 | 1 | UN | X |  |  | X | 08.07.2016 | 3E10108021 | 310 | 3E10108000 | E301 | E301000019 |  |  | 30000044 |  |  | 0001 | 0004 | 3001 |  | 030013010805 | 1000019708 | I & T ELECTRIC | X |  | PE | S/M | 2016 |  |  |  | 22 | 01 | 13 | [17 empty] | ZLID | ZLID |  | ZLID | ZLID |  | 17 |  | 24 |  |  |  | 17 |  | 24 |  |  |  | 09.07.2016 | 09.07.2016 |  | 09.07.2016 | 09.07.2016 |  | 0 | 0 |  |  |  |  | 0 | 0 |  | 0 |  |  | 27380.18
25 | AF | 301083 | SECCIONADOR TIPO FUSIBLE (CUT-OUT), UNIPOLAR X3,27 KV, 150 KVBILL 100 A-SUB ESTACION |  | ELS | 1 | 740 | 499989 | 499989 | 33311430202 | 01 | 01 | 08 | 2016-07-08 | EL1323-S | 2638849 | 01220113 | SE0112 | 1671032 | O-346 | Z-292 |  |  | Z-292 |  |  |  | RS08616 | 20101045995 | [6 empty] | RS | GT-086-2016-ES | 2016-07-08 |  |  | 17 | 24 | 1754.99 |  |  |  | SEC | PAGO DE PARA CHICO |  |  | 01 | UND | 1 | [51 empty] | 0300 | 33309000 | 201100007111 | 0000 | SECCIONADOR TIPO FUSIBLE (CUT-OUT), UNIPOLAR X3,27 KV, 150 KVBILL 100 A-SUB ESTACION |  | SECCIONADOR TIPO FUSIBLE (CUT-OUT), UNIPOLAR X3,27 KV, 150 KVBILL 100 A-SUB ESTACION | S/N | 301083 | 1 | UN | X |  |  | X | 08.07.2016 | 3E10108024 | 310 | 3E10108000 | E301 | E301000019 |  |  | 30000044 |  |  | 0001 | 0004 | 3001 |  | 030013010805 | 1000019708 | S/M | X |  | PE | S/M | 2016 |  |  |  | 22 | 01 | 13 | [17 empty] | ZLID | ZLID |  | ZLID | ZLID |  | 17 |  | 24 |  |  |  | 17 |  | 24 |  |  |  | 09.07.2016 | 09.07.2016 |  | 09.07.2016 | 09.07.2016 |  | 0 | 0 |  |  |  |  | 0 | 0 |  | 0 |  |  | 1754.99
26 | AF | 301084 | RED SUBTERRANEA CABLE N2XSY 3-1x50 mm2 |  | ELS | 1 | 740 | 499989 | 499989 | 333114201 | 01 | 01 | 08 | 2016-07-08 | N205003 | 2638849 | 01220113 | SE0112 | 1671032 | O-346 |  |  | Z-292 | Z-293 |  |  |  | RS08616 | 20101045995 | [6 empty] | RS | GT-086-2016-ES | 2016-07-08 |  |  | 28 | 24 | 66721.12 |  |  |  | CND | PAGO DE PARA CHICO |  |  | 01 | MTS | 441.63 | [51 empty] | 0300 | 33303000 | 400000103404 | 0000 | RED SUBTERRANEA CABLE N2XSY 3-1x50 mm2 |  | RED SUBTERRANEA CABLE N2XSY 3-1x50 mm2 | S/N | 301084 | 441.63 | M | X |  |  | X | 08.07.2016 | 3E10108012 | 310 | 3E10108000 | E301 | E301000019 |  |  | 30000044 |  |  | 0001 | 0004 | 3001 |  | 030013010803 | 1000019708 | S/M | X |  | PE | S/M | 2016 |  |  |  | 22 | 01 | 13 | [17 empty] | ZLID | ZLID |  | ZLID | ZLID |  | 28 |  | 24 |  |  |  | 28 |  | 24 |  |  |  | 09.07.2016 | 09.07.2016 |  | 09.07.2016 | 09.07.2016 |  | 0 | 0 |  |  |  |  | 0 | 0 |  | 0 |  |  | 66721.12
27 | AF | 301085 | PUESTA A TIERRA SUB ESTACION |  | ELS | 1 | 740 | 499989 | 499989 | 333114103 | 01 | 01 | 08 | 2016-07-08 | PTIESE | 9729502 | 01220113 | SE0112 | 1671032 | O-346 | Z-293 |  |  | Z-293 |  |  |  | RS08616 | 20101045995 | [6 empty] | RS | GT-086-2016-ES | 2016-07-08 |  |  | 17 | 24 | 1370.94 |  |  |  | PST | PAGO DE PARA CHICO |  |  | 01 | UND | 1 | [51 empty] | 0300 | 33309000 | 201100007112 | 0000 | PUESTA A TIERRA SUB ESTACION |  | PUESTA A TIERRA SUB ESTACION | S/N | 301085 | 1 | UN | X |  |  | X | 08.07.2016 | 3E10108024 | 310 | 3E10108000 | E301 | E301000019 |  |  | 30000044 |  |  | 0001 | 0004 | 3001 |  | 030013010805 | 1000019708 | S/M | X |  | PE | S/M | 2016 |  |  |  | 22 | 01 | 13 | [17 empty] | ZLID | ZLID |  | ZLID | ZLID |  | 17 |  | 24 |  |  |  | 17 |  | 24 |  |  |  | 09.07.2016 | 09.07.2016 |  | 09.07.2016 | 09.07.2016 |  | 0 | 0 |  |  |  |  | 0 | 0 |  | 0 |  |  | 1370.94
28 | AF | 301086 | PUESTA A TIERRA SUB ESTACION |  | ELS | 1 | 740 | 499989 | 499989 | 333114103 | 01 | 01 | 08 | 2016-07-08 | PTIESE | 9729498 | 01220113 | SE0112 | 1671032 | O-346 | Z-293 |  |  | Z-293 |  |  |  | RS08616 | 20101045995 | [6 empty] | RS | GT-086-2016-ES | 2016-07-08 |  |  | 17 | 24 | 1370.94 |  |  |  | PST | PAGO DE PARA CHICO |  |  | 01 | UND | 1 | [51 empty] | 0300 | 33309000 | 201100007113 | 0000 | PUESTA A TIERRA SUB ESTACION |  | PUESTA A TIERRA SUB ESTACION | S/N | 301086 | 1 | UN | X |  |  | X | 08.07.2016 | 3E10108024 | 310 | 3E10108000 | E301 | E301000019 |  |  | 30000044 |  |  | 0001 | 0004 | 3001 |  | 030013010805 | 1000019708 | S/M | X |  | PE | S/M | 2016 |  |  |  | 22 | 01 | 13 | [17 empty] | ZLID | ZLID |  | ZLID | ZLID |  | 17 |  | 24 |  |  |  | 17 |  | 24 |  |  |  | 09.07.2016 | 09.07.2016 |  | 09.07.2016 | 09.07.2016 |  | 0 | 0 |  |  |  |  | 0 | 0 |  | 0 |  |  | 1370.94
29 | AF | 301087 | TABLERO DE DISTRIBUCION DE FIERRO GALVANIZADO |  | ELS | 1 | 740 | 499989 | 499989 | 333114301 | 01 | 01 | 08 | 2016-07-08 | TDFG1 | 2638716 | 01220113 | SE0112 | 1671032 | O-346 | Z-293 |  |  | Z-293 |  |  |  | RS08616 | 20101045995 | [6 empty] | RS | GT-086-2016-ES | 2016-07-08 |  |  | 17 | 24 | 6627.2 |  |  |  | TBL | PAGO DE PARA CHICO |  |  | 01 | UND | 1 | [51 empty] | 0300 | 33301000 | 100000001797 | 0000 | TABLERO DE DISTRIBUCION DE FIERRO GALVANIZADO |  | TABLERO DE DISTRIBUCION DE FIERRO GALVANIZADO | S/N | 301087 | 1 | UN | X |  |  | X | 08.07.2016 | 3E10108021 | 310 | 3E10108000 | E301 | E301000019 |  |  | 30000044 |  |  | 0001 | 0004 | 3001 |  | 030013010805 | 1000019708 | S/M | X |  | PE | S/M | 2016 |  |  |  | 22 | 01 | 13 | [17 empty] | ZLID | ZLID |  | ZLID | ZLID |  | 17 |  | 24 |  |  |  | 17 |  | 24 |  |  |  | 09.07.2016 | 09.07.2016 |  | 09.07.2016 | 09.07.2016 |  | 0 | 0 |  |  |  |  | 0 | 0 |  | 0 |  |  | 6627.2
30 | AF | 301088 | ESTRUCTURA 15m AEREA BIPOSTE-ESTRUCTURA DE CONCRETO |  | ELS | 1 | 740 | 499989 | 499989 | 333114307 | 01 | 01 | 08 | 2016-07-08 | EAB15-C | 2638716 | 01220113 | SE0112 | 1671032 | O-346 | Z-293 |  |  | Z-293 |  |  |  | RS08616 | 20101045995 | [6 empty] | RS | GT-086-2016-ES | 2016-07-08 |  |  | 17 | 24 | 7777.96 |  |  |  | EST | PAGO DE PARA CHICO |  |  | 01 | UND | 1 | [51 empty] | 0300 | 33305000 | 600000100213 | 0000 | ESTRUCTURA 15m AEREA BIPOSTE-ESTRUCTURA DE CONCRETO |  | ESTRUCTURA 15m AEREA BIPOSTE-ESTRUCTURA DE CONCRETO | S/N | 301088 | 1 | UN | X |  |  | X | 08.07.2016 | 3E10108021 | 310 | 3E10108000 | E301 | E301000019 |  |  | 30000044 |  |  | 0001 | 0004 | 3001 |  | 030013010805 | 1000019708 | S/M | X |  | PE | S/M | 2016 |  |  |  | 22 | 01 | 13 | [17 empty] | ZLID | ZLID |  | ZLID | ZLID |  | 17 |  | 24 |  |  |  | 17 |  | 24 |  |  |  | 09.07.2016 | 09.07.2016 |  | 09.07.2016 | 09.07.2016 |  | 0 | 0 |  |  |  |  | 0 | 0 |  | 0 |  |  | 7777.96
31 | AF | 301089 | SECCIONADOR TIPO FUSIBLE (CUT-OUT), UNIPOLAR X3,27 KV, 150 KVBILL 100 A-SUB ESTACION |  | ELS | 1 | 740 | 499989 | 499989 | 33311430202 | 01 | 01 | 08 | 2016-07-08 | EL1323-S | 2638716 | 01220113 | SE0112 | 1671032 | O-346 | Z-293 |  |  | Z-293 |  |  |  | RS08616 | 20101045995 | [6 empty] | RS | GT-086-2016-ES | 2016-07-08 |  |  | 17 | 24 | 1754.99 |  |  |  | SEC | PAGO DE PARA CHICO |  |  | 01 | UND | 1 | [51 empty] | 0300 | 33309000 | 201100007114 | 0000 | SECCIONADOR TIPO FUSIBLE (CUT-OUT), UNIPOLAR X3,27 KV, 150 KVBILL 100 A-SUB ESTACION |  | SECCIONADOR TIPO FUSIBLE (CUT-OUT), UNIPOLAR X3,27 KV, 150 KVBILL 100 A-SUB ESTACION | S/N | 301089 | 1 | UN | X |  |  | X | 08.07.2016 | 3E10108024 | 310 | 3E10108000 | E301 | E301000019 |  |  | 30000044 |  |  | 0001 | 0004 | 3001 |  | 030013010805 | 1000019708 | S/M | X |  | PE | S/M | 2016 |  |  |  | 22 | 01 | 13 | [17 empty] | ZLID | ZLID |  | ZLID | ZLID |  | 17 |  | 24 |  |  |  | 17 |  | 24 |  |  |  | 09.07.2016 | 09.07.2016 |  | 09.07.2016 | 09.07.2016 |  | 0 | 0 |  |  |  |  | 0 | 0 |  | 0 |  |  | 1754.99
32 | AF | 301090 | TRANSFORMADOR 160 KVA 3Ø |  | ELS | 1 | 740 | 499989 | 499989 | 33311430201 | 01 | 01 | 08 | 2016-07-08 | TF16003 | 2638662 | 01220113 | SE0112 | 1671032 | O-346 | Z-293 |  |  | Z-293 |  |  |  | RS08616 | 20101045995 | [6 empty] | RS | GT-086-2016-ES | 2016-07-08 |  |  | 17 | 24 | 27380.18 |  |  |  | TRF | PAGO DE PARA CHICO | 505126-04 | I & T ELECTRIC | 01 | UND | 1 | [51 empty] | 0300 | 33308000 | 200100002163 | 0000 | TRANSFORMADOR 160 KVA 3Ø |  | TRANSFORMADOR 160 KVA 3Ø | 505126-04 | 301090 | 1 | UN | X |  |  | X | 08.07.2016 | 3E10108021 | 310 | 3E10108000 | E301 | E301000019 |  |  | 30000044 |  |  | 0001 | 0004 | 3001 |  | 030013010805 | 1000019708 | I & T ELECTRIC | X |  | PE | S/M | 2016 |  |  |  | 22 | 01 | 13 | [17 empty] | ZLID | ZLID |  | ZLID | ZLID |  | 17 |  | 24 |  |  |  | 17 |  | 24 |  |  |  | 09.07.2016 | 09.07.2016 |  | 09.07.2016 | 09.07.2016 |  | 0 | 0 |  |  |  |  | 0 | 0 |  | 0 |  |  | 27380.18
33 | AF | 301091 | RED AEREA SP+AP AUTOPORTANTE DE AL 3x35 mm2 + 1x16 mm2 + portante |  | ELS | 1 | 740 | 499989 | 499989 | 3331145106 | 01 | 02 | 08 | 2016-07-08 | AS035116 | 2636929 | 01220113 | SE0112 | 1671032 | O-346 | Z-290 | C-1SP | Z-290 | Z290101 |  |  |  | RS08616 | 20101045995 | [6 empty] | RS | GT-086-2016-ES | 2016-07-08 |  |  | 21 | 32 | 837.51 |  |  |  | CND | PAGO DE PARA CHICO |  |  | 01 | MTS | 14.7 | [51 empty] | 0300 | 33303000 | 400000103405 | 0000 | RED AEREA SP+AP AUTOPORTANTE DE AL 3x35 mm2 + 1x16 mm2 + portante |  | RED AEREA SP+AP AUTOPORTANTE DE AL 3x35 mm2 + 1x16 mm2 + portante | S/N | 301091 | 14.7 | M | X |  |  | X | 08.07.2016 | 3E10108031 | 310 | 3E10108000 | E301 | E301000019 |  |  | 30000044 |  |  | 0001 | 0004 | 3002 |  | 030013010808 | 1000019708 | S/M | X |  | PE | S/M | 2016 |  |  |  | 22 | 01 | 13 | [17 empty] | ZLID | ZLID |  | ZLID | ZLID |  | 21 |  | 32 |  |  |  | 21 |  | 32 |  |  |  | 09.07.2016 | 09.07.2016 |  | 09.07.2016 | 09.07.2016 |  | 0 | 0 |  |  |  |  | 0 | 0 |  | 0 |  |  | 837.51
34 | AF | 301092 | ESTRUCTURA 8 m CAMBIO DE DIRECCION-ESTRUCTURA DE CONCRETO |  | ELS | 1 | 740 | 499989 | 499989 | 3331145206 | 01 | 02 | 08 | 2016-07-08 | PX0802-C | 2928634 | 01220113 | SE0112 | 1671032 | O-346 | Z-290 | C-1SP |  | Z290101 |  |  |  | RS08616 | 20101045995 | [6 empty] | RS | GT-086-2016-ES | 2016-07-08 |  |  | 21 | 24 | 914.77 |  |  |  | EST | PAGO DE PARA CHICO |  |  | 01 | UND | 1 | [51 empty] | 0300 | 33305000 | 600000100214 | 0000 | ESTRUCTURA 8 m CAMBIO DE DIRECCION-ESTRUCTURA DE CONCRETO |  | ESTRUCTURA 8 m CAMBIO DE DIRECCION-ESTRUCTURA DE CONCRETO | S/N | 301092 | 1 | UN | X |  |  | X | 08.07.2016 | 3E10108031 | 310 | 3E10108000 | E301 | E301000019 |  |  | 30000044 |  |  | 0001 | 0004 | 3002 |  | 030013010807 | 1000019708 | S/M | X |  | PE | S/M | 2016 |  |  |  | 22 | 01 | 13 | [17 empty] | ZLID | ZLID |  | ZLID | ZLID |  | 21 |  | 24 |  |  |  | 21 |  | 24 |  |  |  | 09.07.2016 | 09.07.2016 |  | 09.07.2016 | 09.07.2016 |  | 0 | 0 |  |  |  |  | 0 | 0 |  | 0 |  |  | 914.77
35 | AF | 301093 | LUMINARIA CON LAMPARA DE 70W VAPOR DE SODIO-PASTORAL METALICO SIMPLE DE 1.5 M x 1.5" DE DIAMETRO |  | ELS | 1 | 740 | 499989 | 499989 | 3331149 | 01 | 02 | 08 | 2016-07-08 | LU07002-B | 2636938 | 01220113 | SE0112 | 1671032 | O-346 | Z-290 | C-1SP |  | Z290101 |  |  |  | RS08616 | 20101045995 | [6 empty] | RS | GT-086-2016-ES | 2016-07-08 |  |  | 10 | 16 | 386.78 |  |  |  | LUM | PAGO DE PARA CHICO |  |  | 01 | UND | 1 | [51 empty] | 0300 | 33307000 | 800000052018 | 0000 | LUMINARIA CON LAMPARA DE 70W VAPOR DE SODIO-PASTORAL METALICO SIMPLE DE 1.5 M x 1.5" DE DIAMETRO |  | LUMINARIA CON LAMPARA DE 70W VAPOR DE SODIO-PASTORAL METALICO SIMPLE DE 1.5 M x 1.5" DE DIAMETRO | S/N | 301093 | 1 | UN | X |  |  | X | 08.07.2016 | 3E10108041 | 310 | 3E10108000 | E301 | E301000019 |  |  | 30000044 |  |  | 0001 | 0004 | 3002 |  | 030013010810 | 1000019708 | S/M | X |  | PE | S/M | 2016 |  |  |  | 22 | 01 | 13 | [17 empty] | ZLID | ZLID |  | ZLID | ZLID |  | 10 |  | 16 |  |  |  | 10 |  | 16 |  |  |  | 09.07.2016 | 09.07.2016 |  | 09.07.2016 | 09.07.2016 |  | 0 | 0 |  |  |  |  | 0 | 0 |  | 0 |  |  | 386.78
36 | AF | 301094 | RED AEREA SP+AP AUTOPORTANTE DE AL 3x35 mm2 + 1x16 mm2 + portante |  | ELS | 1 | 740 | 499989 | 499989 | 3331145106 | 01 | 02 | 08 | 2016-07-08 | AS035116 | 2928627 | 01220113 | SE0112 | 1671032 | O-346 | Z-290 | C-1SP | Z290101 | Z290102 |  |  |  | RS08616 | 20101045995 | [6 empty] | RS | GT-086-2016-ES | 2016-07-08 |  |  | 21 | 32 | 1088.2 |  |  |  | CND | PAGO DE PARA CHICO |  |  | 01 | MTS | 19.1 | [51 empty] | 0300 | 33303000 | 400000103406 | 0000 | RED AEREA SP+AP AUTOPORTANTE DE AL 3x35 mm2 + 1x16 mm2 + portante |  | RED AEREA SP+AP AUTOPORTANTE DE AL 3x35 mm2 + 1x16 mm2 + portante | S/N | 301094 | 19.1 | M | X |  |  | X | 08.07.2016 | 3E10108031 | 310 | 3E10108000 | E301 | E301000019 |  |  | 30000044 |  |  | 0001 | 0004 | 3002 |  | 030013010808 | 1000019708 | S/M | X |  | PE | S/M | 2016 |  |  |  | 22 | 01 | 13 | [17 empty] | ZLID | ZLID |  | ZLID | ZLID |  | 21 |  | 32 |  |  |  | 21 |  | 32 |  |  |  | 09.07.2016 | 09.07.2016 |  | 09.07.2016 | 09.07.2016 |  | 0 | 0 |  |  |  |  | 0 | 0 |  | 0 |  |  | 1088.2
37 | AF | 301095 | ESTRUCTURA 8 m CAMBIO DE DIRECCION-ESTRUCTURA DE CONCRETO |  | ELS | 1 | 740 | 499989 | 499989 | 3331145206 | 01 | 02 | 08 | 2016-07-08 | PX0802-C | 2636585 | 01220113 | SE0112 | 1671032 | O-346 | Z-290 | C-1SP |  | Z290102 |  |  |  | RS08616 | 20101045995 | [6 empty] | RS | GT-086-2016-ES | 2016-07-08 |  |  | 21 | 24 | 914.77 |  |  |  | EST | PAGO DE PARA CHICO |  |  | 01 | UND | 1 | [51 empty] | 0300 | 33305000 | 600000100215 | 0000 | ESTRUCTURA 8 m CAMBIO DE DIRECCION-ESTRUCTURA DE CONCRETO |  | ESTRUCTURA 8 m CAMBIO DE DIRECCION-ESTRUCTURA DE CONCRETO | S/N | 301095 | 1 | UN | X |  |  | X | 08.07.2016 | 3E10108031 | 310 | 3E10108000 | E301 | E301000019 |  |  | 30000044 |  |  | 0001 | 0004 | 3002 |  | 030013010807 | 1000019708 | S/M | X |  | PE | S/M | 2016 |  |  |  | 22 | 01 | 13 | [17 empty] | ZLID | ZLID |  | ZLID | ZLID |  | 21 |  | 24 |  |  |  | 21 |  | 24 |  |  |  | 09.07.2016 | 09.07.2016 |  | 09.07.2016 | 09.07.2016 |  | 0 | 0 |  |  |  |  | 0 | 0 |  | 0 |  |  | 914.77
38 | AF | 301096 | LUMINARIA CON LAMPARA DE 70W VAPOR DE SODIO-PASTORAL METALICO SIMPLE DE 1.5 M x 1.5" DE DIAMETRO |  | ELS | 1 | 740 | 499989 | 499989 | 3331149 | 01 | 02 | 08 | 2016-07-08 | LU07002-B | 2636939 | 01220113 | SE0112 | 1671032 | O-346 | Z-290 | C-1SP |  | Z290102 |  |  |  | RS08616 | 20101045995 | [6 empty] | RS | GT-086-2016-ES | 2016-07-08 |  |  | 10 | 16 | 386.78 |  |  |  | LUM | PAGO DE PARA CHICO |  |  | 01 | UND | 1 | [51 empty] | 0300 | 33307000 | 800000052019 | 0000 | LUMINARIA CON LAMPARA DE 70W VAPOR DE SODIO-PASTORAL METALICO SIMPLE DE 1.5 M x 1.5" DE DIAMETRO |  | LUMINARIA CON LAMPARA DE 70W VAPOR DE SODIO-PASTORAL METALICO SIMPLE DE 1.5 M x 1.5" DE DIAMETRO | S/N | 301096 | 1 | UN | X |  |  | X | 08.07.2016 | 3E10108041 | 310 | 3E10108000 | E301 | E301000019 |  |  | 30000044 |  |  | 0001 | 0004 | 3002 |  | 030013010810 | 1000019708 | S/M | X |  | PE | S/M | 2016 |  |  |  | 22 | 01 | 13 | [17 empty] | ZLID | ZLID |  | ZLID | ZLID |  | 10 |  | 16 |  |  |  | 10 |  | 16 |  |  |  | 09.07.2016 | 09.07.2016 |  | 09.07.2016 | 09.07.2016 |  | 0 | 0 |  |  |  |  | 0 | 0 |  | 0 |  |  | 386.78
39 | AF | 301097 | RETENIDA CONTRAPUNTA DE BAJA TENSION |  | ELS | 1 | 740 | 499989 | 499989 | 3331145103 | 01 | 02 | 08 | 2016-07-08 | RCTBT | 2637130 | 01220113 | SE0112 | 1671032 | O-346 | Z-290 | C-1SP |  | Z290102 |  |  |  | RS08616 | 20101045995 | [6 empty] | RS | GT-086-2016-ES | 2016-07-08 |  |  | 21 | 24 | 363.24 |  |  |  | RET | PAGO DE PARA CHICO |  |  | 01 | UND | 1 | [51 empty] | 0300 | 33305000 | 600000100216 | 0000 | RETENIDA CONTRAPUNTA DE BAJA TENSION |  | RETENIDA CONTRAPUNTA DE BAJA TENSION | S/N | 301097 | 1 | UN | X |  |  | X | 08.07.2016 | 3E10108031 | 310 | 3E10108000 | E301 | E301000019 |  |  | 30000044 |  |  | 0001 | 0004 | 3002 |  | 030013010807 | 1000019708 | S/M | X |  | PE | S/M | 2016 |  |  |  | 22 | 01 | 13 | [17 empty] | ZLID | ZLID |  | ZLID | ZLID |  | 21 |  | 24 |  |  |  | 21 |  | 24 |  |  |  | 09.07.2016 | 09.07.2016 |  | 09.07.2016 | 09.07.2016 |  | 0 | 0 |  |  |  |  | 0 | 0 |  | 0 |  |  | 363.24
40 | AF | 301098 | RED AEREA SP+AP AUTOPORTANTE DE AL 3x35 mm2 + 1x16 mm2 + portante |  | ELS | 1 | 740 | 499989 | 499989 | 3331145106 | 01 | 02 | 08 | 2016-07-08 | AS035116 | 2636667 | 01220113 | SE0112 | 1671032 | O-346 | Z-290 | C-1SP | Z290102 | Z290103 |  |  |  | RS08616 | 20101045995 | [6 empty] | RS | GT-086-2016-ES | 2016-07-08 |  |  | 21 | 32 | 1418.65 |  |  |  | CND | PAGO DE PARA CHICO |  |  | 01 | MTS | 24.9 | [51 empty] | 0300 | 33303000 | 400000103407 | 0000 | RED AEREA SP+AP AUTOPORTANTE DE AL 3x35 mm2 + 1x16 mm2 + portante |  | RED AEREA SP+AP AUTOPORTANTE DE AL 3x35 mm2 + 1x16 mm2 + portante | S/N | 301098 | 24.9 | M | X |  |  | X | 08.07.2016 | 3E10108031 | 310 | 3E10108000 | E301 | E301000019 |  |  | 30000044 |  |  | 0001 | 0004 | 3002 |  | 030013010808 | 1000019708 | S/M | X |  | PE | S/M | 2016 |  |  |  | 22 | 01 | 13 | [17 empty] | ZLID | ZLID |  | ZLID | ZLID |  | 21 |  | 32 |  |  |  | 21 |  | 32 |  |  |  | 09.07.2016 | 09.07.2016 |  | 09.07.2016 | 09.07.2016 |  | 0 | 0 |  |  |  |  | 0 | 0 |  | 0 |  |  | 1418.65
41 | AF | 301099 | ESTRUCTURA 8 m CAMBIO DE DIRECCION-ESTRUCTURA DE CONCRETO |  | ELS | 1 | 740 | 499989 | 499989 | 3331145206 | 01 | 02 | 08 | 2016-07-08 | PX0802-C | 2636587 | 01220113 | SE0112 | 1671032 | O-346 | Z-290 | C-1SP |  | Z290103 |  |  |  | RS08616 | 20101045995 | [6 empty] | RS | GT-086-2016-ES | 2016-07-08 |  |  | 21 | 24 | 914.77 |  |  |  | EST | PAGO DE PARA CHICO |  |  | 01 | UND | 1 | [51 empty] | 0300 | 33305000 | 600000100217 | 0000 | ESTRUCTURA 8 m CAMBIO DE DIRECCION-ESTRUCTURA DE CONCRETO |  | ESTRUCTURA 8 m CAMBIO DE DIRECCION-ESTRUCTURA DE CONCRETO | S/N | 301099 | 1 | UN | X |  |  | X | 08.07.2016 | 3E10108031 | 310 | 3E10108000 | E301 | E301000019 |  |  | 30000044 |  |  | 0001 | 0004 | 3002 |  | 030013010807 | 1000019708 | S/M | X |  | PE | S/M | 2016 |  |  |  | 22 | 01 | 13 | [17 empty] | ZLID | ZLID |  | ZLID | ZLID |  | 21 |  | 24 |  |  |  | 21 |  | 24 |  |  |  | 09.07.2016 | 09.07.2016 |  | 09.07.2016 | 09.07.2016 |  | 0 | 0 |  |  |  |  | 0 | 0 |  | 0 |  |  | 914.77
42 | AF | 301100 | LUMINARIA CON LAMPARA DE 70W VAPOR DE SODIO-PASTORAL METALICO SIMPLE DE 1.5 M x 1.5" DE DIAMETRO |  | ELS | 1 | 740 | 499989 | 499989 | 3331149 | 01 | 02 | 08 | 2016-07-08 | LU07002-B | 2636940 | 01220113 | SE0112 | 1671032 | O-346 | Z-290 | C-1SP |  | Z290103 |  |  |  | RS08616 | 20101045995 | [6 empty] | RS | GT-086-2016-ES | 2016-07-08 |  |  | 10 | 16 | 386.78 |  |  |  | LUM | PAGO DE PARA CHICO |  |  | 01 | UND | 1 | [51 empty] | 0300 | 33307000 | 800000052020 | 0000 | LUMINARIA CON LAMPARA DE 70W VAPOR DE SODIO-PASTORAL METALICO SIMPLE DE 1.5 M x 1.5" DE DIAMETRO |  | LUMINARIA CON LAMPARA DE 70W VAPOR DE SODIO-PASTORAL METALICO SIMPLE DE 1.5 M x 1.5" DE DIAMETRO | S/N | 301100 | 1 | UN | X |  |  | X | 08.07.2016 | 3E10108041 | 310 | 3E10108000 | E301 | E301000019 |  |  | 30000044 |  |  | 0001 | 0004 | 3002 |  | 030013010810 | 1000019708 | S/M | X |  | PE | S/M | 2016 |  |  |  | 22 | 01 | 13 | [17 empty] | ZLID | ZLID |  | ZLID | ZLID |  | 10 |  | 16 |  |  |  | 10 |  | 16 |  |  |  | 09.07.2016 | 09.07.2016 |  | 09.07.2016 | 09.07.2016 |  | 0 | 0 |  |  |  |  | 0 | 0 |  | 0 |  |  | 386.78
43 | AF | 301101 | RED AEREA SP+AP AUTOPORTANTE DE AL 3x35 mm2 + 1x16 mm2 + portante |  | ELS | 1 | 740 | 499989 | 499989 | 3331145106 | 01 | 02 | 08 | 2016-07-08 | AS035116 | 2636669 | 01220113 | SE0112 | 1671032 | O-346 | Z-290 | C-1SP | Z290103 | Z290104 |  |  |  | RS08616 | 20101045995 | [6 empty] | RS | GT-086-2016-ES | 2016-07-08 |  |  | 21 | 32 | 1073.96 |  |  |  | CND | PAGO DE PARA CHICO |  |  | 01 | MTS | 18.85 | [51 empty] | 0300 | 33303000 | 400000103408 | 0000 | RED AEREA SP+AP AUTOPORTANTE DE AL 3x35 mm2 + 1x16 mm2 + portante |  | RED AEREA SP+AP AUTOPORTANTE DE AL 3x35 mm2 + 1x16 mm2 + portante | S/N | 301101 | 18.85 | M | X |  |  | X | 08.07.2016 | 3E10108031 | 310 | 3E10108000 | E301 | E301000019 |  |  | 30000044 |  |  | 0001 | 0004 | 3002 |  | 030013010808 | 1000019708 | S/M | X |  | PE | S/M | 2016 |  |  |  | 22 | 01 | 13 | [17 empty] | ZLID | ZLID |  | ZLID | ZLID |  | 21 |  | 32 |  |  |  | 21 |  | 32 |  |  |  | 09.07.2016 | 09.07.2016 |  | 09.07.2016 | 09.07.2016 |  | 0 | 0 |  |  |  |  | 0 | 0 |  | 0 |  |  | 1073.96
44 | AF | 301102 | ESTRUCTURA 8 m CAMBIO DE DIRECCION-ESTRUCTURA DE CONCRETO |  | ELS | 1 | 740 | 499989 | 499989 | 3331145206 | 01 | 02 | 08 | 2016-07-08 | PX0802-C | 2636592 | 01220113 | SE0112 | 1671032 | O-346 | Z-290 | C-1SP |  | Z290104 |  |  |  | RS08616 | 20101045995 | [6 empty] | RS | GT-086-2016-ES | 2016-07-08 |  |  | 21 | 24 | 914.77 |  |  |  | EST | PAGO DE PARA CHICO |  |  | 01 | UND | 1 | [51 empty] | 0300 | 33305000 | 600000100218 | 0000 | ESTRUCTURA 8 m CAMBIO DE DIRECCION-ESTRUCTURA DE CONCRETO |  | ESTRUCTURA 8 m CAMBIO DE DIRECCION-ESTRUCTURA DE CONCRETO | S/N | 301102 | 1 | UN | X |  |  | X | 08.07.2016 | 3E10108031 | 310 | 3E10108000 | E301 | E301000019 |  |  | 30000044 |  |  | 0001 | 0004 | 3002 |  | 030013010807 | 1000019708 | S/M | X |  | PE | S/M | 2016 |  |  |  | 22 | 01 | 13 | [17 empty] | ZLID | ZLID |  | ZLID | ZLID |  | 21 |  | 24 |  |  |  | 21 |  | 24 |  |  |  | 09.07.2016 | 09.07.2016 |  | 09.07.2016 | 09.07.2016 |  | 0 | 0 |  |  |  |  | 0 | 0 |  | 0 |  |  | 914.77
45 | AF | 301103 | LUMINARIA CON LAMPARA DE 70W VAPOR DE SODIO-PASTORAL METALICO SIMPLE DE 1.5 M x 1.5" DE DIAMETRO |  | ELS | 1 | 740 | 499989 | 499989 | 3331149 | 01 | 02 | 08 | 2016-07-08 | LU07002-B | 2636941 | 01220113 | SE0112 | 1671032 | O-346 | Z-290 | C-1SP |  | Z290104 |  |  |  | RS08616 | 20101045995 | [6 empty] | RS | GT-086-2016-ES | 2016-07-08 |  |  | 10 | 16 | 386.78 |  |  |  | LUM | PAGO DE PARA CHICO |  |  | 01 | UND | 1 | [51 empty] | 0300 | 33307000 | 800000052021 | 0000 | LUMINARIA CON LAMPARA DE 70W VAPOR DE SODIO-PASTORAL METALICO SIMPLE DE 1.5 M x 1.5" DE DIAMETRO |  | LUMINARIA CON LAMPARA DE 70W VAPOR DE SODIO-PASTORAL METALICO SIMPLE DE 1.5 M x 1.5" DE DIAMETRO | S/N | 301103 | 1 | UN | X |  |  | X | 08.07.2016 | 3E10108041 | 310 | 3E10108000 | E301 | E301000019 |  |  | 30000044 |  |  | 0001 | 0004 | 3002 |  | 030013010810 | 1000019708 | S/M | X |  | PE | S/M | 2016 |  |  |  | 22 | 01 | 13 | [17 empty] | ZLID | ZLID |  | ZLID | ZLID |  | 10 |  | 16 |  |  |  | 10 |  | 16 |  |  |  | 09.07.2016 | 09.07.2016 |  | 09.07.2016 | 09.07.2016 |  | 0 | 0 |  |  |  |  | 0 | 0 |  | 0 |  |  | 386.78
46 | AF | 301104 | RED AEREA SP+AP AUTOPORTANTE DE AL 3x35 mm2 + 1x16 mm2 + portante |  | ELS | 1 | 740 | 499989 | 499989 | 3331145106 | 01 | 02 | 08 | 2016-07-08 | AS035116 | 2636671 | 01220113 | SE0112 | 1671032 | O-346 | Z-290 | C-1SP | Z290104 | Z290105 |  |  |  | RS08616 | 20101045995 | [6 empty] | RS | GT-086-2016-ES | 2016-07-08 |  |  | 21 | 32 | 1543.98 |  |  |  | CND | PAGO DE PARA CHICO |  |  | 01 | MTS | 27.1 | [51 empty] | 0300 | 33303000 | 400000103409 | 0000 | RED AEREA SP+AP AUTOPORTANTE DE AL 3x35 mm2 + 1x16 mm2 + portante |  | RED AEREA SP+AP AUTOPORTANTE DE AL 3x35 mm2 + 1x16 mm2 + portante | S/N | 301104 | 27.1 | M | X |  |  | X | 08.07.2016 | 3E10108031 | 310 | 3E10108000 | E301 | E301000019 |  |  | 30000044 |  |  | 0001 | 0004 | 3002 |  | 030013010808 | 1000019708 | S/M | X |  | PE | S/M | 2016 |  |  |  | 22 | 01 | 13 | [17 empty] | ZLID | ZLID |  | ZLID | ZLID |  | 21 |  | 32 |  |  |  | 21 |  | 32 |  |  |  | 09.07.2016 | 09.07.2016 |  | 09.07.2016 | 09.07.2016 |  | 0 | 0 |  |  |  |  | 0 | 0 |  | 0 |  |  | 1543.98
47 | AF | 301105 | ESTRUCTURA 8 m CAMBIO DE DIRECCION-ESTRUCTURA DE CONCRETO |  | ELS | 1 | 740 | 499989 | 499989 | 3331145206 | 01 | 02 | 08 | 2016-07-08 | PX0802-C | 2636594 | 01220113 | SE0112 | 1671032 | O-346 | Z-290 | C-1SP |  | Z290105 |  |  |  | RS08616 | 20101045995 | [6 empty] | RS | GT-086-2016-ES | 2016-07-08 |  |  | 21 | 24 | 914.77 |  |  |  | EST | PAGO DE PARA CHICO |  |  | 01 | UND | 1 | [51 empty] | 0300 | 33305000 | 600000100219 | 0000 | ESTRUCTURA 8 m CAMBIO DE DIRECCION-ESTRUCTURA DE CONCRETO |  | ESTRUCTURA 8 m CAMBIO DE DIRECCION-ESTRUCTURA DE CONCRETO | S/N | 301105 | 1 | UN | X |  |  | X | 08.07.2016 | 3E10108031 | 310 | 3E10108000 | E301 | E301000019 |  |  | 30000044 |  |  | 0001 | 0004 | 3002 |  | 030013010807 | 1000019708 | S/M | X |  | PE | S/M | 2016 |  |  |  | 22 | 01 | 13 | [17 empty] | ZLID | ZLID |  | ZLID | ZLID |  | 21 |  | 24 |  |  |  | 21 |  | 24 |  |  |  | 09.07.2016 | 09.07.2016 |  | 09.07.2016 | 09.07.2016 |  | 0 | 0 |  |  |  |  | 0 | 0 |  | 0 |  |  | 914.77
48 | AF | 301106 | LUMINARIA CON LAMPARA DE 70W VAPOR DE SODIO-PASTORAL METALICO SIMPLE DE 1.5 M x 1.5" DE DIAMETRO |  | ELS | 1 | 740 | 499989 | 499989 | 3331149 | 01 | 02 | 08 | 2016-07-08 | LU07002-B | 2636942 | 01220113 | SE0112 | 1671032 | O-346 | Z-290 | C-1SP |  | Z290105 |  |  |  | RS08616 | 20101045995 | [6 empty] | RS | GT-086-2016-ES | 2016-07-08 |  |  | 10 | 16 | 386.78 |  |  |  | LUM | PAGO DE PARA CHICO |  |  | 01 | UND | 1 | [51 empty] | 0300 | 33307000 | 800000052022 | 0000 | LUMINARIA CON LAMPARA DE 70W VAPOR DE SODIO-PASTORAL METALICO SIMPLE DE 1.5 M x 1.5" DE DIAMETRO |  | LUMINARIA CON LAMPARA DE 70W VAPOR DE SODIO-PASTORAL METALICO SIMPLE DE 1.5 M x 1.5" DE DIAMETRO | S/N | 301106 | 1 | UN | X |  |  | X | 08.07.2016 | 3E10108041 | 310 | 3E10108000 | E301 | E301000019 |  |  | 30000044 |  |  | 0001 | 0004 | 3002 |  | 030013010810 | 1000019708 | S/M | X |  | PE | S/M | 2016 |  |  |  | 22 | 01 | 13 | [17 empty] | ZLID | ZLID |  | ZLID | ZLID |  | 10 |  | 16 |  |  |  | 10 |  | 16 |  |  |  | 09.07.2016 | 09.07.2016 |  | 09.07.2016 | 09.07.2016 |  | 0 | 0 |  |  |  |  | 0 | 0 |  | 0 |  |  | 386.78
49 | AF | 301107 | RED AEREA SP+AP AUTOPORTANTE DE AL 3x35 mm2 + 1x16 mm2 + portante |  | ELS | 1 | 740 | 499989 | 499989 | 3331145106 | 01 | 02 | 08 | 2016-07-08 | AS035116 | 2636673 | 01220113 | SE0112 | 1671032 | O-346 | Z-290 | C-1SP | Z290105 | Z290106 |  |  |  | RS08616 | 20101045995 | [6 empty] | RS | GT-086-2016-ES | 2016-07-08 |  |  | 21 | 32 | 1800.37 |  |  |  | CND | PAGO DE PARA CHICO |  |  | 01 | MTS | 31.6 | [51 empty] | 0300 | 33303000 | 400000103410 | 0000 | RED AEREA SP+AP AUTOPORTANTE DE AL 3x35 mm2 + 1x16 mm2 + portante |  | RED AEREA SP+AP AUTOPORTANTE DE AL 3x35 mm2 + 1x16 mm2 + portante | S/N | 301107 | 31.6 | M | X |  |  | X | 08.07.2016 | 3E10108031 | 310 | 3E10108000 | E301 | E301000019 |  |  | 30000044 |  |  | 0001 | 0004 | 3002 |  | 030013010808 | 1000019708 | S/M | X |  | PE | S/M | 2016 |  |  |  | 22 | 01 | 13 | [17 empty] | ZLID | ZLID |  | ZLID | ZLID |  | 21 |  | 32 |  |  |  | 21 |  | 32 |  |  |  | 09.07.2016 | 09.07.2016 |  | 09.07.2016 | 09.07.2016 |  | 0 | 0 |  |  |  |  | 0 | 0 |  | 0 |  |  | 1800.37
50 | AF | 301108 | ESTRUCTURA 8 m FIN DE LINEA-ESTRUCTURA DE CONCRETO |  | ELS | 1 | 740 | 499989 | 499989 | 3331145206 | 01 | 02 | 08 | 2016-07-08 | PX0803-C | 2636596 | 01220113 | SE0112 | 1671032 | O-346 | Z-290 | C-1SP |  | Z290106 |  |  |  | RS08616 | 20101045995 | [6 empty] | RS | GT-086-2016-ES | 2016-07-08 |  |  | 21 | 24 | 914.77 |  |  |  | EST | PAGO DE PARA CHICO |  |  | 01 | UND | 1 | [51 empty] | 0300 | 33305000 | 600000100220 | 0000 | ESTRUCTURA 8 m FIN DE LINEA-ESTRUCTURA DE CONCRETO |  | ESTRUCTURA 8 m FIN DE LINEA-ESTRUCTURA DE CONCRETO | S/N | 301108 | 1 | UN | X |  |  | X | 08.07.2016 | 3E10108031 | 310 | 3E10108000 | E301 | E301000019 |  |  | 30000044 |  |  | 0001 | 0004 | 3002 |  | 030013010807 | 1000019708 | S/M | X |  | PE | S/M | 2016 |  |  |  | 22 | 01 | 13 | [17 empty] | ZLID | ZLID |  | ZLID | ZLID |  | 21 |  | 24 |  |  |  | 21 |  | 24 |  |  |  | 09.07.2016 | 09.07.2016 |  | 09.07.2016 | 09.07.2016 |  | 0 | 0 |  |  |  |  | 0 | 0 |  | 0 |  |  | 914.77
51 | AF | 301109 | PUESTA A TIERRA DE BAJA TENSION |  | ELS | 1 | 740 | 499989 | 499989 | 3331145104 | 01 | 02 | 08 | 2016-07-08 | PTIEBT | 8651134 | 01220113 | SE0112 | 1671032 | O-346 | Z-290 | C-1SP |  | Z290106 |  |  |  | RS08616 | 20101045995 | [6 empty] | RS | GT-086-2016-ES | 2016-07-08 |  |  | 21 | 24 | 437.01 |  |  |  | PST | PAGO DE PARA CHICO |  |  | 01 | UND | 1 | [51 empty] | 0300 | 33305000 | 600000100221 | 0000 | PUESTA A TIERRA DE BAJA TENSION |  | PUESTA A TIERRA DE BAJA TENSION | S/N | 301109 | 1 | UN | X |  |  | X | 08.07.2016 | 3E10108033 | 310 | 3E10108000 | E301 | E301000019 |  |  | 30000044 |  |  | 0001 | 0004 | 3002 |  | 030013010807 | 1000019708 | S/M | X |  | PE | S/M | 2016 |  |  |  | 22 | 01 | 13 | [17 empty] | ZLID | ZLID |  | ZLID | ZLID |  | 21 |  | 24 |  |  |  | 21 |  | 24 |  |  |  | 09.07.2016 | 09.07.2016 |  | 09.07.2016 | 09.07.2016 |  | 0 | 0 |  |  |  |  | 0 | 0 |  | 0 |  |  | 437.01
52 | AF | 301110 | LUMINARIA CON LAMPARA DE 70W VAPOR DE SODIO-PASTORAL METALICO SIMPLE DE 1.5 M x 1.5" DE DIAMETRO |  | ELS | 1 | 740 | 499989 | 499989 | 3331149 | 01 | 02 | 08 | 2016-07-08 | LU07002-B | 2636943 | 01220113 | SE0112 | 1671032 | O-346 | Z-290 | C-1SP |  | Z290106 |  |  |  | RS08616 | 20101045995 | [6 empty] | RS | GT-086-2016-ES | 2016-07-08 |  |  | 10 | 16 | 386.78 |  |  |  | LUM | PAGO DE PARA CHICO |  |  | 01 | UND | 1 | [51 empty] | 0300 | 33307000 | 800000052023 | 0000 | LUMINARIA CON LAMPARA DE 70W VAPOR DE SODIO-PASTORAL METALICO SIMPLE DE 1.5 M x 1.5" DE DIAMETRO |  | LUMINARIA CON LAMPARA DE 70W VAPOR DE SODIO-PASTORAL METALICO SIMPLE DE 1.5 M x 1.5" DE DIAMETRO | S/N | 301110 | 1 | UN | X |  |  | X | 08.07.2016 | 3E10108041 | 310 | 3E10108000 | E301 | E301000019 |  |  | 30000044 |  |  | 0001 | 0004 | 3002 |  | 030013010810 | 1000019708 | S/M | X |  | PE | S/M | 2016 |  |  |  | 22 | 01 | 13 | [17 empty] | ZLID | ZLID |  | ZLID | ZLID |  | 10 |  | 16 |  |  |  | 10 |  | 16 |  |  |  | 09.07.2016 | 09.07.2016 |  | 09.07.2016 | 09.07.2016 |  | 0 | 0 |  |  |  |  | 0 | 0 |  | 0 |  |  | 386.78
53 | AF | 301111 | RETENIDA CONTRAPUNTA DE BAJA TENSION |  | ELS | 1 | 740 | 499989 | 499989 | 3331145103 | 01 | 02 | 08 | 2016-07-08 | RCTBT | 2637131 | 01220113 | SE0112 | 1671032 | O-346 | Z-290 | C-1SP |  | Z290106 |  |  |  | RS08616 | 20101045995 | [6 empty] | RS | GT-086-2016-ES | 2016-07-08 |  |  | 21 | 24 | 363.24 |  |  |  | RET | PAGO DE PARA CHICO |  |  | 01 | UND | 1 | [51 empty] | 0300 | 33305000 | 600000100222 | 0000 | RETENIDA CONTRAPUNTA DE BAJA TENSION |  | RETENIDA CONTRAPUNTA DE BAJA TENSION | S/N | 301111 | 1 | UN | X |  |  | X | 08.07.2016 | 3E10108031 | 310 | 3E10108000 | E301 | E301000019 |  |  | 30000044 |  |  | 0001 | 0004 | 3002 |  | 030013010807 | 1000019708 | S/M | X |  | PE | S/M | 2016 |  |  |  | 22 | 01 | 13 | [17 empty] | ZLID | ZLID |  | ZLID | ZLID |  | 21 |  | 24 |  |  |  | 21 |  | 24 |  |  |  | 09.07.2016 | 09.07.2016 |  | 09.07.2016 | 09.07.2016 |  | 0 | 0 |  |  |  |  | 0 | 0 |  | 0 |  |  | 363.24
54 | AF | 301112 | RED AEREA AP AUTOPORTANTE DE AL O SIMIL. 1x16 mm2 + portante |  | ELS | 1 | 740 | 499989 | 499989 | 3331145106 | 01 | 02 | 08 | 2016-07-08 | AS01631 | 2636683 | 01220113 | SE0112 | 1671032 | O-346 | Z-290 | C-1SP | Z290104 | Z290107 |  |  |  | RS08616 | 20101045995 | [6 empty] | RS | GT-086-2016-ES | 2016-07-08 |  |  | 21 | 32 | 1224.93 |  |  |  | CND | PAGO DE PARA CHICO |  |  | 01 | MTS | 21.5 | [51 empty] | 0300 | 33303000 | 400000103411 | 0000 | RED AEREA AP AUTOPORTANTE DE AL O SIMIL. 1x16 mm2 + portante |  | RED AEREA AP AUTOPORTANTE DE AL O SIMIL. 1x16 mm2 + portante | S/N | 301112 | 21.5 | M | X |  |  | X | 08.07.2016 | 3E10108031 | 310 | 3E10108000 | E301 | E301000019 |  |  | 30000044 |  |  | 0001 | 0004 | 3002 |  | 030013010808 | 1000019708 | S/M | X |  | PE | S/M | 2016 |  |  |  | 22 | 01 | 13 | [17 empty] | ZLID | ZLID |  | ZLID | ZLID |  | 21 |  | 32 |  |  |  | 21 |  | 32 |  |  |  | 09.07.2016 | 09.07.2016 |  | 09.07.2016 | 09.07.2016 |  | 0 | 0 |  |  |  |  | 0 | 0 |  | 0 |  |  | 1224.93
55 | AF | 301113 | ESTRUCTURA 8 m CAMBIO DE DIRECCION-ESTRUCTURA DE CONCRETO |  | ELS | 1 | 740 | 499989 | 499989 | 3331145206 | 01 | 02 | 08 | 2016-07-08 | PX0802-C | 2636598 | 01220113 | SE0112 | 1671032 | O-346 | Z-290 | C-1SP |  | Z290107 |  |  |  | RS08616 | 20101045995 | [6 empty] | RS | GT-086-2016-ES | 2016-07-08 |  |  | 21 | 24 | 914.77 |  |  |  | EST | PAGO DE PARA CHICO |  |  | 01 | UND | 1 | [51 empty] | 0300 | 33305000 | 600000100223 | 0000 | ESTRUCTURA 8 m CAMBIO DE DIRECCION-ESTRUCTURA DE CONCRETO |  | ESTRUCTURA 8 m CAMBIO DE DIRECCION-ESTRUCTURA DE CONCRETO | S/N | 301113 | 1 | UN | X |  |  | X | 08.07.2016 | 3E10108031 | 310 | 3E10108000 | E301 | E301000019 |  |  | 30000044 |  |  | 0001 | 0004 | 3002 |  | 030013010807 | 1000019708 | S/M | X |  | PE | S/M | 2016 |  |  |  | 22 | 01 | 13 | [17 empty] | ZLID | ZLID |  | ZLID | ZLID |  | 21 |  | 24 |  |  |  | 21 |  | 24 |  |  |  | 09.07.2016 | 09.07.2016 |  | 09.07.2016 | 09.07.2016 |  | 0 | 0 |  |  |  |  | 0 | 0 |  | 0 |  |  | 914.77
56 | AF | 301114 | LUMINARIA CON LAMPARA DE 70W VAPOR DE SODIO-PASTORAL METALICO SIMPLE DE 1.5 M x 1.5" DE DIAMETRO |  | ELS | 1 | 740 | 499989 | 499989 | 3331149 | 01 | 02 | 08 | 2016-07-08 | LU07002-B | 2636946 | 01220113 | SE0112 | 1671032 | O-346 | Z-290 | C-1SP |  | Z290107 |  |  |  | RS08616 | 20101045995 | [6 empty] | RS | GT-086-2016-ES | 2016-07-08 |  |  | 10 | 16 | 386.78 |  |  |  | LUM | PAGO DE PARA CHICO |  |  | 01 | UND | 1 | [51 empty] | 0300 | 33307000 | 800000052024 | 0000 | LUMINARIA CON LAMPARA DE 70W VAPOR DE SODIO-PASTORAL METALICO SIMPLE DE 1.5 M x 1.5" DE DIAMETRO |  | LUMINARIA CON LAMPARA DE 70W VAPOR DE SODIO-PASTORAL METALICO SIMPLE DE 1.5 M x 1.5" DE DIAMETRO | S/N | 301114 | 1 | UN | X |  |  | X | 08.07.2016 | 3E10108041 | 310 | 3E10108000 | E301 | E301000019 |  |  | 30000044 |  |  | 0001 | 0004 | 3002 |  | 030013010810 | 1000019708 | S/M | X |  | PE | S/M | 2016 |  |  |  | 22 | 01 | 13 | [17 empty] | ZLID | ZLID |  | ZLID | ZLID |  | 10 |  | 16 |  |  |  | 10 |  | 16 |  |  |  | 09.07.2016 | 09.07.2016 |  | 09.07.2016 | 09.07.2016 |  | 0 | 0 |  |  |  |  | 0 | 0 |  | 0 |  |  | 386.78
57 | AF | 301115 | LUMINARIA CON LAMPARA DE 70W VAPOR DE SODIO-PASTORAL METALICO SIMPLE DE 1.5 M x 1.5" DE DIAMETRO |  | ELS | 1 | 740 | 499989 | 499989 | 3331149 | 01 | 02 | 08 | 2016-07-08 | LU07002-B | 2636944 | 01220113 | SE0112 | 1671032 | O-346 | Z-290 | C-1SP |  | Z290107 |  |  |  | RS08616 | 20101045995 | [6 empty] | RS | GT-086-2016-ES | 2016-07-08 |  |  | 10 | 16 | 386.78 |  |  |  | LUM | PAGO DE PARA CHICO |  |  | 01 | UND | 1 | [51 empty] | 0300 | 33307000 | 800000052025 | 0000 | LUMINARIA CON LAMPARA DE 70W VAPOR DE SODIO-PASTORAL METALICO SIMPLE DE 1.5 M x 1.5" DE DIAMETRO |  | LUMINARIA CON LAMPARA DE 70W VAPOR DE SODIO-PASTORAL METALICO SIMPLE DE 1.5 M x 1.5" DE DIAMETRO | S/N | 301115 | 1 | UN | X |  |  | X | 08.07.2016 | 3E10108041 | 310 | 3E10108000 | E301 | E301000019 |  |  | 30000044 |  |  | 0001 | 0004 | 3002 |  | 030013010810 | 1000019708 | S/M | X |  | PE | S/M | 2016 |  |  |  | 22 | 01 | 13 | [17 empty] | ZLID | ZLID |  | ZLID | ZLID |  | 10 |  | 16 |  |  |  | 10 |  | 16 |  |  |  | 09.07.2016 | 09.07.2016 |  | 09.07.2016 | 09.07.2016 |  | 0 | 0 |  |  |  |  | 0 | 0 |  | 0 |  |  | 386.78
58 | AF | 301116 | LUMINARIA CON LAMPARA DE 70W VAPOR DE SODIO-PASTORAL METALICO SIMPLE DE 1.5 M x 1.5" DE DIAMETRO |  | ELS | 1 | 740 | 499989 | 499989 | 3331149 | 01 | 02 | 08 | 2016-07-08 | LU07002-B | 2636945 | 01220113 | SE0112 | 1671032 | O-346 | Z-290 | C-1SP |  | Z290107 |  |  |  | RS08616 | 20101045995 | [6 empty] | RS | GT-086-2016-ES | 2016-07-08 |  |  | 10 | 16 | 386.78 |  |  |  | LUM | PAGO DE PARA CHICO |  |  | 01 | UND | 1 | [51 empty] | 0300 | 33307000 | 800000052026 | 0000 | LUMINARIA CON LAMPARA DE 70W VAPOR DE SODIO-PASTORAL METALICO SIMPLE DE 1.5 M x 1.5" DE DIAMETRO |  | LUMINARIA CON LAMPARA DE 70W VAPOR DE SODIO-PASTORAL METALICO SIMPLE DE 1.5 M x 1.5" DE DIAMETRO | S/N | 301116 | 1 | UN | X |  |  | X | 08.07.2016 | 3E10108041 | 310 | 3E10108000 | E301 | E301000019 |  |  | 30000044 |  |  | 0001 | 0004 | 3002 |  | 030013010810 | 1000019708 | S/M | X |  | PE | S/M | 2016 |  |  |  | 22 | 01 | 13 | [17 empty] | ZLID | ZLID |  | ZLID | ZLID |  | 10 |  | 16 |  |  |  | 10 |  | 16 |  |  |  | 09.07.2016 | 09.07.2016 |  | 09.07.2016 | 09.07.2016 |  | 0 | 0 |  |  |  |  | 0 | 0 |  | 0 |  |  | 386.78
59 | AF | 301117 | RED AEREA SP+AP AUTOPORTANTE DE AL 3x50 mm2 + 1x16 mm2 + portante |  | ELS | 1 | 740 | 499989 | 499989 | 3331145106 | 01 | 02 | 08 | 2016-07-08 | AS050116 | 2636687 | 01220113 | SE0112 | 1671032 | O-346 | Z-290 | C-1SP | Z290101 | Z290108 |  |  |  | RS08616 | 20101045995 | [6 empty] | RS | GT-086-2016-ES | 2016-07-08 |  |  | 21 | 32 | 1908.61 |  |  |  | CND | PAGO DE PARA CHICO |  |  | 01 | MTS | 33.5 | [51 empty] | 0300 | 33303000 | 400000103412 | 0000 | RED AEREA SP+AP AUTOPORTANTE DE AL 3x50 mm2 + 1x16 mm2 + portante |  | RED AEREA SP+AP AUTOPORTANTE DE AL 3x50 mm2 + 1x16 mm2 + portante | S/N | 301117 | 33.5 | M | X |  |  | X | 08.07.2016 | 3E10108031 | 310 | 3E10108000 | E301 | E301000019 |  |  | 30000044 |  |  | 0001 | 0004 | 3002 |  | 030013010808 | 1000019708 | S/M | X |  | PE | S/M | 2016 |  |  |  | 22 | 01 | 13 | [17 empty] | ZLID | ZLID |  | ZLID | ZLID |  | 21 |  | 32 |  |  |  | 21 |  | 32 |  |  |  | 09.07.2016 | 09.07.2016 |  | 09.07.2016 | 09.07.2016 |  | 0 | 0 |  |  |  |  | 0 | 0 |  | 0 |  |  | 1908.61
60 | AF | 301118 | ESTRUCTURA 8 m CAMBIO DE DIRECCION-ESTRUCTURA DE CONCRETO |  | ELS | 1 | 740 | 499989 | 499989 | 3331145206 | 01 | 02 | 08 | 2016-07-08 | PX0802-C | 2928635 | 01220113 | SE0112 | 1671032 | O-346 | Z-290 | C-1SP |  | Z290108 |  |  |  | RS08616 | 20101045995 | [6 empty] | RS | GT-086-2016-ES | 2016-07-08 |  |  | 21 | 24 | 914.77 |  |  |  | EST | PAGO DE PARA CHICO |  |  | 01 | UND | 1 | [51 empty] | 0300 | 33305000 | 600000100224 | 0000 | ESTRUCTURA 8 m CAMBIO DE DIRECCION-ESTRUCTURA DE CONCRETO |  | ESTRUCTURA 8 m CAMBIO DE DIRECCION-ESTRUCTURA DE CONCRETO | S/N | 301118 | 1 | UN | X |  |  | X | 08.07.2016 | 3E10108031 | 310 | 3E10108000 | E301 | E301000019 |  |  | 30000044 |  |  | 0001 | 0004 | 3002 |  | 030013010807 | 1000019708 | S/M | X |  | PE | S/M | 2016 |  |  |  | 22 | 01 | 13 | [17 empty] | ZLID | ZLID |  | ZLID | ZLID |  | 21 |  | 24 |  |  |  | 21 |  | 24 |  |  |  | 09.07.2016 | 09.07.2016 |  | 09.07.2016 | 09.07.2016 |  | 0 | 0 |  |  |  |  | 0 | 0 |  | 0 |  |  | 914.77
61 | AF | 301119 | PUESTA A TIERRA DE BAJA TENSION |  | ELS | 1 | 740 | 499989 | 499989 | 3331145104 | 01 | 02 | 08 | 2016-07-08 | PTIEBT | 8651114 | 01220113 | SE0112 | 1671032 | O-346 | Z-290 | C-1SP |  | Z290108 |  |  |  | RS08616 | 20101045995 | [6 empty] | RS | GT-086-2016-ES | 2016-07-08 |  |  | 21 | 24 | 437.01 |  |  |  | PST | PAGO DE PARA CHICO |  |  | 01 | UND | 1 | [51 empty] | 0300 | 33305000 | 600000100225 | 0000 | PUESTA A TIERRA DE BAJA TENSION |  | PUESTA A TIERRA DE BAJA TENSION | S/N | 301119 | 1 | UN | X |  |  | X | 08.07.2016 | 3E10108033 | 310 | 3E10108000 | E301 | E301000019 |  |  | 30000044 |  |  | 0001 | 0004 | 3002 |  | 030013010807 | 1000019708 | S/M | X |  | PE | S/M | 2016 |  |  |  | 22 | 01 | 13 | [17 empty] | ZLID | ZLID |  | ZLID | ZLID |  | 21 |  | 24 |  |  |  | 21 |  | 24 |  |  |  | 09.07.2016 | 09.07.2016 |  | 09.07.2016 | 09.07.2016 |  | 0 | 0 |  |  |  |  | 0 | 0 |  | 0 |  |  | 437.01
62 | AF | 301120 | LUMINARIA CON LAMPARA DE 70W VAPOR DE SODIO-PASTORAL METALICO SIMPLE DE 1.5 M x 1.5" DE DIAMETRO |  | ELS | 1 | 740 | 499989 | 499989 | 3331149 | 01 | 02 | 08 | 2016-07-08 | LU07002-B | 2636947 | 01220113 | SE0112 | 1671032 | O-346 | Z-290 | C-1SP |  | Z290108 |  |  |  | RS08616 | 20101045995 | [6 empty] | RS | GT-086-2016-ES | 2016-07-08 |  |  | 10 | 16 | 386.78 |  |  |  | LUM | PAGO DE PARA CHICO |  |  | 01 | UND | 1 | [51 empty] | 0300 | 33307000 | 800000052027 | 0000 | LUMINARIA CON LAMPARA DE 70W VAPOR DE SODIO-PASTORAL METALICO SIMPLE DE 1.5 M x 1.5" DE DIAMETRO |  | LUMINARIA CON LAMPARA DE 70W VAPOR DE SODIO-PASTORAL METALICO SIMPLE DE 1.5 M x 1.5" DE DIAMETRO | S/N | 301120 | 1 | UN | X |  |  | X | 08.07.2016 | 3E10108041 | 310 | 3E10108000 | E301 | E301000019 |  |  | 30000044 |  |  | 0001 | 0004 | 3002 |  | 030013010810 | 1000019708 | S/M | X |  | PE | S/M | 2016 |  |  |  | 22 | 01 | 13 | [17 empty] | ZLID | ZLID |  | ZLID | ZLID |  | 10 |  | 16 |  |  |  | 10 |  | 16 |  |  |  | 09.07.2016 | 09.07.2016 |  | 09.07.2016 | 09.07.2016 |  | 0 | 0 |  |  |  |  | 0 | 0 |  | 0 |  |  | 386.78
63 | AF | 301121 | RED AEREA SP+AP AUTOPORTANTE DE AL 3x35 mm2 + 1x16 mm2 + portante |  | ELS | 1 | 740 | 499989 | 499989 | 3331145106 | 01 | 02 | 08 | 2016-07-08 | AS035116 | 2636691 | 01220113 | SE0112 | 1671032 | O-346 | Z-290 | C-1SP | Z290108 | Z290109 |  |  |  | RS08616 | 20101045995 | [6 empty] | RS | GT-086-2016-ES | 2016-07-08 |  |  | 21 | 32 | 942.91 |  |  |  | CND | PAGO DE PARA CHICO |  |  | 01 | MTS | 16.55 | [51 empty] | 0300 | 33303000 | 400000103413 | 0000 | RED AEREA SP+AP AUTOPORTANTE DE AL 3x35 mm2 + 1x16 mm2 + portante |  | RED AEREA SP+AP AUTOPORTANTE DE AL 3x35 mm2 + 1x16 mm2 + portante | S/N | 301121 | 16.55 | M | X |  |  | X | 08.07.2016 | 3E10108031 | 310 | 3E10108000 | E301 | E301000019 |  |  | 30000044 |  |  | 0001 | 0004 | 3002 |  | 030013010808 | 1000019708 | S/M | X |  | PE | S/M | 2016 |  |  |  | 22 | 01 | 13 | [17 empty] | ZLID | ZLID |  | ZLID | ZLID |  | 21 |  | 32 |  |  |  | 21 |  | 32 |  |  |  | 09.07.2016 | 09.07.2016 |  | 09.07.2016 | 09.07.2016 |  | 0 | 0 |  |  |  |  | 0 | 0 |  | 0 |  |  | 942.91
64 | AF | 301122 | ESTRUCTURA 8 m CAMBIO DE DIRECCION-ESTRUCTURA DE CONCRETO |  | ELS | 1 | 740 | 499989 | 499989 | 3331145206 | 01 | 02 | 08 | 2016-07-08 | PX0802-C | 2636557 | 01220113 | SE0112 | 1671032 | O-346 | Z-290 | C-1SP |  | Z290109 |  |  |  | RS08616 | 20101045995 | [6 empty] | RS | GT-086-2016-ES | 2016-07-08 |  |  | 21 | 24 | 914.77 |  |  |  | EST | PAGO DE PARA CHICO |  |  | 01 | UND | 1 | [51 empty] | 0300 | 33305000 | 600000100226 | 0000 | ESTRUCTURA 8 m CAMBIO DE DIRECCION-ESTRUCTURA DE CONCRETO |  | ESTRUCTURA 8 m CAMBIO DE DIRECCION-ESTRUCTURA DE CONCRETO | S/N | 301122 | 1 | UN | X |  |  | X | 08.07.2016 | 3E10108031 | 310 | 3E10108000 | E301 | E301000019 |  |  | 30000044 |  |  | 0001 | 0004 | 3002 |  | 030013010807 | 1000019708 | S/M | X |  | PE | S/M | 2016 |  |  |  | 22 | 01 | 13 | [17 empty] | ZLID | ZLID |  | ZLID | ZLID |  | 21 |  | 24 |  |  |  | 21 |  | 24 |  |  |  | 09.07.2016 | 09.07.2016 |  | 09.07.2016 | 09.07.2016 |  | 0 | 0 |  |  |  |  | 0 | 0 |  | 0 |  |  | 914.77
65 | AF | 301123 | LUMINARIA CON LAMPARA DE 70W VAPOR DE SODIO-PASTORAL METALICO SIMPLE DE 1.5 M x 1.5" DE DIAMETRO |  | ELS | 1 | 740 | 499989 | 499989 | 3331149 | 01 | 02 | 08 | 2016-07-08 | LU07002-B | 2636948 | 01220113 | SE0112 | 1671032 | O-346 | Z-290 | C-1SP |  | Z290109 |  |  |  | RS08616 | 20101045995 | [6 empty] | RS | GT-086-2016-ES | 2016-07-08 |  |  | 10 | 16 | 386.78 |  |  |  | LUM | PAGO DE PARA CHICO |  |  | 01 | UND | 1 | [51 empty] | 0300 | 33307000 | 800000052028 | 0000 | LUMINARIA CON LAMPARA DE 70W VAPOR DE SODIO-PASTORAL METALICO SIMPLE DE 1.5 M x 1.5" DE DIAMETRO |  | LUMINARIA CON LAMPARA DE 70W VAPOR DE SODIO-PASTORAL METALICO SIMPLE DE 1.5 M x 1.5" DE DIAMETRO | S/N | 301123 | 1 | UN | X |  |  | X | 08.07.2016 | 3E10108041 | 310 | 3E10108000 | E301 | E301000019 |  |  | 30000044 |  |  | 0001 | 0004 | 3002 |  | 030013010810 | 1000019708 | S/M | X |  | PE | S/M | 2016 |  |  |  | 22 | 01 | 13 | [17 empty] | ZLID | ZLID |  | ZLID | ZLID |  | 10 |  | 16 |  |  |  | 10 |  | 16 |  |  |  | 09.07.2016 | 09.07.2016 |  | 09.07.2016 | 09.07.2016 |  | 0 | 0 |  |  |  |  | 0 | 0 |  | 0 |  |  | 386.78
66 | AF | 301124 | RETENIDA CONTRAPUNTA DE BAJA TENSION |  | ELS | 1 | 740 | 499989 | 499989 | 3331145103 | 01 | 02 | 08 | 2016-07-08 | RCTBT | 2637132 | 01220113 | SE0112 | 1671032 | O-346 | Z-290 | C-1SP |  | Z290109 |  |  |  | RS08616 | 20101045995 | [6 empty] | RS | GT-086-2016-ES | 2016-07-08 |  |  | 21 | 24 | 363.24 |  |  |  | RET | PAGO DE PARA CHICO |  |  | 01 | UND | 1 | [51 empty] | 0300 | 33305000 | 600000100227 | 0000 | RETENIDA CONTRAPUNTA DE BAJA TENSION |  | RETENIDA CONTRAPUNTA DE BAJA TENSION | S/N | 301124 | 1 | UN | X |  |  | X | 08.07.2016 | 3E10108031 | 310 | 3E10108000 | E301 | E301000019 |  |  | 30000044 |  |  | 0001 | 0004 | 3002 |  | 030013010807 | 1000019708 | S/M | X |  | PE | S/M | 2016 |  |  |  | 22 | 01 | 13 | [17 empty] | ZLID | ZLID |  | ZLID | ZLID |  | 21 |  | 24 |  |  |  | 21 |  | 24 |  |  |  | 09.07.2016 | 09.07.2016 |  | 09.07.2016 | 09.07.2016 |  | 0 | 0 |  |  |  |  | 0 | 0 |  | 0 |  |  | 363.24
67 | AF | 301125 | RED AEREA SP+AP AUTOPORTANTE DE AL 3x35 mm2 + 1x16 mm2 + portante |  | ELS | 1 | 740 | 499989 | 499989 | 3331145106 | 01 | 02 | 08 | 2016-07-08 | AS035116 | 2636695 | 01220113 | SE0112 | 1671032 | O-346 | Z-290 | C-1SP | Z290109 | Z290110 |  |  |  | RS08616 | 20101045995 | [6 empty] | RS | GT-086-2016-ES | 2016-07-08 |  |  | 21 | 32 | 1806.07 |  |  |  | CND | PAGO DE PARA CHICO |  |  | 01 | MTS | 31.7 | [51 empty] | 0300 | 33303000 | 400000103414 | 0000 | RED AEREA SP+AP AUTOPORTANTE DE AL 3x35 mm2 + 1x16 mm2 + portante |  | RED AEREA SP+AP AUTOPORTANTE DE AL 3x35 mm2 + 1x16 mm2 + portante | S/N | 301125 | 31.7 | M | X |  |  | X | 08.07.2016 | 3E10108031 | 310 | 3E10108000 | E301 | E301000019 |  |  | 30000044 |  |  | 0001 | 0004 | 3002 |  | 030013010808 | 1000019708 | S/M | X |  | PE | S/M | 2016 |  |  |  | 22 | 01 | 13 | [17 empty] | ZLID | ZLID |  | ZLID | ZLID |  | 21 |  | 32 |  |  |  | 21 |  | 32 |  |  |  | 09.07.2016 | 09.07.2016 |  | 09.07.2016 | 09.07.2016 |  | 0 | 0 |  |  |  |  | 0 | 0 |  | 0 |  |  | 1806.07
68 | AF | 301126 | ESTRUCTURA 8 m ALINEAMIENTO-ESTRUCTURA DE CONCRETO |  | ELS | 1 | 740 | 499989 | 499989 | 3331145206 | 01 | 02 | 08 | 2016-07-08 | PX0801-C | 2636559 | 01220113 | SE0112 | 1671032 | O-346 | Z-290 | C-1SP |  | Z290110 |  |  |  | RS08616 | 20101045995 | [6 empty] | RS | GT-086-2016-ES | 2016-07-08 |  |  | 21 | 24 | 914.77 |  |  |  | EST | PAGO DE PARA CHICO |  |  | 01 | UND | 1 | [51 empty] | 0300 | 33305000 | 600000100228 | 0000 | ESTRUCTURA 8 m ALINEAMIENTO-ESTRUCTURA DE CONCRETO |  | ESTRUCTURA 8 m ALINEAMIENTO-ESTRUCTURA DE CONCRETO | S/N | 301126 | 1 | UN | X |  |  | X | 08.07.2016 | 3E10108031 | 310 | 3E10108000 | E301 | E301000019 |  |  | 30000044 |  |  | 0001 | 0004 | 3002 |  | 030013010807 | 1000019708 | S/M | X |  | PE | S/M | 2016 |  |  |  | 22 | 01 | 13 | [17 empty] | ZLID | ZLID |  | ZLID | ZLID |  | 21 |  | 24 |  |  |  | 21 |  | 24 |  |  |  | 09.07.2016 | 09.07.2016 |  | 09.07.2016 | 09.07.2016 |  | 0 | 0 |  |  |  |  | 0 | 0 |  | 0 |  |  | 914.77
69 | AF | 301127 | LUMINARIA CON LAMPARA DE 70W VAPOR DE SODIO-PASTORAL METALICO SIMPLE DE 1.5 M x 1.5" DE DIAMETRO |  | ELS | 1 | 740 | 499989 | 499989 | 3331149 | 01 | 02 | 08 | 2016-07-08 | LU07002-B | 2636949 | 01220113 | SE0112 | 1671032 | O-346 | Z-290 | C-1SP |  | Z290110 |  |  |  | RS08616 | 20101045995 | [6 empty] | RS | GT-086-2016-ES | 2016-07-08 |  |  | 10 | 16 | 386.78 |  |  |  | LUM | PAGO DE PARA CHICO |  |  | 01 | UND | 1 | [51 empty] | 0300 | 33307000 | 800000052029 | 0000 | LUMINARIA CON LAMPARA DE 70W VAPOR DE SODIO-PASTORAL METALICO SIMPLE DE 1.5 M x 1.5" DE DIAMETRO |  | LUMINARIA CON LAMPARA DE 70W VAPOR DE SODIO-PASTORAL METALICO SIMPLE DE 1.5 M x 1.5" DE DIAMETRO | S/N | 301127 | 1 | UN | X |  |  | X | 08.07.2016 | 3E10108041 | 310 | 3E10108000 | E301 | E301000019 |  |  | 30000044 |  |  | 0001 | 0004 | 3002 |  | 030013010810 | 1000019708 | S/M | X |  | PE | S/M | 2016 |  |  |  | 22 | 01 | 13 | [17 empty] | ZLID | ZLID |  | ZLID | ZLID |  | 10 |  | 16 |  |  |  | 10 |  | 16 |  |  |  | 09.07.2016 | 09.07.2016 |  | 09.07.2016 | 09.07.2016 |  | 0 | 0 |  |  |  |  | 0 | 0 |  | 0 |  |  | 386.78
70 | AF | 301128 | RED AEREA SP+AP AUTOPORTANTE DE AL 3x35 mm2 + 1x16 mm2 + portante |  | ELS | 1 | 740 | 499989 | 499989 | 3331145106 | 01 | 02 | 08 | 2016-07-08 | AS035116 | 2636697 | 01220113 | SE0112 | 1671032 | O-346 | Z-290 | C-1SP | Z290110 | Z290111 |  |  |  | RS08616 | 20101045995 | [6 empty] | RS | GT-086-2016-ES | 2016-07-08 |  |  | 21 | 32 | 1575.33 |  |  |  | CND | PAGO DE PARA CHICO |  |  | 01 | MTS | 27.65 | [51 empty] | 0300 | 33303000 | 400000103415 | 0000 | RED AEREA SP+AP AUTOPORTANTE DE AL 3x35 mm2 + 1x16 mm2 + portante |  | RED AEREA SP+AP AUTOPORTANTE DE AL 3x35 mm2 + 1x16 mm2 + portante | S/N | 301128 | 27.65 | M | X |  |  | X | 08.07.2016 | 3E10108031 | 310 | 3E10108000 | E301 | E301000019 |  |  | 30000044 |  |  | 0001 | 0004 | 3002 |  | 030013010808 | 1000019708 | S/M | X |  | PE | S/M | 2016 |  |  |  | 22 | 01 | 13 | [17 empty] | ZLID | ZLID |  | ZLID | ZLID |  | 21 |  | 32 |  |  |  | 21 |  | 32 |  |  |  | 09.07.2016 | 09.07.2016 |  | 09.07.2016 | 09.07.2016 |  | 0 | 0 |  |  |  |  | 0 | 0 |  | 0 |  |  | 1575.33
71 | AF | 301129 | ESTRUCTURA 8 m CAMBIO DE DIRECCION-ESTRUCTURA DE CONCRETO |  | ELS | 1 | 740 | 499989 | 499989 | 3331145206 | 01 | 02 | 08 | 2016-07-08 | PX0802-C | 2636561 | 01220113 | SE0112 | 1671032 | O-346 | Z-290 | C-1SP |  | Z290111 |  |  |  | RS08616 | 20101045995 | [6 empty] | RS | GT-086-2016-ES | 2016-07-08 |  |  | 21 | 24 | 914.77 |  |  |  | EST | PAGO DE PARA CHICO |  |  | 01 | UND | 1 | [51 empty] | 0300 | 33305000 | 600000100229 | 0000 | ESTRUCTURA 8 m CAMBIO DE DIRECCION-ESTRUCTURA DE CONCRETO |  | ESTRUCTURA 8 m CAMBIO DE DIRECCION-ESTRUCTURA DE CONCRETO | S/N | 301129 | 1 | UN | X |  |  | X | 08.07.2016 | 3E10108031 | 310 | 3E10108000 | E301 | E301000019 |  |  | 30000044 |  |  | 0001 | 0004 | 3002 |  | 030013010807 | 1000019708 | S/M | X |  | PE | S/M | 2016 |  |  |  | 22 | 01 | 13 | [17 empty] | ZLID | ZLID |  | ZLID | ZLID |  | 21 |  | 24 |  |  |  | 21 |  | 24 |  |  |  | 09.07.2016 | 09.07.2016 |  | 09.07.2016 | 09.07.2016 |  | 0 | 0 |  |  |  |  | 0 | 0 |  | 0 |  |  | 914.77
72 | AF | 301130 | LUMINARIA CON LAMPARA DE 70W VAPOR DE SODIO-PASTORAL METALICO SIMPLE DE 1.5 M x 1.5" DE DIAMETRO |  | ELS | 1 | 740 | 499989 | 499989 | 3331149 | 01 | 02 | 08 | 2016-07-08 | LU07002-B | 2636950 | 01220113 | SE0112 | 1671032 | O-346 | Z-290 | C-1SP |  | Z290111 |  |  |  | RS08616 | 20101045995 | [6 empty] | RS | GT-086-2016-ES | 2016-07-08 |  |  | 10 | 16 | 386.78 |  |  |  | LUM | PAGO DE PARA CHICO |  |  | 01 | UND | 1 | [51 empty] | 0300 | 33307000 | 800000052030 | 0000 | LUMINARIA CON LAMPARA DE 70W VAPOR DE SODIO-PASTORAL METALICO SIMPLE DE 1.5 M x 1.5" DE DIAMETRO |  | LUMINARIA CON LAMPARA DE 70W VAPOR DE SODIO-PASTORAL METALICO SIMPLE DE 1.5 M x 1.5" DE DIAMETRO | S/N | 301130 | 1 | UN | X |  |  | X | 08.07.2016 | 3E10108041 | 310 | 3E10108000 | E301 | E301000019 |  |  | 30000044 |  |  | 0001 | 0004 | 3002 |  | 030013010810 | 1000019708 | S/M | X |  | PE | S/M | 2016 |  |  |  | 22 | 01 | 13 | [17 empty] | ZLID | ZLID |  | ZLID | ZLID |  | 10 |  | 16 |  |  |  | 10 |  | 16 |  |  |  | 09.07.2016 | 09.07.2016 |  | 09.07.2016 | 09.07.2016 |  | 0 | 0 |  |  |  |  | 0 | 0 |  | 0 |  |  | 386.78
73 | AF | 301131 | PUESTA A TIERRA DE BAJA TENSION |  | ELS | 1 | 740 | 499989 | 499989 | 3331145104 | 01 | 02 | 08 | 2016-07-08 | PTIEBT | 8651118 | 01220113 | SE0112 | 1671032 | O-346 | Z-290 | C-1SP |  | Z290111 |  |  |  | RS08616 | 20101045995 | [6 empty] | RS | GT-086-2016-ES | 2016-07-08 |  |  | 21 | 24 | 437.01 |  |  |  | PST | PAGO DE PARA CHICO |  |  | 01 | UND | 1 | [51 empty] | 0300 | 33305000 | 600000100230 | 0000 | PUESTA A TIERRA DE BAJA TENSION |  | PUESTA A TIERRA DE BAJA TENSION | S/N | 301131 | 1 | UN | X |  |  | X | 08.07.2016 | 3E10108033 | 310 | 3E10108000 | E301 | E301000019 |  |  | 30000044 |  |  | 0001 | 0004 | 3002 |  | 030013010807 | 1000019708 | S/M | X |  | PE | S/M | 2016 |  |  |  | 22 | 01 | 13 | [17 empty] | ZLID | ZLID |  | ZLID | ZLID |  | 21 |  | 24 |  |  |  | 21 |  | 24 |  |  |  | 09.07.2016 | 09.07.2016 |  | 09.07.2016 | 09.07.2016 |  | 0 | 0 |  |  |  |  | 0 | 0 |  | 0 |  |  | 437.01
74 | AF | 301132 | RED AEREA SP+AP AUTOPORTANTE DE AL 3x35 mm2 + 1x16 mm2 + portante |  | ELS | 1 | 740 | 499989 | 499989 | 3331145106 | 01 | 02 | 08 | 2016-07-08 | AS035116 | 2636699 | 01220113 | SE0112 | 1671032 | O-346 | Z-290 | C-1SP | Z290111 | Z290112 |  |  |  | RS08616 | 20101045995 | [6 empty] | RS | GT-086-2016-ES | 2016-07-08 |  |  | 21 | 32 | 1330.34 |  |  |  | CND | PAGO DE PARA CHICO |  |  | 01 | MTS | 23.35 | [51 empty] | 0300 | 33303000 | 400000103416 | 0000 | RED AEREA SP+AP AUTOPORTANTE DE AL 3x35 mm2 + 1x16 mm2 + portante |  | RED AEREA SP+AP AUTOPORTANTE DE AL 3x35 mm2 + 1x16 mm2 + portante | S/N | 301132 | 23.35 | M | X |  |  | X | 08.07.2016 | 3E10108031 | 310 | 3E10108000 | E301 | E301000019 |  |  | 30000044 |  |  | 0001 | 0004 | 3002 |  | 030013010808 | 1000019708 | S/M | X |  | PE | S/M | 2016 |  |  |  | 22 | 01 | 13 | [17 empty] | ZLID | ZLID |  | ZLID | ZLID |  | 21 |  | 32 |  |  |  | 21 |  | 32 |  |  |  | 09.07.2016 | 09.07.2016 |  | 09.07.2016 | 09.07.2016 |  | 0 | 0 |  |  |  |  | 0 | 0 |  | 0 |  |  | 1330.34
75 | AF | 301133 | ESTRUCTURA 8 m CAMBIO DE DIRECCION-ESTRUCTURA DE CONCRETO |  | ELS | 1 | 740 | 499989 | 499989 | 3331145206 | 01 | 02 | 08 | 2016-07-08 | PX0802-C | 2636562 | 01220113 | SE0112 | 1671032 | O-346 | Z-290 | C-1SP |  | Z290112 |  |  |  | RS08616 | 20101045995 | [6 empty] | RS | GT-086-2016-ES | 2016-07-08 |  |  | 21 | 24 | 914.77 |  |  |  | EST | PAGO DE PARA CHICO |  |  | 01 | UND | 1 | [51 empty] | 0300 | 33305000 | 600000100231 | 0000 | ESTRUCTURA 8 m CAMBIO DE DIRECCION-ESTRUCTURA DE CONCRETO |  | ESTRUCTURA 8 m CAMBIO DE DIRECCION-ESTRUCTURA DE CONCRETO | S/N | 301133 | 1 | UN | X |  |  | X | 08.07.2016 | 3E10108031 | 310 | 3E10108000 | E301 | E301000019 |  |  | 30000044 |  |  | 0001 | 0004 | 3002 |  | 030013010807 | 1000019708 | S/M | X |  | PE | S/M | 2016 |  |  |  | 22 | 01 | 13 | [17 empty] | ZLID | ZLID |  | ZLID | ZLID |  | 21 |  | 24 |  |  |  | 21 |  | 24 |  |  |  | 09.07.2016 | 09.07.2016 |  | 09.07.2016 | 09.07.2016 |  | 0 | 0 |  |  |  |  | 0 | 0 |  | 0 |  |  | 914.77
76 | AF | 301134 | LUMINARIA CON LAMPARA DE 70W VAPOR DE SODIO-PASTORAL METALICO SIMPLE DE 1.5 M x 1.5" DE DIAMETRO |  | ELS | 1 | 740 | 499989 | 499989 | 3331149 | 01 | 02 | 08 | 2016-07-08 | LU07002-B | 2636951 | 01220113 | SE0112 | 1671032 | O-346 | Z-290 | C-1SP |  | Z290112 |  |  |  | RS08616 | 20101045995 | [6 empty] | RS | GT-086-2016-ES | 2016-07-08 |  |  | 10 | 16 | 386.78 |  |  |  | LUM | PAGO DE PARA CHICO |  |  | 01 | UND | 1 | [51 empty] | 0300 | 33307000 | 800000052031 | 0000 | LUMINARIA CON LAMPARA DE 70W VAPOR DE SODIO-PASTORAL METALICO SIMPLE DE 1.5 M x 1.5" DE DIAMETRO |  | LUMINARIA CON LAMPARA DE 70W VAPOR DE SODIO-PASTORAL METALICO SIMPLE DE 1.5 M x 1.5" DE DIAMETRO | S/N | 301134 | 1 | UN | X |  |  | X | 08.07.2016 | 3E10108041 | 310 | 3E10108000 | E301 | E301000019 |  |  | 30000044 |  |  | 0001 | 0004 | 3002 |  | 030013010810 | 1000019708 | S/M | X |  | PE | S/M | 2016 |  |  |  | 22 | 01 | 13 | [17 empty] | ZLID | ZLID |  | ZLID | ZLID |  | 10 |  | 16 |  |  |  | 10 |  | 16 |  |  |  | 09.07.2016 | 09.07.2016 |  | 09.07.2016 | 09.07.2016 |  | 0 | 0 |  |  |  |  | 0 | 0 |  | 0 |  |  | 386.78
77 | AF | 301135 | RETENIDA CONTRAPUNTA DE BAJA TENSION |  | ELS | 1 | 740 | 499989 | 499989 | 3331145103 | 01 | 02 | 08 | 2016-07-08 | RCTBT | 2637133 | 01220113 | SE0112 | 1671032 | O-346 | Z-290 | C-1SP |  | Z290112 |  |  |  | RS08616 | 20101045995 | [6 empty] | RS | GT-086-2016-ES | 2016-07-08 |  |  | 21 | 24 | 363.24 |  |  |  | RET | PAGO DE PARA CHICO |  |  | 01 | UND | 1 | [51 empty] | 0300 | 33305000 | 600000100232 | 0000 | RETENIDA CONTRAPUNTA DE BAJA TENSION |  | RETENIDA CONTRAPUNTA DE BAJA TENSION | S/N | 301135 | 1 | UN | X |  |  | X | 08.07.2016 | 3E10108031 | 310 | 3E10108000 | E301 | E301000019 |  |  | 30000044 |  |  | 0001 | 0004 | 3002 |  | 030013010807 | 1000019708 | S/M | X |  | PE | S/M | 2016 |  |  |  | 22 | 01 | 13 | [17 empty] | ZLID | ZLID |  | ZLID | ZLID |  | 21 |  | 24 |  |  |  | 21 |  | 24 |  |  |  | 09.07.2016 | 09.07.2016 |  | 09.07.2016 | 09.07.2016 |  | 0 | 0 |  |  |  |  | 0 | 0 |  | 0 |  |  | 363.24
78 | AF | 301136 | RED AEREA SP+AP AUTOPORTANTE DE AL 3x35 mm2 + 1x16 mm2 + portante |  | ELS | 1 | 740 | 499989 | 499989 | 3331145106 | 01 | 02 | 08 | 2016-07-08 | AS035116 | 2636701 | 01220113 | SE0112 | 1671032 | O-346 | Z-290 | C-1SP | Z290112 | Z290113 |  |  |  | RS08616 | 20101045995 | [6 empty] | RS | GT-086-2016-ES | 2016-07-08 |  |  | 21 | 32 | 1068.26 |  |  |  | CND | PAGO DE PARA CHICO |  |  | 01 | MTS | 18.75 | [51 empty] | 0300 | 33303000 | 400000103417 | 0000 | RED AEREA SP+AP AUTOPORTANTE DE AL 3x35 mm2 + 1x16 mm2 + portante |  | RED AEREA SP+AP AUTOPORTANTE DE AL 3x35 mm2 + 1x16 mm2 + portante | S/N | 301136 | 18.75 | M | X |  |  | X | 08.07.2016 | 3E10108031 | 310 | 3E10108000 | E301 | E301000019 |  |  | 30000044 |  |  | 0001 | 0004 | 3002 |  | 030013010808 | 1000019708 | S/M | X |  | PE | S/M | 2016 |  |  |  | 22 | 01 | 13 | [17 empty] | ZLID | ZLID |  | ZLID | ZLID |  | 21 |  | 32 |  |  |  | 21 |  | 32 |  |  |  | 09.07.2016 | 09.07.2016 |  | 09.07.2016 | 09.07.2016 |  | 0 | 0 |  |  |  |  | 0 | 0 |  | 0 |  |  | 1068.26
79 | AF | 301137 | ESTRUCTURA 8 m FIN DE LINEA-ESTRUCTURA DE CONCRETO |  | ELS | 1 | 740 | 499989 | 499989 | 3331145206 | 01 | 02 | 08 | 2016-07-08 | PX0803-C | 2636563 | 01220113 | SE0112 | 1671032 | O-346 | Z-290 | C-1SP |  | Z290113 |  |  |  | RS08616 | 20101045995 | [6 empty] | RS | GT-086-2016-ES | 2016-07-08 |  |  | 21 | 24 | 914.77 |  |  |  | EST | PAGO DE PARA CHICO |  |  | 01 | UND | 1 | [51 empty] | 0300 | 33305000 | 600000100233 | 0000 | ESTRUCTURA 8 m FIN DE LINEA-ESTRUCTURA DE CONCRETO |  | ESTRUCTURA 8 m FIN DE LINEA-ESTRUCTURA DE CONCRETO | S/N | 301137 | 1 | UN | X |  |  | X | 08.07.2016 | 3E10108031 | 310 | 3E10108000 | E301 | E301000019 |  |  | 30000044 |  |  | 0001 | 0004 | 3002 |  | 030013010807 | 1000019708 | S/M | X |  | PE | S/M | 2016 |  |  |  | 22 | 01 | 13 | [17 empty] | ZLID | ZLID |  | ZLID | ZLID |  | 21 |  | 24 |  |  |  | 21 |  | 24 |  |  |  | 09.07.2016 | 09.07.2016 |  | 09.07.2016 | 09.07.2016 |  | 0 | 0 |  |  |  |  | 0 | 0 |  | 0 |  |  | 914.77
80 | AF | 301138 | PUESTA A TIERRA DE BAJA TENSION |  | ELS | 1 | 740 | 499989 | 499989 | 3331145104 | 01 | 02 | 08 | 2016-07-08 | PTIEBT | 8651122 | 01220113 | SE0112 | 1671032 | O-346 | Z-290 | C-1SP |  | Z290113 |  |  |  | RS08616 | 20101045995 | [6 empty] | RS | GT-086-2016-ES | 2016-07-08 |  |  | 21 | 24 | 437.01 |  |  |  | PST | PAGO DE PARA CHICO |  |  | 01 | UND | 1 | [51 empty] | 0300 | 33305000 | 600000100234 | 0000 | PUESTA A TIERRA DE BAJA TENSION |  | PUESTA A TIERRA DE BAJA TENSION | S/N | 301138 | 1 | UN | X |  |  | X | 08.07.2016 | 3E10108033 | 310 | 3E10108000 | E301 | E301000019 |  |  | 30000044 |  |  | 0001 | 0004 | 3002 |  | 030013010807 | 1000019708 | S/M | X |  | PE | S/M | 2016 |  |  |  | 22 | 01 | 13 | [17 empty] | ZLID | ZLID |  | ZLID | ZLID |  | 21 |  | 24 |  |  |  | 21 |  | 24 |  |  |  | 09.07.2016 | 09.07.2016 |  | 09.07.2016 | 09.07.2016 |  | 0 | 0 |  |  |  |  | 0 | 0 |  | 0 |  |  | 437.01
81 | AF | 301139 | LUMINARIA CON LAMPARA DE 70W VAPOR DE SODIO-PASTORAL METALICO SIMPLE DE 1.5 M x 1.5" DE DIAMETRO |  | ELS | 1 | 740 | 499989 | 499989 | 3331149 | 01 | 02 | 08 | 2016-07-08 | LU07002-B | 2636952 | 01220113 | SE0112 | 1671032 | O-346 | Z-290 | C-1SP |  | Z290113 |  |  |  | RS08616 | 20101045995 | [6 empty] | RS | GT-086-2016-ES | 2016-07-08 |  |  | 10 | 16 | 386.78 |  |  |  | LUM | PAGO DE PARA CHICO |  |  | 01 | UND | 1 | [51 empty] | 0300 | 33307000 | 800000052032 | 0000 | LUMINARIA CON LAMPARA DE 70W VAPOR DE SODIO-PASTORAL METALICO SIMPLE DE 1.5 M x 1.5" DE DIAMETRO |  | LUMINARIA CON LAMPARA DE 70W VAPOR DE SODIO-PASTORAL METALICO SIMPLE DE 1.5 M x 1.5" DE DIAMETRO | S/N | 301139 | 1 | UN | X |  |  | X | 08.07.2016 | 3E10108041 | 310 | 3E10108000 | E301 | E301000019 |  |  | 30000044 |  |  | 0001 | 0004 | 3002 |  | 030013010810 | 1000019708 | S/M | X |  | PE | S/M | 2016 |  |  |  | 22 | 01 | 13 | [17 empty] | ZLID | ZLID |  | ZLID | ZLID |  | 10 |  | 16 |  |  |  | 10 |  | 16 |  |  |  | 09.07.2016 | 09.07.2016 |  | 09.07.2016 | 09.07.2016 |  | 0 | 0 |  |  |  |  | 0 | 0 |  | 0 |  |  | 386.78
82 | AF | 301140 | RED AEREA SP+AP AUTOPORTANTE DE AL 3x35 mm2 + 1x16 mm2 + portante |  | ELS | 1 | 740 | 499989 | 499989 | 3331145106 | 01 | 02 | 08 | 2016-07-08 | AS035116 | 2636711 | 01220113 | SE0112 | 1671032 | O-346 | Z-290 | C-1SP | Z290111 | Z290114 |  |  |  | RS08616 | 20101045995 | [6 empty] | RS | GT-086-2016-ES | 2016-07-08 |  |  | 21 | 32 | 740.66 |  |  |  | CND | PAGO DE PARA CHICO |  |  | 01 | MTS | 13 | [51 empty] | 0300 | 33303000 | 400000103418 | 0000 | RED AEREA SP+AP AUTOPORTANTE DE AL 3x35 mm2 + 1x16 mm2 + portante |  | RED AEREA SP+AP AUTOPORTANTE DE AL 3x35 mm2 + 1x16 mm2 + portante | S/N | 301140 | 13 | M | X |  |  | X | 08.07.2016 | 3E10108031 | 310 | 3E10108000 | E301 | E301000019 |  |  | 30000044 |  |  | 0001 | 0004 | 3002 |  | 030013010808 | 1000019708 | S/M | X |  | PE | S/M | 2016 |  |  |  | 22 | 01 | 13 | [17 empty] | ZLID | ZLID |  | ZLID | ZLID |  | 21 |  | 32 |  |  |  | 21 |  | 32 |  |  |  | 09.07.2016 | 09.07.2016 |  | 09.07.2016 | 09.07.2016 |  | 0 | 0 |  |  |  |  | 0 | 0 |  | 0 |  |  | 740.66
83 | AF | 301141 | ESTRUCTURA 8 m CAMBIO DE DIRECCION-ESTRUCTURA DE CONCRETO |  | ELS | 1 | 740 | 499989 | 499989 | 3331145206 | 01 | 02 | 08 | 2016-07-08 | PX0802-C | 2636564 | 01220113 | SE0112 | 1671032 | O-346 | Z-290 | C-1SP |  | Z290114 |  |  |  | RS08616 | 20101045995 | [6 empty] | RS | GT-086-2016-ES | 2016-07-08 |  |  | 21 | 24 | 914.77 |  |  |  | EST | PAGO DE PARA CHICO |  |  | 01 | UND | 1 | [51 empty] | 0300 | 33305000 | 600000100235 | 0000 | ESTRUCTURA 8 m CAMBIO DE DIRECCION-ESTRUCTURA DE CONCRETO |  | ESTRUCTURA 8 m CAMBIO DE DIRECCION-ESTRUCTURA DE CONCRETO | S/N | 301141 | 1 | UN | X |  |  | X | 08.07.2016 | 3E10108031 | 310 | 3E10108000 | E301 | E301000019 |  |  | 30000044 |  |  | 0001 | 0004 | 3002 |  | 030013010807 | 1000019708 | S/M | X |  | PE | S/M | 2016 |  |  |  | 22 | 01 | 13 | [17 empty] | ZLID | ZLID |  | ZLID | ZLID |  | 21 |  | 24 |  |  |  | 21 |  | 24 |  |  |  | 09.07.2016 | 09.07.2016 |  | 09.07.2016 | 09.07.2016 |  | 0 | 0 |  |  |  |  | 0 | 0 |  | 0 |  |  | 914.77
84 | AF | 301142 | RETENIDA CONTRAPUNTA DE BAJA TENSION |  | ELS | 1 | 740 | 499989 | 499989 | 3331145103 | 01 | 02 | 08 | 2016-07-08 | RCTBT | 2637134 | 01220113 | SE0112 | 1671032 | O-346 | Z-290 | C-1SP |  | Z290114 |  |  |  | RS08616 | 20101045995 | [6 empty] | RS | GT-086-2016-ES | 2016-07-08 |  |  | 21 | 24 | 363.24 |  |  |  | RET | PAGO DE PARA CHICO |  |  | 01 | UND | 1 | [51 empty] | 0300 | 33305000 | 600000100236 | 0000 | RETENIDA CONTRAPUNTA DE BAJA TENSION |  | RETENIDA CONTRAPUNTA DE BAJA TENSION | S/N | 301142 | 1 | UN | X |  |  | X | 08.07.2016 | 3E10108031 | 310 | 3E10108000 | E301 | E301000019 |  |  | 30000044 |  |  | 0001 | 0004 | 3002 |  | 030013010807 | 1000019708 | S/M | X |  | PE | S/M | 2016 |  |  |  | 22 | 01 | 13 | [17 empty] | ZLID | ZLID |  | ZLID | ZLID |  | 21 |  | 24 |  |  |  | 21 |  | 24 |  |  |  | 09.07.2016 | 09.07.2016 |  | 09.07.2016 | 09.07.2016 |  | 0 | 0 |  |  |  |  | 0 | 0 |  | 0 |  |  | 363.24
85 | AF | 301143 | LUMINARIA CON LAMPARA DE 70W VAPOR DE SODIO-PASTORAL METALICO SIMPLE DE 1.5 M x 1.5" DE DIAMETRO |  | ELS | 1 | 740 | 499989 | 499989 | 3331149 | 01 | 02 | 08 | 2016-07-08 | LU07002-B | 2636953 | 01220113 | SE0112 | 1671032 | O-346 | Z-290 | C-1SP |  | Z290114 |  |  |  | RS08616 | 20101045995 | [6 empty] | RS | GT-086-2016-ES | 2016-07-08 |  |  | 10 | 16 | 386.78 |  |  |  | LUM | PAGO DE PARA CHICO |  |  | 01 | UND | 1 | [51 empty] | 0300 | 33307000 | 800000052033 | 0000 | LUMINARIA CON LAMPARA DE 70W VAPOR DE SODIO-PASTORAL METALICO SIMPLE DE 1.5 M x 1.5" DE DIAMETRO |  | LUMINARIA CON LAMPARA DE 70W VAPOR DE SODIO-PASTORAL METALICO SIMPLE DE 1.5 M x 1.5" DE DIAMETRO | S/N | 301143 | 1 | UN | X |  |  | X | 08.07.2016 | 3E10108041 | 310 | 3E10108000 | E301 | E301000019 |  |  | 30000044 |  |  | 0001 | 0004 | 3002 |  | 030013010810 | 1000019708 | S/M | X |  | PE | S/M | 2016 |  |  |  | 22 | 01 | 13 | [17 empty] | ZLID | ZLID |  | ZLID | ZLID |  | 10 |  | 16 |  |  |  | 10 |  | 16 |  |  |  | 09.07.2016 | 09.07.2016 |  | 09.07.2016 | 09.07.2016 |  | 0 | 0 |  |  |  |  | 0 | 0 |  | 0 |  |  | 386.78
86 | AF | 301144 | RED AEREA SP+AP AUTOPORTANTE DE AL 3x35 mm2 + 1x16 mm2 + portante |  | ELS | 1 | 740 | 499989 | 499989 | 3331145106 | 01 | 02 | 08 | 2016-07-08 | AS035116 | 2636713 | 01220113 | SE0112 | 1671032 | O-346 | Z-290 | C-1SP | Z290114 | Z290115 |  |  |  | RS08616 | 20101045995 | [6 empty] | RS | GT-086-2016-ES | 2016-07-08 |  |  | 21 | 32 | 1874.44 |  |  |  | CND | PAGO DE PARA CHICO |  |  | 01 | MTS | 32.9 | [51 empty] | 0300 | 33303000 | 400000103419 | 0000 | RED AEREA SP+AP AUTOPORTANTE DE AL 3x35 mm2 + 1x16 mm2 + portante |  | RED AEREA SP+AP AUTOPORTANTE DE AL 3x35 mm2 + 1x16 mm2 + portante | S/N | 301144 | 32.9 | M | X |  |  | X | 08.07.2016 | 3E10108031 | 310 | 3E10108000 | E301 | E301000019 |  |  | 30000044 |  |  | 0001 | 0004 | 3002 |  | 030013010808 | 1000019708 | S/M | X |  | PE | S/M | 2016 |  |  |  | 22 | 01 | 13 | [17 empty] | ZLID | ZLID |  | ZLID | ZLID |  | 21 |  | 32 |  |  |  | 21 |  | 32 |  |  |  | 09.07.2016 | 09.07.2016 |  | 09.07.2016 | 09.07.2016 |  | 0 | 0 |  |  |  |  | 0 | 0 |  | 0 |  |  | 1874.44
87 | AF | 301145 | ESTRUCTURA 8 m CAMBIO DE DIRECCION-ESTRUCTURA DE CONCRETO |  | ELS | 1 | 740 | 499989 | 499989 | 3331145206 | 01 | 02 | 08 | 2016-07-08 | PX0802-C | 2636566 | 01220113 | SE0112 | 1671032 | O-346 | Z-290 | C-1SP |  | Z290115 |  |  |  | RS08616 | 20101045995 | [6 empty] | RS | GT-086-2016-ES | 2016-07-08 |  |  | 21 | 24 | 914.77 |  |  |  | EST | PAGO DE PARA CHICO |  |  | 01 | UND | 1 | [51 empty] | 0300 | 33305000 | 600000100237 | 0000 | ESTRUCTURA 8 m CAMBIO DE DIRECCION-ESTRUCTURA DE CONCRETO |  | ESTRUCTURA 8 m CAMBIO DE DIRECCION-ESTRUCTURA DE CONCRETO | S/N | 301145 | 1 | UN | X |  |  | X | 08.07.2016 | 3E10108031 | 310 | 3E10108000 | E301 | E301000019 |  |  | 30000044 |  |  | 0001 | 0004 | 3002 |  | 030013010807 | 1000019708 | S/M | X |  | PE | S/M | 2016 |  |  |  | 22 | 01 | 13 | [17 empty] | ZLID | ZLID |  | ZLID | ZLID |  | 21 |  | 24 |  |  |  | 21 |  | 24 |  |  |  | 09.07.2016 | 09.07.2016 |  | 09.07.2016 | 09.07.2016 |  | 0 | 0 |  |  |  |  | 0 | 0 |  | 0 |  |  | 914.77
88 | AF | 301146 | LUMINARIA CON LAMPARA DE 70W VAPOR DE SODIO-PASTORAL METALICO SIMPLE DE 1.5 M x 1.5" DE DIAMETRO |  | ELS | 1 | 740 | 499989 | 499989 | 3331149 | 01 | 02 | 08 | 2016-07-08 | LU07002-B | 2636954 | 01220113 | SE0112 | 1671032 | O-346 | Z-290 | C-1SP |  | Z290115 |  |  |  | RS08616 | 20101045995 | [6 empty] | RS | GT-086-2016-ES | 2016-07-08 |  |  | 10 | 16 | 386.78 |  |  |  | LUM | PAGO DE PARA CHICO |  |  | 01 | UND | 1 | [51 empty] | 0300 | 33307000 | 800000052034 | 0000 | LUMINARIA CON LAMPARA DE 70W VAPOR DE SODIO-PASTORAL METALICO SIMPLE DE 1.5 M x 1.5" DE DIAMETRO |  | LUMINARIA CON LAMPARA DE 70W VAPOR DE SODIO-PASTORAL METALICO SIMPLE DE 1.5 M x 1.5" DE DIAMETRO | S/N | 301146 | 1 | UN | X |  |  | X | 08.07.2016 | 3E10108041 | 310 | 3E10108000 | E301 | E301000019 |  |  | 30000044 |  |  | 0001 | 0004 | 3002 |  | 030013010810 | 1000019708 | S/M | X |  | PE | S/M | 2016 |  |  |  | 22 | 01 | 13 | [17 empty] | ZLID | ZLID |  | ZLID | ZLID |  | 10 |  | 16 |  |  |  | 10 |  | 16 |  |  |  | 09.07.2016 | 09.07.2016 |  | 09.07.2016 | 09.07.2016 |  | 0 | 0 |  |  |  |  | 0 | 0 |  | 0 |  |  | 386.78
89 | AF | 301147 | RED AEREA SP+AP AUTOPORTANTE DE AL 3x35 mm2 + 1x16 mm2 + portante |  | ELS | 1 | 740 | 499989 | 499989 | 3331145106 | 01 | 02 | 08 | 2016-07-08 | AS035116 | 2636715 | 01220113 | SE0112 | 1671032 | O-346 | Z-290 | C-1SP | Z290115 | Z290116 |  |  |  | RS08616 | 20101045995 | [6 empty] | RS | GT-086-2016-ES | 2016-07-08 |  |  | 21 | 32 | 1373.07 |  |  |  | CND | PAGO DE PARA CHICO |  |  | 01 | MTS | 24.1 | [51 empty] | 0300 | 33303000 | 400000103420 | 0000 | RED AEREA SP+AP AUTOPORTANTE DE AL 3x35 mm2 + 1x16 mm2 + portante |  | RED AEREA SP+AP AUTOPORTANTE DE AL 3x35 mm2 + 1x16 mm2 + portante | S/N | 301147 | 24.1 | M | X |  |  | X | 08.07.2016 | 3E10108031 | 310 | 3E10108000 | E301 | E301000019 |  |  | 30000044 |  |  | 0001 | 0004 | 3002 |  | 030013010808 | 1000019708 | S/M | X |  | PE | S/M | 2016 |  |  |  | 22 | 01 | 13 | [17 empty] | ZLID | ZLID |  | ZLID | ZLID |  | 21 |  | 32 |  |  |  | 21 |  | 32 |  |  |  | 09.07.2016 | 09.07.2016 |  | 09.07.2016 | 09.07.2016 |  | 0 | 0 |  |  |  |  | 0 | 0 |  | 0 |  |  | 1373.07
90 | AF | 301148 | ESTRUCTURA 8 m CAMBIO DE DIRECCION-ESTRUCTURA DE CONCRETO |  | ELS | 1 | 740 | 499989 | 499989 | 3331145206 | 01 | 02 | 08 | 2016-07-08 | PX0802-C | 2636568 | 01220113 | SE0112 | 1671032 | O-346 | Z-290 | C-1SP |  | Z290116 |  |  |  | RS08616 | 20101045995 | [6 empty] | RS | GT-086-2016-ES | 2016-07-08 |  |  | 21 | 24 | 914.77 |  |  |  | EST | PAGO DE PARA CHICO |  |  | 01 | UND | 1 | [51 empty] | 0300 | 33305000 | 600000100238 | 0000 | ESTRUCTURA 8 m CAMBIO DE DIRECCION-ESTRUCTURA DE CONCRETO |  | ESTRUCTURA 8 m CAMBIO DE DIRECCION-ESTRUCTURA DE CONCRETO | S/N | 301148 | 1 | UN | X |  |  | X | 08.07.2016 | 3E10108031 | 310 | 3E10108000 | E301 | E301000019 |  |  | 30000044 |  |  | 0001 | 0004 | 3002 |  | 030013010807 | 1000019708 | S/M | X |  | PE | S/M | 2016 |  |  |  | 22 | 01 | 13 | [17 empty] | ZLID | ZLID |  | ZLID | ZLID |  | 21 |  | 24 |  |  |  | 21 |  | 24 |  |  |  | 09.07.2016 | 09.07.2016 |  | 09.07.2016 | 09.07.2016 |  | 0 | 0 |  |  |  |  | 0 | 0 |  | 0 |  |  | 914.77
91 | AF | 301149 | LUMINARIA CON LAMPARA DE 70W VAPOR DE SODIO-PASTORAL METALICO SIMPLE DE 1.5 M x 1.5" DE DIAMETRO |  | ELS | 1 | 740 | 499989 | 499989 | 3331149 | 01 | 02 | 08 | 2016-07-08 | LU07002-B | 2636955 | 01220113 | SE0112 | 1671032 | O-346 | Z-290 | C-1SP |  | Z290116 |  |  |  | RS08616 | 20101045995 | [6 empty] | RS | GT-086-2016-ES | 2016-07-08 |  |  | 10 | 16 | 386.78 |  |  |  | LUM | PAGO DE PARA CHICO |  |  | 01 | UND | 1 | [51 empty] | 0300 | 33307000 | 800000052035 | 0000 | LUMINARIA CON LAMPARA DE 70W VAPOR DE SODIO-PASTORAL METALICO SIMPLE DE 1.5 M x 1.5" DE DIAMETRO |  | LUMINARIA CON LAMPARA DE 70W VAPOR DE SODIO-PASTORAL METALICO SIMPLE DE 1.5 M x 1.5" DE DIAMETRO | S/N | 301149 | 1 | UN | X |  |  | X | 08.07.2016 | 3E10108041 | 310 | 3E10108000 | E301 | E301000019 |  |  | 30000044 |  |  | 0001 | 0004 | 3002 |  | 030013010810 | 1000019708 | S/M | X |  | PE | S/M | 2016 |  |  |  | 22 | 01 | 13 | [17 empty] | ZLID | ZLID |  | ZLID | ZLID |  | 10 |  | 16 |  |  |  | 10 |  | 16 |  |  |  | 09.07.2016 | 09.07.2016 |  | 09.07.2016 | 09.07.2016 |  | 0 | 0 |  |  |  |  | 0 | 0 |  | 0 |  |  | 386.78
92 | AF | 301150 | RED AEREA SP+AP AUTOPORTANTE DE AL 3x35 mm2 + 1x16 mm2 + portante |  | ELS | 1 | 740 | 499989 | 499989 | 3331145106 | 01 | 02 | 08 | 2016-07-08 | AS035116 | 2636717 | 01220113 | SE0112 | 1671032 | O-346 | Z-290 | C-1SP | Z290116 | Z290117 |  |  |  | RS08616 | 20101045995 | [6 empty] | RS | GT-086-2016-ES | 2016-07-08 |  |  | 21 | 32 | 1176.51 |  |  |  | CND | PAGO DE PARA CHICO |  |  | 01 | MTS | 20.65 | [51 empty] | 0300 | 33303000 | 400000103421 | 0000 | RED AEREA SP+AP AUTOPORTANTE DE AL 3x35 mm2 + 1x16 mm2 + portante |  | RED AEREA SP+AP AUTOPORTANTE DE AL 3x35 mm2 + 1x16 mm2 + portante | S/N | 301150 | 20.65 | M | X |  |  | X | 08.07.2016 | 3E10108031 | 310 | 3E10108000 | E301 | E301000019 |  |  | 30000044 |  |  | 0001 | 0004 | 3002 |  | 030013010808 | 1000019708 | S/M | X |  | PE | S/M | 2016 |  |  |  | 22 | 01 | 13 | [17 empty] | ZLID | ZLID |  | ZLID | ZLID |  | 21 |  | 32 |  |  |  | 21 |  | 32 |  |  |  | 09.07.2016 | 09.07.2016 |  | 09.07.2016 | 09.07.2016 |  | 0 | 0 |  |  |  |  | 0 | 0 |  | 0 |  |  | 1176.51
93 | AF | 301151 | ESTRUCTURA 8 m FIN DE LINEA-ESTRUCTURA DE CONCRETO |  | ELS | 1 | 740 | 499989 | 499989 | 3331145206 | 01 | 02 | 08 | 2016-07-08 | PX0803-C | 2636570 | 01220113 | SE0112 | 1671032 | O-346 | Z-290 | C-1SP |  | Z290117 |  |  |  | RS08616 | 20101045995 | [6 empty] | RS | GT-086-2016-ES | 2016-07-08 |  |  | 21 | 24 | 914.77 |  |  |  | EST | PAGO DE PARA CHICO |  |  | 01 | UND | 1 | [51 empty] | 0300 | 33305000 | 600000100239 | 0000 | ESTRUCTURA 8 m FIN DE LINEA-ESTRUCTURA DE CONCRETO |  | ESTRUCTURA 8 m FIN DE LINEA-ESTRUCTURA DE CONCRETO | S/N | 301151 | 1 | UN | X |  |  | X | 08.07.2016 | 3E10108031 | 310 | 3E10108000 | E301 | E301000019 |  |  | 30000044 |  |  | 0001 | 0004 | 3002 |  | 030013010807 | 1000019708 | S/M | X |  | PE | S/M | 2016 |  |  |  | 22 | 01 | 13 | [17 empty] | ZLID | ZLID |  | ZLID | ZLID |  | 21 |  | 24 |  |  |  | 21 |  | 24 |  |  |  | 09.07.2016 | 09.07.2016 |  | 09.07.2016 | 09.07.2016 |  | 0 | 0 |  |  |  |  | 0 | 0 |  | 0 |  |  | 914.77
94 | AF | 301152 | RETENIDA CONTRAPUNTA DE BAJA TENSION |  | ELS | 1 | 740 | 499989 | 499989 | 3331145103 | 01 | 02 | 08 | 2016-07-08 | RCTBT | 2637135 | 01220113 | SE0112 | 1671032 | O-346 | Z-290 | C-1SP |  | Z290117 |  |  |  | RS08616 | 20101045995 | [6 empty] | RS | GT-086-2016-ES | 2016-07-08 |  |  | 21 | 24 | 363.24 |  |  |  | RET | PAGO DE PARA CHICO |  |  | 01 | UND | 1 | [51 empty] | 0300 | 33305000 | 600000100240 | 0000 | RETENIDA CONTRAPUNTA DE BAJA TENSION |  | RETENIDA CONTRAPUNTA DE BAJA TENSION | S/N | 301152 | 1 | UN | X |  |  | X | 08.07.2016 | 3E10108031 | 310 | 3E10108000 | E301 | E301000019 |  |  | 30000044 |  |  | 0001 | 0004 | 3002 |  | 030013010807 | 1000019708 | S/M | X |  | PE | S/M | 2016 |  |  |  | 22 | 01 | 13 | [17 empty] | ZLID | ZLID |  | ZLID | ZLID |  | 21 |  | 24 |  |  |  | 21 |  | 24 |  |  |  | 09.07.2016 | 09.07.2016 |  | 09.07.2016 | 09.07.2016 |  | 0 | 0 |  |  |  |  | 0 | 0 |  | 0 |  |  | 363.24
95 | AF | 301153 | LUMINARIA CON LAMPARA DE 70W VAPOR DE SODIO-PASTORAL METALICO SIMPLE DE 1.5 M x 1.5" DE DIAMETRO |  | ELS | 1 | 740 | 499989 | 499989 | 3331149 | 01 | 02 | 08 | 2016-07-08 | LU07002-B | 2636956 | 01220113 | SE0112 | 1671032 | O-346 | Z-290 | C-1SP |  | Z290117 |  |  |  | RS08616 | 20101045995 | [6 empty] | RS | GT-086-2016-ES | 2016-07-08 |  |  | 10 | 16 | 386.78 |  |  |  | LUM | PAGO DE PARA CHICO |  |  | 01 | UND | 1 | [51 empty] | 0300 | 33307000 | 800000052036 | 0000 | LUMINARIA CON LAMPARA DE 70W VAPOR DE SODIO-PASTORAL METALICO SIMPLE DE 1.5 M x 1.5" DE DIAMETRO |  | LUMINARIA CON LAMPARA DE 70W VAPOR DE SODIO-PASTORAL METALICO SIMPLE DE 1.5 M x 1.5" DE DIAMETRO | S/N | 301153 | 1 | UN | X |  |  | X | 08.07.2016 | 3E10108041 | 310 | 3E10108000 | E301 | E301000019 |  |  | 30000044 |  |  | 0001 | 0004 | 3002 |  | 030013010810 | 1000019708 | S/M | X |  | PE | S/M | 2016 |  |  |  | 22 | 01 | 13 | [17 empty] | ZLID | ZLID |  | ZLID | ZLID |  | 10 |  | 16 |  |  |  | 10 |  | 16 |  |  |  | 09.07.2016 | 09.07.2016 |  | 09.07.2016 | 09.07.2016 |  | 0 | 0 |  |  |  |  | 0 | 0 |  | 0 |  |  | 386.78
96 | AF | 301154 | PUESTA A TIERRA DE BAJA TENSION |  | ELS | 1 | 740 | 499989 | 499989 | 3331145104 | 01 | 02 | 08 | 2016-07-08 | PTIEBT | 8651126 | 01220113 | SE0112 | 1671032 | O-346 | Z-290 | C-1SP |  | Z290117 |  |  |  | RS08616 | 20101045995 | [6 empty] | RS | GT-086-2016-ES | 2016-07-08 |  |  | 21 | 24 | 437.01 |  |  |  | PST | PAGO DE PARA CHICO |  |  | 01 | UND | 1 | [51 empty] | 0300 | 33305000 | 600000100241 | 0000 | PUESTA A TIERRA DE BAJA TENSION |  | PUESTA A TIERRA DE BAJA TENSION | S/N | 301154 | 1 | UN | X |  |  | X | 08.07.2016 | 3E10108033 | 310 | 3E10108000 | E301 | E301000019 |  |  | 30000044 |  |  | 0001 | 0004 | 3002 |  | 030013010807 | 1000019708 | S/M | X |  | PE | S/M | 2016 |  |  |  | 22 | 01 | 13 | [17 empty] | ZLID | ZLID |  | ZLID | ZLID |  | 21 |  | 24 |  |  |  | 21 |  | 24 |  |  |  | 09.07.2016 | 09.07.2016 |  | 09.07.2016 | 09.07.2016 |  | 0 | 0 |  |  |  |  | 0 | 0 |  | 0 |  |  | 437.01
97 | AF | 301155 | RED AEREA SP+AP AUTOPORTANTE DE AL 3x35 mm2 + 1x16 mm2 + portante |  | ELS | 1 | 740 | 499989 | 499989 | 3331145106 | 01 | 02 | 08 | 2016-07-08 | AS035116 | 2636727 | 01220113 | SE0112 | 1671032 | O-346 | Z-290 | C-1SP | Z290108 | Z290118 |  |  |  | RS08616 | 20101045995 | [6 empty] | RS | GT-086-2016-ES | 2016-07-08 |  |  | 21 | 32 | 1528.03 |  |  |  | CND | PAGO DE PARA CHICO |  |  | 01 | MTS | 26.82 | [51 empty] | 0300 | 33303000 | 400000103422 | 0000 | RED AEREA SP+AP AUTOPORTANTE DE AL 3x35 mm2 + 1x16 mm2 + portante |  | RED AEREA SP+AP AUTOPORTANTE DE AL 3x35 mm2 + 1x16 mm2 + portante | S/N | 301155 | 26.82 | M | X |  |  | X | 08.07.2016 | 3E10108031 | 310 | 3E10108000 | E301 | E301000019 |  |  | 30000044 |  |  | 0001 | 0004 | 3002 |  | 030013010808 | 1000019708 | S/M | X |  | PE | S/M | 2016 |  |  |  | 22 | 01 | 13 | [17 empty] | ZLID | ZLID |  | ZLID | ZLID |  | 21 |  | 32 |  |  |  | 21 |  | 32 |  |  |  | 09.07.2016 | 09.07.2016 |  | 09.07.2016 | 09.07.2016 |  | 0 | 0 |  |  |  |  | 0 | 0 |  | 0 |  |  | 1528.03
98 | AF | 301156 | ESTRUCTURA 8 m CAMBIO DE DIRECCION-ESTRUCTURA DE CONCRETO |  | ELS | 1 | 740 | 499989 | 499989 | 3331145206 | 01 | 02 | 08 | 2016-07-08 | PX0802-C | 2928636 | 01220113 | SE0112 | 1671032 | O-346 | Z-290 | C-1SP |  | Z290118 |  |  |  | RS08616 | 20101045995 | [6 empty] | RS | GT-086-2016-ES | 2016-07-08 |  |  | 21 | 24 | 914.77 |  |  |  | EST | PAGO DE PARA CHICO |  |  | 01 | UND | 1 | [51 empty] | 0300 | 33305000 | 600000100242 | 0000 | ESTRUCTURA 8 m CAMBIO DE DIRECCION-ESTRUCTURA DE CONCRETO |  | ESTRUCTURA 8 m CAMBIO DE DIRECCION-ESTRUCTURA DE CONCRETO | S/N | 301156 | 1 | UN | X |  |  | X | 08.07.2016 | 3E10108031 | 310 | 3E10108000 | E301 | E301000019 |  |  | 30000044 |  |  | 0001 | 0004 | 3002 |  | 030013010807 | 1000019708 | S/M | X |  | PE | S/M | 2016 |  |  |  | 22 | 01 | 13 | [17 empty] | ZLID | ZLID |  | ZLID | ZLID |  | 21 |  | 24 |  |  |  | 21 |  | 24 |  |  |  | 09.07.2016 | 09.07.2016 |  | 09.07.2016 | 09.07.2016 |  | 0 | 0 |  |  |  |  | 0 | 0 |  | 0 |  |  | 914.77
99 | AF | 301157 | LUMINARIA CON LAMPARA DE 70W VAPOR DE SODIO-PASTORAL METALICO SIMPLE DE 1.5 M x 1.5" DE DIAMETRO |  | ELS | 1 | 740 | 499989 | 499989 | 3331149 | 01 | 02 | 08 | 2016-07-08 | LU07002-B | 2636957 | 01220113 | SE0112 | 1671032 | O-346 | Z-290 | C-1SP |  | Z290118 |  |  |  | RS08616 | 20101045995 | [6 empty] | RS | GT-086-2016-ES | 2016-07-08 |  |  | 10 | 16 | 386.78 |  |  |  | LUM | PAGO DE PARA CHICO |  |  | 01 | UND | 1 | [51 empty] | 0300 | 33307000 | 800000052037 | 0000 | LUMINARIA CON LAMPARA DE 70W VAPOR DE SODIO-PASTORAL METALICO SIMPLE DE 1.5 M x 1.5" DE DIAMETRO |  | LUMINARIA CON LAMPARA DE 70W VAPOR DE SODIO-PASTORAL METALICO SIMPLE DE 1.5 M x 1.5" DE DIAMETRO | S/N | 301157 | 1 | UN | X |  |  | X | 08.07.2016 | 3E10108041 | 310 | 3E10108000 | E301 | E301000019 |  |  | 30000044 |  |  | 0001 | 0004 | 3002 |  | 030013010810 | 1000019708 | S/M | X |  | PE | S/M | 2016 |  |  |  | 22 | 01 | 13 | [17 empty] | ZLID | ZLID |  | ZLID | ZLID |  | 10 |  | 16 |  |  |  | 10 |  | 16 |  |  |  | 09.07.2016 | 09.07.2016 |  | 09.07.2016 | 09.07.2016 |  | 0 | 0 |  |  |  |  | 0 | 0 |  | 0 |  |  | 386.78
100 | AF | 301158 | RED AEREA SP+AP AUTOPORTANTE DE AL 3x35 mm2 + 1x16 mm2 + portante |  | ELS | 1 | 740 | 499989 | 499989 | 3331145106 | 01 | 02 | 08 | 2016-07-08 | AS035116 | 2636729 | 01220113 | SE0112 | 1671032 | O-346 | Z-290 | C-1SP | Z290118 | Z290119 |  |  |  | RS08616 | 20101045995 | [6 empty] | RS | GT-086-2016-ES | 2016-07-08 |  |  | 21 | 32 | 1364.51 |  |  |  | CND | PAGO DE PARA CHICO |  |  | 01 | MTS | 23.95 | [51 empty] | 0300 | 33303000 | 400000103423 | 0000 | RED AEREA SP+AP AUTOPORTANTE DE AL 3x35 mm2 + 1x16 mm2 + portante |  | RED AEREA SP+AP AUTOPORTANTE DE AL 3x35 mm2 + 1x16 mm2 + portante | S/N | 301158 | 23.95 | M | X |  |  | X | 08.07.2016 | 3E10108031 | 310 | 3E10108000 | E301 | E301000019 |  |  | 30000044 |  |  | 0001 | 0004 | 3002 |  | 030013010808 | 1000019708 | S/M | X |  | PE | S/M | 2016 |  |  |  | 22 | 01 | 13 | [17 empty] | ZLID | ZLID |  | ZLID | ZLID |  | 21 |  | 32 |  |  |  | 21 |  | 32 |  |  |  | 09.07.2016 | 09.07.2016 |  | 09.07.2016 | 09.07.2016 |  | 0 | 0 |  |  |  |  | 0 | 0 |  | 0 |  |  | 1364.51
101 | AF | 301159 | ESTRUCTURA 8 m ALINEAMIENTO-ESTRUCTURA DE CONCRETO |  | ELS | 1 | 740 | 499989 | 499989 | 3331145206 | 01 | 02 | 08 | 2016-07-08 | PX0801-C | 2636548 | 01220113 | SE0112 | 1671032 | O-346 | Z-290 | C-1SP |  | Z290119 |  |  |  | RS08616 | 20101045995 | [6 empty] | RS | GT-086-2016-ES | 2016-07-08 |  |  | 21 | 24 | 914.77 |  |  |  | EST | PAGO DE PARA CHICO |  |  | 01 | UND | 1 | [51 empty] | 0300 | 33305000 | 600000100243 | 0000 | ESTRUCTURA 8 m ALINEAMIENTO-ESTRUCTURA DE CONCRETO |  | ESTRUCTURA 8 m ALINEAMIENTO-ESTRUCTURA DE CONCRETO | S/N | 301159 | 1 | UN | X |  |  | X | 08.07.2016 | 3E10108031 | 310 | 3E10108000 | E301 | E301000019 |  |  | 30000044 |  |  | 0001 | 0004 | 3002 |  | 030013010807 | 1000019708 | S/M | X |  | PE | S/M | 2016 |  |  |  | 22 | 01 | 13 | [17 empty] | ZLID | ZLID |  | ZLID | ZLID |  | 21 |  | 24 |  |  |  | 21 |  | 24 |  |  |  | 09.07.2016 | 09.07.2016 |  | 09.07.2016 | 09.07.2016 |  | 0 | 0 |  |  |  |  | 0 | 0 |  | 0 |  |  | 914.77
102 | AF | 301160 | LUMINARIA CON LAMPARA DE 70W VAPOR DE SODIO-PASTORAL METALICO SIMPLE DE 1.5 M x 1.5" DE DIAMETRO |  | ELS | 1 | 740 | 499989 | 499989 | 3331149 | 01 | 02 | 08 | 2016-07-08 | LU07002-B | 2636958 | 01220113 | SE0112 | 1671032 | O-346 | Z-290 | C-1SP |  | Z290119 |  |  |  | RS08616 | 20101045995 | [6 empty] | RS | GT-086-2016-ES | 2016-07-08 |  |  | 10 | 16 | 386.78 |  |  |  | LUM | PAGO DE PARA CHICO |  |  | 01 | UND | 1 | [51 empty] | 0300 | 33307000 | 800000052038 | 0000 | LUMINARIA CON LAMPARA DE 70W VAPOR DE SODIO-PASTORAL METALICO SIMPLE DE 1.5 M x 1.5" DE DIAMETRO |  | LUMINARIA CON LAMPARA DE 70W VAPOR DE SODIO-PASTORAL METALICO SIMPLE DE 1.5 M x 1.5" DE DIAMETRO | S/N | 301160 | 1 | UN | X |  |  | X | 08.07.2016 | 3E10108041 | 310 | 3E10108000 | E301 | E301000019 |  |  | 30000044 |  |  | 0001 | 0004 | 3002 |  | 030013010810 | 1000019708 | S/M | X |  | PE | S/M | 2016 |  |  |  | 22 | 01 | 13 | [17 empty] | ZLID | ZLID |  | ZLID | ZLID |  | 10 |  | 16 |  |  |  | 10 |  | 16 |  |  |  | 09.07.2016 | 09.07.2016 |  | 09.07.2016 | 09.07.2016 |  | 0 | 0 |  |  |  |  | 0 | 0 |  | 0 |  |  | 386.78
103 | AF | 301161 | RED AEREA SP+AP AUTOPORTANTE DE AL 3x35 mm2 + 1x16 mm2 + portante |  | ELS | 1 | 740 | 499989 | 499989 | 3331145106 | 01 | 02 | 08 | 2016-07-08 | AS035116 | 2636735 | 01220113 | SE0112 | 1671032 | O-346 | Z-290 | C-1SP | Z290119 | Z290120 |  |  |  | RS08616 | 20101045995 | [6 empty] | RS | GT-086-2016-ES | 2016-07-08 |  |  | 21 | 32 | 1373.07 |  |  |  | CND | PAGO DE PARA CHICO |  |  | 01 | MTS | 24.1 | [51 empty] | 0300 | 33303000 | 400000103424 | 0000 | RED AEREA SP+AP AUTOPORTANTE DE AL 3x35 mm2 + 1x16 mm2 + portante |  | RED AEREA SP+AP AUTOPORTANTE DE AL 3x35 mm2 + 1x16 mm2 + portante | S/N | 301161 | 24.1 | M | X |  |  | X | 08.07.2016 | 3E10108031 | 310 | 3E10108000 | E301 | E301000019 |  |  | 30000044 |  |  | 0001 | 0004 | 3002 |  | 030013010808 | 1000019708 | S/M | X |  | PE | S/M | 2016 |  |  |  | 22 | 01 | 13 | [17 empty] | ZLID | ZLID |  | ZLID | ZLID |  | 21 |  | 32 |  |  |  | 21 |  | 32 |  |  |  | 09.07.2016 | 09.07.2016 |  | 09.07.2016 | 09.07.2016 |  | 0 | 0 |  |  |  |  | 0 | 0 |  | 0 |  |  | 1373.07
104 | AF | 301162 | ESTRUCTURA 8 m ALINEAMIENTO-ESTRUCTURA DE CONCRETO |  | ELS | 1 | 740 | 499989 | 499989 | 3331145206 | 01 | 02 | 08 | 2016-07-08 | PX0801-C | 2636549 | 01220113 | SE0112 | 1671032 | O-346 | Z-290 | C-1SP |  | Z290120 |  |  |  | RS08616 | 20101045995 | [6 empty] | RS | GT-086-2016-ES | 2016-07-08 |  |  | 21 | 24 | 914.77 |  |  |  | EST | PAGO DE PARA CHICO |  |  | 01 | UND | 1 | [51 empty] | 0300 | 33305000 | 600000100244 | 0000 | ESTRUCTURA 8 m ALINEAMIENTO-ESTRUCTURA DE CONCRETO |  | ESTRUCTURA 8 m ALINEAMIENTO-ESTRUCTURA DE CONCRETO | S/N | 301162 | 1 | UN | X |  |  | X | 08.07.2016 | 3E10108031 | 310 | 3E10108000 | E301 | E301000019 |  |  | 30000044 |  |  | 0001 | 0004 | 3002 |  | 030013010807 | 1000019708 | S/M | X |  | PE | S/M | 2016 |  |  |  | 22 | 01 | 13 | [17 empty] | ZLID | ZLID |  | ZLID | ZLID |  | 21 |  | 24 |  |  |  | 21 |  | 24 |  |  |  | 09.07.2016 | 09.07.2016 |  | 09.07.2016 | 09.07.2016 |  | 0 | 0 |  |  |  |  | 0 | 0 |  | 0 |  |  | 914.77
105 | AF | 301163 | LUMINARIA CON LAMPARA DE 70W VAPOR DE SODIO-PASTORAL METALICO SIMPLE DE 1.5 M x 1.5" DE DIAMETRO |  | ELS | 1 | 740 | 499989 | 499989 | 3331149 | 01 | 02 | 08 | 2016-07-08 | LU07002-B | 2636959 | 01220113 | SE0112 | 1671032 | O-346 | Z-290 | C-1SP |  | Z290120 |  |  |  | RS08616 | 20101045995 | [6 empty] | RS | GT-086-2016-ES | 2016-07-08 |  |  | 10 | 16 | 386.78 |  |  |  | LUM | PAGO DE PARA CHICO |  |  | 01 | UND | 1 | [51 empty] | 0300 | 33307000 | 800000052039 | 0000 | LUMINARIA CON LAMPARA DE 70W VAPOR DE SODIO-PASTORAL METALICO SIMPLE DE 1.5 M x 1.5" DE DIAMETRO |  | LUMINARIA CON LAMPARA DE 70W VAPOR DE SODIO-PASTORAL METALICO SIMPLE DE 1.5 M x 1.5" DE DIAMETRO | S/N | 301163 | 1 | UN | X |  |  | X | 08.07.2016 | 3E10108041 | 310 | 3E10108000 | E301 | E301000019 |  |  | 30000044 |  |  | 0001 | 0004 | 3002 |  | 030013010810 | 1000019708 | S/M | X |  | PE | S/M | 2016 |  |  |  | 22 | 01 | 13 | [17 empty] | ZLID | ZLID |  | ZLID | ZLID |  | 10 |  | 16 |  |  |  | 10 |  | 16 |  |  |  | 09.07.2016 | 09.07.2016 |  | 09.07.2016 | 09.07.2016 |  | 0 | 0 |  |  |  |  | 0 | 0 |  | 0 |  |  | 386.78
106 | AF | 301164 | RED AEREA SP+AP AUTOPORTANTE DE AL 3x35 mm2 + 1x16 mm2 + portante |  | ELS | 1 | 740 | 499989 | 499989 | 3331145106 | 01 | 02 | 08 | 2016-07-08 | AS035116 | 2636737 | 01220113 | SE0112 | 1671032 | O-346 | Z-290 | C-1SP | Z290120 | Z290121 |  |  |  | RS08616 | 20101045995 | [6 empty] | RS | GT-086-2016-ES | 2016-07-08 |  |  | 21 | 32 | 1208.99 |  |  |  | CND | PAGO DE PARA CHICO |  |  | 01 | MTS | 21.22 | [51 empty] | 0300 | 33303000 | 400000103425 | 0000 | RED AEREA SP+AP AUTOPORTANTE DE AL 3x35 mm2 + 1x16 mm2 + portante |  | RED AEREA SP+AP AUTOPORTANTE DE AL 3x35 mm2 + 1x16 mm2 + portante | S/N | 301164 | 21.22 | M | X |  |  | X | 08.07.2016 | 3E10108031 | 310 | 3E10108000 | E301 | E301000019 |  |  | 30000044 |  |  | 0001 | 0004 | 3002 |  | 030013010808 | 1000019708 | S/M | X |  | PE | S/M | 2016 |  |  |  | 22 | 01 | 13 | [17 empty] | ZLID | ZLID |  | ZLID | ZLID |  | 21 |  | 32 |  |  |  | 21 |  | 32 |  |  |  | 09.07.2016 | 09.07.2016 |  | 09.07.2016 | 09.07.2016 |  | 0 | 0 |  |  |  |  | 0 | 0 |  | 0 |  |  | 1208.99
107 | AF | 301165 | ESTRUCTURA 8 m CAMBIO DE DIRECCION-ESTRUCTURA DE CONCRETO |  | ELS | 1 | 740 | 499989 | 499989 | 3331145206 | 01 | 02 | 08 | 2016-07-08 | PX0802-C | 2636550 | 01220113 | SE0112 | 1671032 | O-346 | Z-290 | C-1SP |  | Z290121 |  |  |  | RS08616 | 20101045995 | [6 empty] | RS | GT-086-2016-ES | 2016-07-08 |  |  | 21 | 24 | 914.77 |  |  |  | EST | PAGO DE PARA CHICO |  |  | 01 | UND | 1 | [51 empty] | 0300 | 33305000 | 600000100245 | 0000 | ESTRUCTURA 8 m CAMBIO DE DIRECCION-ESTRUCTURA DE CONCRETO |  | ESTRUCTURA 8 m CAMBIO DE DIRECCION-ESTRUCTURA DE CONCRETO | S/N | 301165 | 1 | UN | X |  |  | X | 08.07.2016 | 3E10108031 | 310 | 3E10108000 | E301 | E301000019 |  |  | 30000044 |  |  | 0001 | 0004 | 3002 |  | 030013010807 | 1000019708 | S/M | X |  | PE | S/M | 2016 |  |  |  | 22 | 01 | 13 | [17 empty] | ZLID | ZLID |  | ZLID | ZLID |  | 21 |  | 24 |  |  |  | 21 |  | 24 |  |  |  | 09.07.2016 | 09.07.2016 |  | 09.07.2016 | 09.07.2016 |  | 0 | 0 |  |  |  |  | 0 | 0 |  | 0 |  |  | 914.77
108 | AF | 301166 | LUMINARIA CON LAMPARA DE 70W VAPOR DE SODIO-PASTORAL METALICO SIMPLE DE 1.5 M x 1.5" DE DIAMETRO |  | ELS | 1 | 740 | 499989 | 499989 | 3331149 | 01 | 02 | 08 | 2016-07-08 | LU07002-B | 2636960 | 01220113 | SE0112 | 1671032 | O-346 | Z-290 | C-1SP |  | Z290121 |  |  |  | RS08616 | 20101045995 | [6 empty] | RS | GT-086-2016-ES | 2016-07-08 |  |  | 10 | 16 | 386.78 |  |  |  | LUM | PAGO DE PARA CHICO |  |  | 01 | UND | 1 | [51 empty] | 0300 | 33307000 | 800000052040 | 0000 | LUMINARIA CON LAMPARA DE 70W VAPOR DE SODIO-PASTORAL METALICO SIMPLE DE 1.5 M x 1.5" DE DIAMETRO |  | LUMINARIA CON LAMPARA DE 70W VAPOR DE SODIO-PASTORAL METALICO SIMPLE DE 1.5 M x 1.5" DE DIAMETRO | S/N | 301166 | 1 | UN | X |  |  | X | 08.07.2016 | 3E10108041 | 310 | 3E10108000 | E301 | E301000019 |  |  | 30000044 |  |  | 0001 | 0004 | 3002 |  | 030013010810 | 1000019708 | S/M | X |  | PE | S/M | 2016 |  |  |  | 22 | 01 | 13 | [17 empty] | ZLID | ZLID |  | ZLID | ZLID |  | 10 |  | 16 |  |  |  | 10 |  | 16 |  |  |  | 09.07.2016 | 09.07.2016 |  | 09.07.2016 | 09.07.2016 |  | 0 | 0 |  |  |  |  | 0 | 0 |  | 0 |  |  | 386.78
109 | AF | 301167 | RETENIDA CONTRAPUNTA DE BAJA TENSION |  | ELS | 1 | 740 | 499989 | 499989 | 3331145103 | 01 | 02 | 08 | 2016-07-08 | RCTBT | 2637137 | 01220113 | SE0112 | 1671032 | O-346 | Z-290 | C-1SP |  | Z290121 |  |  |  | RS08616 | 20101045995 | [6 empty] | RS | GT-086-2016-ES | 2016-07-08 |  |  | 21 | 24 | 363.24 |  |  |  | RET | PAGO DE PARA CHICO |  |  | 01 | UND | 1 | [51 empty] | 0300 | 33305000 | 600000100246 | 0000 | RETENIDA CONTRAPUNTA DE BAJA TENSION |  | RETENIDA CONTRAPUNTA DE BAJA TENSION | S/N | 301167 | 1 | UN | X |  |  | X | 08.07.2016 | 3E10108031 | 310 | 3E10108000 | E301 | E301000019 |  |  | 30000044 |  |  | 0001 | 0004 | 3002 |  | 030013010807 | 1000019708 | S/M | X |  | PE | S/M | 2016 |  |  |  | 22 | 01 | 13 | [17 empty] | ZLID | ZLID |  | ZLID | ZLID |  | 21 |  | 24 |  |  |  | 21 |  | 24 |  |  |  | 09.07.2016 | 09.07.2016 |  | 09.07.2016 | 09.07.2016 |  | 0 | 0 |  |  |  |  | 0 | 0 |  | 0 |  |  | 363.24
110 | AF | 301168 | PUESTA A TIERRA DE BAJA TENSION |  | ELS | 1 | 740 | 499989 | 499989 | 3331145104 | 01 | 02 | 08 | 2016-07-08 | PTIEBT | 8651138 | 01220113 | SE0112 | 1671032 | O-346 | Z-290 | C-1SP |  | Z290121 |  |  |  | RS08616 | 20101045995 | [6 empty] | RS | GT-086-2016-ES | 2016-07-08 |  |  | 21 | 24 | 437.01 |  |  |  | PST | PAGO DE PARA CHICO |  |  | 01 | UND | 1 | [51 empty] | 0300 | 33305000 | 600000100247 | 0000 | PUESTA A TIERRA DE BAJA TENSION |  | PUESTA A TIERRA DE BAJA TENSION | S/N | 301168 | 1 | UN | X |  |  | X | 08.07.2016 | 3E10108033 | 310 | 3E10108000 | E301 | E301000019 |  |  | 30000044 |  |  | 0001 | 0004 | 3002 |  | 030013010807 | 1000019708 | S/M | X |  | PE | S/M | 2016 |  |  |  | 22 | 01 | 13 | [17 empty] | ZLID | ZLID |  | ZLID | ZLID |  | 21 |  | 24 |  |  |  | 21 |  | 24 |  |  |  | 09.07.2016 | 09.07.2016 |  | 09.07.2016 | 09.07.2016 |  | 0 | 0 |  |  |  |  | 0 | 0 |  | 0 |  |  | 437.01
111 | AF | 301169 | RED AEREA SP+AP AUTOPORTANTE DE AL 3x35 mm2 + 1x16 mm2 + portante |  | ELS | 1 | 740 | 499989 | 499989 | 3331145106 | 01 | 02 | 08 | 2016-07-08 | AS035116 | 2636739 | 01220113 | SE0112 | 1671032 | O-346 | Z-290 | C-1SP | Z290121 | Z290122 |  |  |  | RS08616 | 20101045995 | [6 empty] | RS | GT-086-2016-ES | 2016-07-08 |  |  | 21 | 32 | 803.32 |  |  |  | CND | PAGO DE PARA CHICO |  |  | 01 | MTS | 14.1 | [51 empty] | 0300 | 33303000 | 400000103426 | 0000 | RED AEREA SP+AP AUTOPORTANTE DE AL 3x35 mm2 + 1x16 mm2 + portante |  | RED AEREA SP+AP AUTOPORTANTE DE AL 3x35 mm2 + 1x16 mm2 + portante | S/N | 301169 | 14.1 | M | X |  |  | X | 08.07.2016 | 3E10108031 | 310 | 3E10108000 | E301 | E301000019 |  |  | 30000044 |  |  | 0001 | 0004 | 3002 |  | 030013010808 | 1000019708 | S/M | X |  | PE | S/M | 2016 |  |  |  | 22 | 01 | 13 | [17 empty] | ZLID | ZLID |  | ZLID | ZLID |  | 21 |  | 32 |  |  |  | 21 |  | 32 |  |  |  | 09.07.2016 | 09.07.2016 |  | 09.07.2016 | 09.07.2016 |  | 0 | 0 |  |  |  |  | 0 | 0 |  | 0 |  |  | 803.32
112 | AF | 301170 | ESTRUCTURA 8 m CAMBIO DE DIRECCION-ESTRUCTURA DE CONCRETO |  | ELS | 1 | 740 | 499989 | 499989 | 3331145206 | 01 | 02 | 08 | 2016-07-08 | PX0802-C | 2636551 | 01220113 | SE0112 | 1671032 | O-346 | Z-290 | C-1SP |  | Z290122 |  |  |  | RS08616 | 20101045995 | [6 empty] | RS | GT-086-2016-ES | 2016-07-08 |  |  | 21 | 24 | 914.77 |  |  |  | EST | PAGO DE PARA CHICO |  |  | 01 | UND | 1 | [51 empty] | 0300 | 33305000 | 600000100248 | 0000 | ESTRUCTURA 8 m CAMBIO DE DIRECCION-ESTRUCTURA DE CONCRETO |  | ESTRUCTURA 8 m CAMBIO DE DIRECCION-ESTRUCTURA DE CONCRETO | S/N | 301170 | 1 | UN | X |  |  | X | 08.07.2016 | 3E10108031 | 310 | 3E10108000 | E301 | E301000019 |  |  | 30000044 |  |  | 0001 | 0004 | 3002 |  | 030013010807 | 1000019708 | S/M | X |  | PE | S/M | 2016 |  |  |  | 22 | 01 | 13 | [17 empty] | ZLID | ZLID |  | ZLID | ZLID |  | 21 |  | 24 |  |  |  | 21 |  | 24 |  |  |  | 09.07.2016 | 09.07.2016 |  | 09.07.2016 | 09.07.2016 |  | 0 | 0 |  |  |  |  | 0 | 0 |  | 0 |  |  | 914.77
113 | AF | 301171 | RETENIDA CONTRAPUNTA DE BAJA TENSION |  | ELS | 1 | 740 | 499989 | 499989 | 3331145103 | 01 | 02 | 08 | 2016-07-08 | RCTBT | 2637138 | 01220113 | SE0112 | 1671032 | O-346 | Z-290 | C-1SP |  | Z290122 |  |  |  | RS08616 | 20101045995 | [6 empty] | RS | GT-086-2016-ES | 2016-07-08 |  |  | 21 | 24 | 363.24 |  |  |  | RET | PAGO DE PARA CHICO |  |  | 01 | UND | 1 | [51 empty] | 0300 | 33305000 | 600000100249 | 0000 | RETENIDA CONTRAPUNTA DE BAJA TENSION |  | RETENIDA CONTRAPUNTA DE BAJA TENSION | S/N | 301171 | 1 | UN | X |  |  | X | 08.07.2016 | 3E10108031 | 310 | 3E10108000 | E301 | E301000019 |  |  | 30000044 |  |  | 0001 | 0004 | 3002 |  | 030013010807 | 1000019708 | S/M | X |  | PE | S/M | 2016 |  |  |  | 22 | 01 | 13 | [17 empty] | ZLID | ZLID |  | ZLID | ZLID |  | 21 |  | 24 |  |  |  | 21 |  | 24 |  |  |  | 09.07.2016 | 09.07.2016 |  | 09.07.2016 | 09.07.2016 |  | 0 | 0 |  |  |  |  | 0 | 0 |  | 0 |  |  | 363.24
114 | AF | 301172 | LUMINARIA CON LAMPARA DE 70W VAPOR DE SODIO-PASTORAL METALICO SIMPLE DE 1.5 M x 1.5" DE DIAMETRO |  | ELS | 1 | 740 | 499989 | 499989 | 3331149 | 01 | 02 | 08 | 2016-07-08 | LU07002-B | 2636961 | 01220113 | SE0112 | 1671032 | O-346 | Z-290 | C-1SP |  | Z290122 |  |  |  | RS08616 | 20101045995 | [6 empty] | RS | GT-086-2016-ES | 2016-07-08 |  |  | 10 | 16 | 386.78 |  |  |  | LUM | PAGO DE PARA CHICO |  |  | 01 | UND | 1 | [51 empty] | 0300 | 33307000 | 800000052041 | 0000 | LUMINARIA CON LAMPARA DE 70W VAPOR DE SODIO-PASTORAL METALICO SIMPLE DE 1.5 M x 1.5" DE DIAMETRO |  | LUMINARIA CON LAMPARA DE 70W VAPOR DE SODIO-PASTORAL METALICO SIMPLE DE 1.5 M x 1.5" DE DIAMETRO | S/N | 301172 | 1 | UN | X |  |  | X | 08.07.2016 | 3E10108041 | 310 | 3E10108000 | E301 | E301000019 |  |  | 30000044 |  |  | 0001 | 0004 | 3002 |  | 030013010810 | 1000019708 | S/M | X |  | PE | S/M | 2016 |  |  |  | 22 | 01 | 13 | [17 empty] | ZLID | ZLID |  | ZLID | ZLID |  | 10 |  | 16 |  |  |  | 10 |  | 16 |  |  |  | 09.07.2016 | 09.07.2016 |  | 09.07.2016 | 09.07.2016 |  | 0 | 0 |  |  |  |  | 0 | 0 |  | 0 |  |  | 386.78
115 | AF | 301173 | RED AEREA SP+AP AUTOPORTANTE DE AL 3x35 mm2 + 1x16 mm2 + portante |  | ELS | 1 | 740 | 499989 | 499989 | 3331145106 | 01 | 02 | 08 | 2016-07-08 | AS035116 | 2636741 | 01220113 | SE0112 | 1671032 | O-346 | Z-290 | C-1SP | Z290122 | Z290123 |  |  |  | RS08616 | 20101045995 | [6 empty] | RS | GT-086-2016-ES | 2016-07-08 |  |  | 21 | 32 | 1888.68 |  |  |  | CND | PAGO DE PARA CHICO |  |  | 01 | MTS | 33.15 | [51 empty] | 0300 | 33303000 | 400000103427 | 0000 | RED AEREA SP+AP AUTOPORTANTE DE AL 3x35 mm2 + 1x16 mm2 + portante |  | RED AEREA SP+AP AUTOPORTANTE DE AL 3x35 mm2 + 1x16 mm2 + portante | S/N | 301173 | 33.15 | M | X |  |  | X | 08.07.2016 | 3E10108031 | 310 | 3E10108000 | E301 | E301000019 |  |  | 30000044 |  |  | 0001 | 0004 | 3002 |  | 030013010808 | 1000019708 | S/M | X |  | PE | S/M | 2016 |  |  |  | 22 | 01 | 13 | [17 empty] | ZLID | ZLID |  | ZLID | ZLID |  | 21 |  | 32 |  |  |  | 21 |  | 32 |  |  |  | 09.07.2016 | 09.07.2016 |  | 09.07.2016 | 09.07.2016 |  | 0 | 0 |  |  |  |  | 0 | 0 |  | 0 |  |  | 1888.68
116 | AF | 301174 | ESTRUCTURA 8 m CAMBIO DE DIRECCION-ESTRUCTURA DE CONCRETO |  | ELS | 1 | 740 | 499989 | 499989 | 3331145206 | 01 | 02 | 08 | 2016-07-08 | PX0802-C | 2636552 | 01220113 | SE0112 | 1671032 | O-346 | Z-290 | C-1SP |  | Z290123 |  |  |  | RS08616 | 20101045995 | [6 empty] | RS | GT-086-2016-ES | 2016-07-08 |  |  | 21 | 24 | 914.77 |  |  |  | EST | PAGO DE PARA CHICO |  |  | 01 | UND | 1 | [51 empty] | 0300 | 33305000 | 600000100250 | 0000 | ESTRUCTURA 8 m CAMBIO DE DIRECCION-ESTRUCTURA DE CONCRETO |  | ESTRUCTURA 8 m CAMBIO DE DIRECCION-ESTRUCTURA DE CONCRETO | S/N | 301174 | 1 | UN | X |  |  | X | 08.07.2016 | 3E10108031 | 310 | 3E10108000 | E301 | E301000019 |  |  | 30000044 |  |  | 0001 | 0004 | 3002 |  | 030013010807 | 1000019708 | S/M | X |  | PE | S/M | 2016 |  |  |  | 22 | 01 | 13 | [17 empty] | ZLID | ZLID |  | ZLID | ZLID |  | 21 |  | 24 |  |  |  | 21 |  | 24 |  |  |  | 09.07.2016 | 09.07.2016 |  | 09.07.2016 | 09.07.2016 |  | 0 | 0 |  |  |  |  | 0 | 0 |  | 0 |  |  | 914.77
117 | AF | 301175 | LUMINARIA CON LAMPARA DE 70W VAPOR DE SODIO-PASTORAL METALICO SIMPLE DE 1.5 M x 1.5" DE DIAMETRO |  | ELS | 1 | 740 | 499989 | 499989 | 3331149 | 01 | 02 | 08 | 2016-07-08 | LU07002-B | 2636962 | 01220113 | SE0112 | 1671032 | O-346 | Z-290 | C-1SP |  | Z290123 |  |  |  | RS08616 | 20101045995 | [6 empty] | RS | GT-086-2016-ES | 2016-07-08 |  |  | 10 | 16 | 386.78 |  |  |  | LUM | PAGO DE PARA CHICO |  |  | 01 | UND | 1 | [51 empty] | 0300 | 33307000 | 800000052042 | 0000 | LUMINARIA CON LAMPARA DE 70W VAPOR DE SODIO-PASTORAL METALICO SIMPLE DE 1.5 M x 1.5" DE DIAMETRO |  | LUMINARIA CON LAMPARA DE 70W VAPOR DE SODIO-PASTORAL METALICO SIMPLE DE 1.5 M x 1.5" DE DIAMETRO | S/N | 301175 | 1 | UN | X |  |  | X | 08.07.2016 | 3E10108041 | 310 | 3E10108000 | E301 | E301000019 |  |  | 30000044 |  |  | 0001 | 0004 | 3002 |  | 030013010810 | 1000019708 | S/M | X |  | PE | S/M | 2016 |  |  |  | 22 | 01 | 13 | [17 empty] | ZLID | ZLID |  | ZLID | ZLID |  | 10 |  | 16 |  |  |  | 10 |  | 16 |  |  |  | 09.07.2016 | 09.07.2016 |  | 09.07.2016 | 09.07.2016 |  | 0 | 0 |  |  |  |  | 0 | 0 |  | 0 |  |  | 386.78
118 | AF | 301176 | RED AEREA SP+AP AUTOPORTANTE DE AL 3x35 mm2 + 1x16 mm2 + portante |  | ELS | 1 | 740 | 499989 | 499989 | 3331145106 | 01 | 02 | 08 | 2016-07-08 | AS035116 | 2636743 | 01220113 | SE0112 | 1671032 | O-346 | Z-290 | C-1SP | Z290123 | Z290124 |  |  |  | RS08616 | 20101045995 | [6 empty] | RS | GT-086-2016-ES | 2016-07-08 |  |  | 21 | 32 | 1937.11 |  |  |  | CND | PAGO DE PARA CHICO |  |  | 01 | MTS | 34 | [51 empty] | 0300 | 33303000 | 400000103428 | 0000 | RED AEREA SP+AP AUTOPORTANTE DE AL 3x35 mm2 + 1x16 mm2 + portante |  | RED AEREA SP+AP AUTOPORTANTE DE AL 3x35 mm2 + 1x16 mm2 + portante | S/N | 301176 | 34 | M | X |  |  | X | 08.07.2016 | 3E10108031 | 310 | 3E10108000 | E301 | E301000019 |  |  | 30000044 |  |  | 0001 | 0004 | 3002 |  | 030013010808 | 1000019708 | S/M | X |  | PE | S/M | 2016 |  |  |  | 22 | 01 | 13 | [17 empty] | ZLID | ZLID |  | ZLID | ZLID |  | 21 |  | 32 |  |  |  | 21 |  | 32 |  |  |  | 09.07.2016 | 09.07.2016 |  | 09.07.2016 | 09.07.2016 |  | 0 | 0 |  |  |  |  | 0 | 0 |  | 0 |  |  | 1937.11
119 | AF | 301177 | ESTRUCTURA 8 m ALINEAMIENTO-ESTRUCTURA DE CONCRETO |  | ELS | 1 | 740 | 499989 | 499989 | 3331145206 | 01 | 02 | 08 | 2016-07-08 | PX0801-C | 2636553 | 01220113 | SE0112 | 1671032 | O-346 | Z-290 | C-1SP |  | Z290124 |  |  |  | RS08616 | 20101045995 | [6 empty] | RS | GT-086-2016-ES | 2016-07-08 |  |  | 21 | 24 | 914.77 |  |  |  | EST | PAGO DE PARA CHICO |  |  | 01 | UND | 1 | [51 empty] | 0300 | 33305000 | 600000100251 | 0000 | ESTRUCTURA 8 m ALINEAMIENTO-ESTRUCTURA DE CONCRETO |  | ESTRUCTURA 8 m ALINEAMIENTO-ESTRUCTURA DE CONCRETO | S/N | 301177 | 1 | UN | X |  |  | X | 08.07.2016 | 3E10108031 | 310 | 3E10108000 | E301 | E301000019 |  |  | 30000044 |  |  | 0001 | 0004 | 3002 |  | 030013010807 | 1000019708 | S/M | X |  | PE | S/M | 2016 |  |  |  | 22 | 01 | 13 | [17 empty] | ZLID | ZLID |  | ZLID | ZLID |  | 21 |  | 24 |  |  |  | 21 |  | 24 |  |  |  | 09.07.2016 | 09.07.2016 |  | 09.07.2016 | 09.07.2016 |  | 0 | 0 |  |  |  |  | 0 | 0 |  | 0 |  |  | 914.77
120 | AF | 301178 | LUMINARIA CON LAMPARA DE 70W VAPOR DE SODIO-PASTORAL METALICO SIMPLE DE 1.5 M x 1.5" DE DIAMETRO |  | ELS | 1 | 740 | 499989 | 499989 | 3331149 | 01 | 02 | 08 | 2016-07-08 | LU07002-B | 2636966 | 01220113 | SE0112 | 1671032 | O-346 | Z-290 | C-1SP |  | Z290124 |  |  |  | RS08616 | 20101045995 | [6 empty] | RS | GT-086-2016-ES | 2016-07-08 |  |  | 10 | 16 | 386.78 |  |  |  | LUM | PAGO DE PARA CHICO |  |  | 01 | UND | 1 | [51 empty] | 0300 | 33307000 | 800000052043 | 0000 | LUMINARIA CON LAMPARA DE 70W VAPOR DE SODIO-PASTORAL METALICO SIMPLE DE 1.5 M x 1.5" DE DIAMETRO |  | LUMINARIA CON LAMPARA DE 70W VAPOR DE SODIO-PASTORAL METALICO SIMPLE DE 1.5 M x 1.5" DE DIAMETRO | S/N | 301178 | 1 | UN | X |  |  | X | 08.07.2016 | 3E10108041 | 310 | 3E10108000 | E301 | E301000019 |  |  | 30000044 |  |  | 0001 | 0004 | 3002 |  | 030013010810 | 1000019708 | S/M | X |  | PE | S/M | 2016 |  |  |  | 22 | 01 | 13 | [17 empty] | ZLID | ZLID |  | ZLID | ZLID |  | 10 |  | 16 |  |  |  | 10 |  | 16 |  |  |  | 09.07.2016 | 09.07.2016 |  | 09.07.2016 | 09.07.2016 |  | 0 | 0 |  |  |  |  | 0 | 0 |  | 0 |  |  | 386.78
121 | AF | 301179 | RED AEREA SP+AP AUTOPORTANTE DE AL 3x35 mm2 + 1x16 mm2 + portante |  | ELS | 1 | 740 | 499989 | 499989 | 3331145106 | 01 | 02 | 08 | 2016-07-08 | AS035116 | 2636745 | 01220113 | SE0112 | 1671032 | O-346 | Z-290 | C-1SP | Z290124 | Z290125 |  |  |  | RS08616 | 20101045995 | [6 empty] | RS | GT-086-2016-ES | 2016-07-08 |  |  | 21 | 32 | 1737.7 |  |  |  | CND | PAGO DE PARA CHICO |  |  | 01 | MTS | 30.5 | [51 empty] | 0300 | 33303000 | 400000103429 | 0000 | RED AEREA SP+AP AUTOPORTANTE DE AL 3x35 mm2 + 1x16 mm2 + portante |  | RED AEREA SP+AP AUTOPORTANTE DE AL 3x35 mm2 + 1x16 mm2 + portante | S/N | 301179 | 30.5 | M | X |  |  | X | 08.07.2016 | 3E10108031 | 310 | 3E10108000 | E301 | E301000019 |  |  | 30000044 |  |  | 0001 | 0004 | 3002 |  | 030013010808 | 1000019708 | S/M | X |  | PE | S/M | 2016 |  |  |  | 22 | 01 | 13 | [17 empty] | ZLID | ZLID |  | ZLID | ZLID |  | 21 |  | 32 |  |  |  | 21 |  | 32 |  |  |  | 09.07.2016 | 09.07.2016 |  | 09.07.2016 | 09.07.2016 |  | 0 | 0 |  |  |  |  | 0 | 0 |  | 0 |  |  | 1737.7
122 | AF | 301180 | ESTRUCTURA 8 m FIN DE LINEA-ESTRUCTURA DE CONCRETO |  | ELS | 1 | 740 | 499989 | 499989 | 3331145206 | 01 | 02 | 08 | 2016-07-08 | PX0803-C | 2636554 | 01220113 | SE0112 | 1671032 | O-346 | Z-290 | C-1SP |  | Z290125 |  |  |  | RS08616 | 20101045995 | [6 empty] | RS | GT-086-2016-ES | 2016-07-08 |  |  | 21 | 24 | 914.77 |  |  |  | EST | PAGO DE PARA CHICO |  |  | 01 | UND | 1 | [51 empty] | 0300 | 33305000 | 600000100252 | 0000 | ESTRUCTURA 8 m FIN DE LINEA-ESTRUCTURA DE CONCRETO |  | ESTRUCTURA 8 m FIN DE LINEA-ESTRUCTURA DE CONCRETO | S/N | 301180 | 1 | UN | X |  |  | X | 08.07.2016 | 3E10108031 | 310 | 3E10108000 | E301 | E301000019 |  |  | 30000044 |  |  | 0001 | 0004 | 3002 |  | 030013010807 | 1000019708 | S/M | X |  | PE | S/M | 2016 |  |  |  | 22 | 01 | 13 | [17 empty] | ZLID | ZLID |  | ZLID | ZLID |  | 21 |  | 24 |  |  |  | 21 |  | 24 |  |  |  | 09.07.2016 | 09.07.2016 |  | 09.07.2016 | 09.07.2016 |  | 0 | 0 |  |  |  |  | 0 | 0 |  | 0 |  |  | 914.77
123 | AF | 301181 | LUMINARIA CON LAMPARA DE 70W VAPOR DE SODIO-PASTORAL METALICO SIMPLE DE 1.5 M x 1.5" DE DIAMETRO |  | ELS | 1 | 740 | 499989 | 499989 | 3331149 | 01 | 02 | 08 | 2016-07-08 | LU07002-B | 2636967 | 01220113 | SE0112 | 1671032 | O-346 | Z-290 | C-1SP |  | Z290125 |  |  |  | RS08616 | 20101045995 | [6 empty] | RS | GT-086-2016-ES | 2016-07-08 |  |  | 10 | 16 | 386.78 |  |  |  | LUM | PAGO DE PARA CHICO |  |  | 01 | UND | 1 | [51 empty] | 0300 | 33307000 | 800000052044 | 0000 | LUMINARIA CON LAMPARA DE 70W VAPOR DE SODIO-PASTORAL METALICO SIMPLE DE 1.5 M x 1.5" DE DIAMETRO |  | LUMINARIA CON LAMPARA DE 70W VAPOR DE SODIO-PASTORAL METALICO SIMPLE DE 1.5 M x 1.5" DE DIAMETRO | S/N | 301181 | 1 | UN | X |  |  | X | 08.07.2016 | 3E10108041 | 310 | 3E10108000 | E301 | E301000019 |  |  | 30000044 |  |  | 0001 | 0004 | 3002 |  | 030013010810 | 1000019708 | S/M | X |  | PE | S/M | 2016 |  |  |  | 22 | 01 | 13 | [17 empty] | ZLID | ZLID |  | ZLID | ZLID |  | 10 |  | 16 |  |  |  | 10 |  | 16 |  |  |  | 09.07.2016 | 09.07.2016 |  | 09.07.2016 | 09.07.2016 |  | 0 | 0 |  |  |  |  | 0 | 0 |  | 0 |  |  | 386.78
124 | AF | 301182 | RETENIDA CONTRAPUNTA DE BAJA TENSION |  | ELS | 1 | 740 | 499989 | 499989 | 3331145103 | 01 | 02 | 08 | 2016-07-08 | RCTBT | 2637139 | 01220113 | SE0112 | 1671032 | O-346 | Z-290 | C-1SP |  | Z290125 |  |  |  | RS08616 | 20101045995 | [6 empty] | RS | GT-086-2016-ES | 2016-07-08 |  |  | 21 | 24 | 363.24 |  |  |  | RET | PAGO DE PARA CHICO |  |  | 01 | UND | 1 | [51 empty] | 0300 | 33305000 | 600000100253 | 0000 | RETENIDA CONTRAPUNTA DE BAJA TENSION |  | RETENIDA CONTRAPUNTA DE BAJA TENSION | S/N | 301182 | 1 | UN | X |  |  | X | 08.07.2016 | 3E10108031 | 310 | 3E10108000 | E301 | E301000019 |  |  | 30000044 |  |  | 0001 | 0004 | 3002 |  | 030013010807 | 1000019708 | S/M | X |  | PE | S/M | 2016 |  |  |  | 22 | 01 | 13 | [17 empty] | ZLID | ZLID |  | ZLID | ZLID |  | 21 |  | 24 |  |  |  | 21 |  | 24 |  |  |  | 09.07.2016 | 09.07.2016 |  | 09.07.2016 | 09.07.2016 |  | 0 | 0 |  |  |  |  | 0 | 0 |  | 0 |  |  | 363.24
125 | AF | 301183 | PUESTA A TIERRA DE BAJA TENSION |  | ELS | 1 | 740 | 499989 | 499989 | 3331145104 | 01 | 02 | 08 | 2016-07-08 | PTIEBT | 8651130 | 01220113 | SE0112 | 1671032 | O-346 | Z-290 | C-1SP |  | Z290125 |  |  |  | RS08616 | 20101045995 | [6 empty] | RS | GT-086-2016-ES | 2016-07-08 |  |  | 21 | 24 | 437.01 |  |  |  | PST | PAGO DE PARA CHICO |  |  | 01 | UND | 1 | [51 empty] | 0300 | 33305000 | 600000100254 | 0000 | PUESTA A TIERRA DE BAJA TENSION |  | PUESTA A TIERRA DE BAJA TENSION | S/N | 301183 | 1 | UN | X |  |  | X | 08.07.2016 | 3E10108033 | 310 | 3E10108000 | E301 | E301000019 |  |  | 30000044 |  |  | 0001 | 0004 | 3002 |  | 030013010807 | 1000019708 | S/M | X |  | PE | S/M | 2016 |  |  |  | 22 | 01 | 13 | [17 empty] | ZLID | ZLID |  | ZLID | ZLID |  | 21 |  | 24 |  |  |  | 21 |  | 24 |  |  |  | 09.07.2016 | 09.07.2016 |  | 09.07.2016 | 09.07.2016 |  | 0 | 0 |  |  |  |  | 0 | 0 |  | 0 |  |  | 437.01
126 | AF | 301184 | RED AEREA AP AUTOPORTANTE DE AL O SIMIL. 1x16 mm2 + portante |  | ELS | 1 | 740 | 499989 | 499989 | 3331145106 | 01 | 02 | 08 | 2016-07-08 | AS01631 | 2636758 | 01220113 | SE0112 | 1671032 | O-346 | Z-290 | C-1SP | Z290123 | Z290126 |  |  |  | RS08616 | 20101045995 | [6 empty] | RS | GT-086-2016-ES | 2016-07-08 |  |  | 21 | 32 | 1394.71 |  |  |  | CND | PAGO DE PARA CHICO |  |  | 01 | MTS | 24.48 | [51 empty] | 0300 | 33303000 | 400000103430 | 0000 | RED AEREA AP AUTOPORTANTE DE AL O SIMIL. 1x16 mm2 + portante |  | RED AEREA AP AUTOPORTANTE DE AL O SIMIL. 1x16 mm2 + portante | S/N | 301184 | 24.48 | M | X |  |  | X | 08.07.2016 | 3E10108031 | 310 | 3E10108000 | E301 | E301000019 |  |  | 30000044 |  |  | 0001 | 0004 | 3002 |  | 030013010808 | 1000019708 | S/M | X |  | PE | S/M | 2016 |  |  |  | 22 | 01 | 13 | [17 empty] | ZLID | ZLID |  | ZLID | ZLID |  | 21 |  | 32 |  |  |  | 21 |  | 32 |  |  |  | 09.07.2016 | 09.07.2016 |  | 09.07.2016 | 09.07.2016 |  | 0 | 0 |  |  |  |  | 0 | 0 |  | 0 |  |  | 1394.71
127 | AF | 301185 | ESTRUCTURA 8 m FIN DE LINEA-ESTRUCTURA DE CONCRETO |  | ELS | 1 | 740 | 499989 | 499989 | 3331145206 | 01 | 02 | 08 | 2016-07-08 | PX0803-C | 2636555 | 01220113 | SE0112 | 1671032 | O-346 | Z-290 | C-1SP |  | Z290126 |  |  |  | RS08616 | 20101045995 | [6 empty] | RS | GT-086-2016-ES | 2016-07-08 |  |  | 21 | 24 | 914.77 |  |  |  | EST | PAGO DE PARA CHICO |  |  | 01 | UND | 1 | [51 empty] | 0300 | 33305000 | 600000100255 | 0000 | ESTRUCTURA 8 m FIN DE LINEA-ESTRUCTURA DE CONCRETO |  | ESTRUCTURA 8 m FIN DE LINEA-ESTRUCTURA DE CONCRETO | S/N | 301185 | 1 | UN | X |  |  | X | 08.07.2016 | 3E10108031 | 310 | 3E10108000 | E301 | E301000019 |  |  | 30000044 |  |  | 0001 | 0004 | 3002 |  | 030013010807 | 1000019708 | S/M | X |  | PE | S/M | 2016 |  |  |  | 22 | 01 | 13 | [17 empty] | ZLID | ZLID |  | ZLID | ZLID |  | 21 |  | 24 |  |  |  | 21 |  | 24 |  |  |  | 09.07.2016 | 09.07.2016 |  | 09.07.2016 | 09.07.2016 |  | 0 | 0 |  |  |  |  | 0 | 0 |  | 0 |  |  | 914.77
128 | AF | 301186 | LUMINARIA CON LAMPARA DE 70W VAPOR DE SODIO-PASTORAL METALICO SIMPLE DE 1.5 M x 1.5" DE DIAMETRO |  | ELS | 1 | 740 | 499989 | 499989 | 3331149 | 01 | 02 | 08 | 2016-07-08 | LU07002-B | 2636965 | 01220113 | SE0112 | 1671032 | O-346 | Z-290 | C-1SP |  | Z290126 |  |  |  | RS08616 | 20101045995 | [6 empty] | RS | GT-086-2016-ES | 2016-07-08 |  |  | 10 | 16 | 386.78 |  |  |  | LUM | PAGO DE PARA CHICO |  |  | 01 | UND | 1 | [51 empty] | 0300 | 33307000 | 800000052045 | 0000 | LUMINARIA CON LAMPARA DE 70W VAPOR DE SODIO-PASTORAL METALICO SIMPLE DE 1.5 M x 1.5" DE DIAMETRO |  | LUMINARIA CON LAMPARA DE 70W VAPOR DE SODIO-PASTORAL METALICO SIMPLE DE 1.5 M x 1.5" DE DIAMETRO | S/N | 301186 | 1 | UN | X |  |  | X | 08.07.2016 | 3E10108041 | 310 | 3E10108000 | E301 | E301000019 |  |  | 30000044 |  |  | 0001 | 0004 | 3002 |  | 030013010810 | 1000019708 | S/M | X |  | PE | S/M | 2016 |  |  |  | 22 | 01 | 13 | [17 empty] | ZLID | ZLID |  | ZLID | ZLID |  | 10 |  | 16 |  |  |  | 10 |  | 16 |  |  |  | 09.07.2016 | 09.07.2016 |  | 09.07.2016 | 09.07.2016 |  | 0 | 0 |  |  |  |  | 0 | 0 |  | 0 |  |  | 386.78
129 | AF | 301187 | LUMINARIA CON LAMPARA DE 70W VAPOR DE SODIO-PASTORAL METALICO SIMPLE DE 1.5 M x 1.5" DE DIAMETRO |  | ELS | 1 | 740 | 499989 | 499989 | 3331149 | 01 | 02 | 08 | 2016-07-08 | LU07002-B | 2636963 | 01220113 | SE0112 | 1671032 | O-346 | Z-290 | C-1SP |  | Z290126 |  |  |  | RS08616 | 20101045995 | [6 empty] | RS | GT-086-2016-ES | 2016-07-08 |  |  | 10 | 16 | 386.78 |  |  |  | LUM | PAGO DE PARA CHICO |  |  | 01 | UND | 1 | [51 empty] | 0300 | 33307000 | 800000052046 | 0000 | LUMINARIA CON LAMPARA DE 70W VAPOR DE SODIO-PASTORAL METALICO SIMPLE DE 1.5 M x 1.5" DE DIAMETRO |  | LUMINARIA CON LAMPARA DE 70W VAPOR DE SODIO-PASTORAL METALICO SIMPLE DE 1.5 M x 1.5" DE DIAMETRO | S/N | 301187 | 1 | UN | X |  |  | X | 08.07.2016 | 3E10108041 | 310 | 3E10108000 | E301 | E301000019 |  |  | 30000044 |  |  | 0001 | 0004 | 3002 |  | 030013010810 | 1000019708 | S/M | X |  | PE | S/M | 2016 |  |  |  | 22 | 01 | 13 | [17 empty] | ZLID | ZLID |  | ZLID | ZLID |  | 10 |  | 16 |  |  |  | 10 |  | 16 |  |  |  | 09.07.2016 | 09.07.2016 |  | 09.07.2016 | 09.07.2016 |  | 0 | 0 |  |  |  |  | 0 | 0 |  | 0 |  |  | 386.78
130 | AF | 301188 | LUMINARIA CON LAMPARA DE 70W VAPOR DE SODIO-PASTORAL METALICO SIMPLE DE 1.5 M x 1.5" DE DIAMETRO |  | ELS | 1 | 740 | 499989 | 499989 | 3331149 | 01 | 02 | 08 | 2016-07-08 | LU07002-B | 2636964 | 01220113 | SE0112 | 1671032 | O-346 | Z-290 | C-1SP |  | Z290126 |  |  |  | RS08616 | 20101045995 | [6 empty] | RS | GT-086-2016-ES | 2016-07-08 |  |  | 10 | 16 | 386.78 |  |  |  | LUM | PAGO DE PARA CHICO |  |  | 01 | UND | 1 | [51 empty] | 0300 | 33307000 | 800000052047 | 0000 | LUMINARIA CON LAMPARA DE 70W VAPOR DE SODIO-PASTORAL METALICO SIMPLE DE 1.5 M x 1.5" DE DIAMETRO |  | LUMINARIA CON LAMPARA DE 70W VAPOR DE SODIO-PASTORAL METALICO SIMPLE DE 1.5 M x 1.5" DE DIAMETRO | S/N | 301188 | 1 | UN | X |  |  | X | 08.07.2016 | 3E10108041 | 310 | 3E10108000 | E301 | E301000019 |  |  | 30000044 |  |  | 0001 | 0004 | 3002 |  | 030013010810 | 1000019708 | S/M | X |  | PE | S/M | 2016 |  |  |  | 22 | 01 | 13 | [17 empty] | ZLID | ZLID |  | ZLID | ZLID |  | 10 |  | 16 |  |  |  | 10 |  | 16 |  |  |  | 09.07.2016 | 09.07.2016 |  | 09.07.2016 | 09.07.2016 |  | 0 | 0 |  |  |  |  | 0 | 0 |  | 0 |  |  | 386.78
131 | AF | 301189 | RED AEREA SP+AP AUTOPORTANTE DE AL 3x35 mm2 + 1x16 mm2 + portante |  | ELS | 1 | 740 | 499989 | 499989 | 3331145106 | 01 | 02 | 08 | 2016-07-08 | AS035116 | 2636762 | 01220113 | SE0112 | 1671032 | O-346 | Z-290 | C-1SP | Z290101 | Z290127 |  |  |  | RS08616 | 20101045995 | [6 empty] | RS | GT-086-2016-ES | 2016-07-08 |  |  | 21 | 32 | 1390.16 |  |  |  | CND | PAGO DE PARA CHICO |  |  | 01 | MTS | 24.4 | [51 empty] | 0300 | 33303000 | 400000103431 | 0000 | RED AEREA SP+AP AUTOPORTANTE DE AL 3x35 mm2 + 1x16 mm2 + portante |  | RED AEREA SP+AP AUTOPORTANTE DE AL 3x35 mm2 + 1x16 mm2 + portante | S/N | 301189 | 24.4 | M | X |  |  | X | 08.07.2016 | 3E10108031 | 310 | 3E10108000 | E301 | E301000019 |  |  | 30000044 |  |  | 0001 | 0004 | 3002 |  | 030013010808 | 1000019708 | S/M | X |  | PE | S/M | 2016 |  |  |  | 22 | 01 | 13 | [17 empty] | ZLID | ZLID |  | ZLID | ZLID |  | 21 |  | 32 |  |  |  | 21 |  | 32 |  |  |  | 09.07.2016 | 09.07.2016 |  | 09.07.2016 | 09.07.2016 |  | 0 | 0 |  |  |  |  | 0 | 0 |  | 0 |  |  | 1390.16
132 | AF | 301190 | ESTRUCTURA 8 m ALINEAMIENTO-ESTRUCTURA DE CONCRETO |  | ELS | 1 | 740 | 499989 | 499989 | 3331145206 | 01 | 02 | 08 | 2016-07-08 | PX0801-C | 2636572 | 01220113 | SE0112 | 1671032 | O-346 | Z-290 | C-1SP |  | Z290127 |  |  |  | RS08616 | 20101045995 | [6 empty] | RS | GT-086-2016-ES | 2016-07-08 |  |  | 21 | 24 | 914.77 |  |  |  | EST | PAGO DE PARA CHICO |  |  | 01 | UND | 1 | [51 empty] | 0300 | 33305000 | 600000100256 | 0000 | ESTRUCTURA 8 m ALINEAMIENTO-ESTRUCTURA DE CONCRETO |  | ESTRUCTURA 8 m ALINEAMIENTO-ESTRUCTURA DE CONCRETO | S/N | 301190 | 1 | UN | X |  |  | X | 08.07.2016 | 3E10108031 | 310 | 3E10108000 | E301 | E301000019 |  |  | 30000044 |  |  | 0001 | 0004 | 3002 |  | 030013010807 | 1000019708 | S/M | X |  | PE | S/M | 2016 |  |  |  | 22 | 01 | 13 | [17 empty] | ZLID | ZLID |  | ZLID | ZLID |  | 21 |  | 24 |  |  |  | 21 |  | 24 |  |  |  | 09.07.2016 | 09.07.2016 |  | 09.07.2016 | 09.07.2016 |  | 0 | 0 |  |  |  |  | 0 | 0 |  | 0 |  |  | 914.77
133 | AF | 301191 | LUMINARIA CON LAMPARA DE 70W VAPOR DE SODIO-PASTORAL METALICO SIMPLE DE 1.5 M x 1.5" DE DIAMETRO |  | ELS | 1 | 740 | 499989 | 499989 | 3331149 | 01 | 02 | 08 | 2016-07-08 | LU07002-B | 2636968 | 01220113 | SE0112 | 1671032 | O-346 | Z-290 | C-1SP |  | Z290127 |  |  |  | RS08616 | 20101045995 | [6 empty] | RS | GT-086-2016-ES | 2016-07-08 |  |  | 10 | 16 | 386.78 |  |  |  | LUM | PAGO DE PARA CHICO |  |  | 01 | UND | 1 | [51 empty] | 0300 | 33307000 | 800000052048 | 0000 | LUMINARIA CON LAMPARA DE 70W VAPOR DE SODIO-PASTORAL METALICO SIMPLE DE 1.5 M x 1.5" DE DIAMETRO |  | LUMINARIA CON LAMPARA DE 70W VAPOR DE SODIO-PASTORAL METALICO SIMPLE DE 1.5 M x 1.5" DE DIAMETRO | S/N | 301191 | 1 | UN | X |  |  | X | 08.07.2016 | 3E10108041 | 310 | 3E10108000 | E301 | E301000019 |  |  | 30000044 |  |  | 0001 | 0004 | 3002 |  | 030013010810 | 1000019708 | S/M | X |  | PE | S/M | 2016 |  |  |  | 22 | 01 | 13 | [17 empty] | ZLID | ZLID |  | ZLID | ZLID |  | 10 |  | 16 |  |  |  | 10 |  | 16 |  |  |  | 09.07.2016 | 09.07.2016 |  | 09.07.2016 | 09.07.2016 |  | 0 | 0 |  |  |  |  | 0 | 0 |  | 0 |  |  | 386.78
134 | AF | 301192 | RED AEREA SP+AP AUTOPORTANTE DE AL 3x35 mm2 + 1x16 mm2 + portante |  | ELS | 1 | 740 | 499989 | 499989 | 3331145106 | 01 | 02 | 08 | 2016-07-08 | AS035116 | 2636766 | 01220113 | SE0112 | 1671032 | O-346 | Z-290 | C-1SP | Z290127 | Z290128 |  |  |  | RS08616 | 20101045995 | [6 empty] | RS | GT-086-2016-ES | 2016-07-08 |  |  | 21 | 32 | 1242.03 |  |  |  | CND | PAGO DE PARA CHICO |  |  | 01 | MTS | 21.8 | [51 empty] | 0300 | 33303000 | 400000103432 | 0000 | RED AEREA SP+AP AUTOPORTANTE DE AL 3x35 mm2 + 1x16 mm2 + portante |  | RED AEREA SP+AP AUTOPORTANTE DE AL 3x35 mm2 + 1x16 mm2 + portante | S/N | 301192 | 21.8 | M | X |  |  | X | 08.07.2016 | 3E10108031 | 310 | 3E10108000 | E301 | E301000019 |  |  | 30000044 |  |  | 0001 | 0004 | 3002 |  | 030013010808 | 1000019708 | S/M | X |  | PE | S/M | 2016 |  |  |  | 22 | 01 | 13 | [17 empty] | ZLID | ZLID |  | ZLID | ZLID |  | 21 |  | 32 |  |  |  | 21 |  | 32 |  |  |  | 09.07.2016 | 09.07.2016 |  | 09.07.2016 | 09.07.2016 |  | 0 | 0 |  |  |  |  | 0 | 0 |  | 0 |  |  | 1242.03
135 | AF | 301193 | ESTRUCTURA 8 m CAMBIO DE DIRECCION-ESTRUCTURA DE CONCRETO |  | ELS | 1 | 740 | 499989 | 499989 | 3331145206 | 01 | 02 | 08 | 2016-07-08 | PX0802-C | 2636573 | 01220113 | SE0112 | 1671032 | O-346 | Z-290 | C-1SP |  | Z290128 |  |  |  | RS08616 | 20101045995 | [6 empty] | RS | GT-086-2016-ES | 2016-07-08 |  |  | 21 | 24 | 914.77 |  |  |  | EST | PAGO DE PARA CHICO |  |  | 01 | UND | 1 | [51 empty] | 0300 | 33305000 | 600000100257 | 0000 | ESTRUCTURA 8 m CAMBIO DE DIRECCION-ESTRUCTURA DE CONCRETO |  | ESTRUCTURA 8 m CAMBIO DE DIRECCION-ESTRUCTURA DE CONCRETO | S/N | 301193 | 1 | UN | X |  |  | X | 08.07.2016 | 3E10108031 | 310 | 3E10108000 | E301 | E301000019 |  |  | 30000044 |  |  | 0001 | 0004 | 3002 |  | 030013010807 | 1000019708 | S/M | X |  | PE | S/M | 2016 |  |  |  | 22 | 01 | 13 | [17 empty] | ZLID | ZLID |  | ZLID | ZLID |  | 21 |  | 24 |  |  |  | 21 |  | 24 |  |  |  | 09.07.2016 | 09.07.2016 |  | 09.07.2016 | 09.07.2016 |  | 0 | 0 |  |  |  |  | 0 | 0 |  | 0 |  |  | 914.77
136 | AF | 301194 | LUMINARIA CON LAMPARA DE 70W VAPOR DE SODIO-PASTORAL METALICO SIMPLE DE 1.5 M x 1.5" DE DIAMETRO |  | ELS | 1 | 740 | 499989 | 499989 | 3331149 | 01 | 02 | 08 | 2016-07-08 | LU07002-B | 2636969 | 01220113 | SE0112 | 1671032 | O-346 | Z-290 | C-1SP |  | Z290128 |  |  |  | RS08616 | 20101045995 | [6 empty] | RS | GT-086-2016-ES | 2016-07-08 |  |  | 10 | 16 | 386.78 |  |  |  | LUM | PAGO DE PARA CHICO |  |  | 01 | UND | 1 | [51 empty] | 0300 | 33307000 | 800000052049 | 0000 | LUMINARIA CON LAMPARA DE 70W VAPOR DE SODIO-PASTORAL METALICO SIMPLE DE 1.5 M x 1.5" DE DIAMETRO |  | LUMINARIA CON LAMPARA DE 70W VAPOR DE SODIO-PASTORAL METALICO SIMPLE DE 1.5 M x 1.5" DE DIAMETRO | S/N | 301194 | 1 | UN | X |  |  | X | 08.07.2016 | 3E10108041 | 310 | 3E10108000 | E301 | E301000019 |  |  | 30000044 |  |  | 0001 | 0004 | 3002 |  | 030013010810 | 1000019708 | S/M | X |  | PE | S/M | 2016 |  |  |  | 22 | 01 | 13 | [17 empty] | ZLID | ZLID |  | ZLID | ZLID |  | 10 |  | 16 |  |  |  | 10 |  | 16 |  |  |  | 09.07.2016 | 09.07.2016 |  | 09.07.2016 | 09.07.2016 |  | 0 | 0 |  |  |  |  | 0 | 0 |  | 0 |  |  | 386.78
137 | AF | 301195 | RED AEREA SP+AP AUTOPORTANTE DE AL 3x35 mm2 + 1x16 mm2 + portante |  | ELS | 1 | 740 | 499989 | 499989 | 3331145106 | 01 | 02 | 08 | 2016-07-08 | AS035116 | 2636770 | 01220113 | SE0112 | 1671032 | O-346 | Z-290 | C-1SP | Z290128 | Z290129 |  |  |  | RS08616 | 20101045995 | [6 empty] | RS | GT-086-2016-ES | 2016-07-08 |  |  | 21 | 32 | 888.79 |  |  |  | CND | PAGO DE PARA CHICO |  |  | 01 | MTS | 15.6 | [51 empty] | 0300 | 33303000 | 400000103433 | 0000 | RED AEREA SP+AP AUTOPORTANTE DE AL 3x35 mm2 + 1x16 mm2 + portante |  | RED AEREA SP+AP AUTOPORTANTE DE AL 3x35 mm2 + 1x16 mm2 + portante | S/N | 301195 | 15.6 | M | X |  |  | X | 08.07.2016 | 3E10108031 | 310 | 3E10108000 | E301 | E301000019 |  |  | 30000044 |  |  | 0001 | 0004 | 3002 |  | 030013010808 | 1000019708 | S/M | X |  | PE | S/M | 2016 |  |  |  | 22 | 01 | 13 | [17 empty] | ZLID | ZLID |  | ZLID | ZLID |  | 21 |  | 32 |  |  |  | 21 |  | 32 |  |  |  | 09.07.2016 | 09.07.2016 |  | 09.07.2016 | 09.07.2016 |  | 0 | 0 |  |  |  |  | 0 | 0 |  | 0 |  |  | 888.79
138 | AF | 301196 | ESTRUCTURA 8 m CAMBIO DE DIRECCION-ESTRUCTURA DE CONCRETO |  | ELS | 1 | 740 | 499989 | 499989 | 3331145206 | 01 | 02 | 08 | 2016-07-08 | PX0802-C | 2636576 | 01220113 | SE0112 | 1671032 | O-346 | Z-290 | C-1SP |  | Z290129 |  |  |  | RS08616 | 20101045995 | [6 empty] | RS | GT-086-2016-ES | 2016-07-08 |  |  | 21 | 24 | 914.77 |  |  |  | EST | PAGO DE PARA CHICO |  |  | 01 | UND | 1 | [51 empty] | 0300 | 33305000 | 600000100258 | 0000 | ESTRUCTURA 8 m CAMBIO DE DIRECCION-ESTRUCTURA DE CONCRETO |  | ESTRUCTURA 8 m CAMBIO DE DIRECCION-ESTRUCTURA DE CONCRETO | S/N | 301196 | 1 | UN | X |  |  | X | 08.07.2016 | 3E10108031 | 310 | 3E10108000 | E301 | E301000019 |  |  | 30000044 |  |  | 0001 | 0004 | 3002 |  | 030013010807 | 1000019708 | S/M | X |  | PE | S/M | 2016 |  |  |  | 22 | 01 | 13 | [17 empty] | ZLID | ZLID |  | ZLID | ZLID |  | 21 |  | 24 |  |  |  | 21 |  | 24 |  |  |  | 09.07.2016 | 09.07.2016 |  | 09.07.2016 | 09.07.2016 |  | 0 | 0 |  |  |  |  | 0 | 0 |  | 0 |  |  | 914.77
139 | AF | 301197 | LUMINARIA CON LAMPARA DE 70W VAPOR DE SODIO-PASTORAL METALICO SIMPLE DE 1.5 M x 1.5" DE DIAMETRO |  | ELS | 1 | 740 | 499989 | 499989 | 3331149 | 01 | 02 | 08 | 2016-07-08 | LU07002-B | 2636970 | 01220113 | SE0112 | 1671032 | O-346 | Z-290 | C-1SP |  | Z290129 |  |  |  | RS08616 | 20101045995 | [6 empty] | RS | GT-086-2016-ES | 2016-07-08 |  |  | 10 | 16 | 386.78 |  |  |  | LUM | PAGO DE PARA CHICO |  |  | 01 | UND | 1 | [51 empty] | 0300 | 33307000 | 800000052050 | 0000 | LUMINARIA CON LAMPARA DE 70W VAPOR DE SODIO-PASTORAL METALICO SIMPLE DE 1.5 M x 1.5" DE DIAMETRO |  | LUMINARIA CON LAMPARA DE 70W VAPOR DE SODIO-PASTORAL METALICO SIMPLE DE 1.5 M x 1.5" DE DIAMETRO | S/N | 301197 | 1 | UN | X |  |  | X | 08.07.2016 | 3E10108041 | 310 | 3E10108000 | E301 | E301000019 |  |  | 30000044 |  |  | 0001 | 0004 | 3002 |  | 030013010810 | 1000019708 | S/M | X |  | PE | S/M | 2016 |  |  |  | 22 | 01 | 13 | [17 empty] | ZLID | ZLID |  | ZLID | ZLID |  | 10 |  | 16 |  |  |  | 10 |  | 16 |  |  |  | 09.07.2016 | 09.07.2016 |  | 09.07.2016 | 09.07.2016 |  | 0 | 0 |  |  |  |  | 0 | 0 |  | 0 |  |  | 386.78
140 | AF | 301198 | RETENIDA CONTRAPUNTA DE BAJA TENSION |  | ELS | 1 | 740 | 499989 | 499989 | 3331145103 | 01 | 02 | 08 | 2016-07-08 | RCTBT | 2637140 | 01220113 | SE0112 | 1671032 | O-346 | Z-290 | C-1SP |  | Z290129 |  |  |  | RS08616 | 20101045995 | [6 empty] | RS | GT-086-2016-ES | 2016-07-08 |  |  | 21 | 24 | 363.24 |  |  |  | RET | PAGO DE PARA CHICO |  |  | 01 | UND | 1 | [51 empty] | 0300 | 33305000 | 600000100259 | 0000 | RETENIDA CONTRAPUNTA DE BAJA TENSION |  | RETENIDA CONTRAPUNTA DE BAJA TENSION | S/N | 301198 | 1 | UN | X |  |  | X | 08.07.2016 | 3E10108031 | 310 | 3E10108000 | E301 | E301000019 |  |  | 30000044 |  |  | 0001 | 0004 | 3002 |  | 030013010807 | 1000019708 | S/M | X |  | PE | S/M | 2016 |  |  |  | 22 | 01 | 13 | [17 empty] | ZLID | ZLID |  | ZLID | ZLID |  | 21 |  | 24 |  |  |  | 21 |  | 24 |  |  |  | 09.07.2016 | 09.07.2016 |  | 09.07.2016 | 09.07.2016 |  | 0 | 0 |  |  |  |  | 0 | 0 |  | 0 |  |  | 363.24
141 | AF | 301199 | RED AEREA SP+AP AUTOPORTANTE DE AL 3x35 mm2 + 1x16 mm2 + portante |  | ELS | 1 | 740 | 499989 | 499989 | 3331145106 | 01 | 02 | 08 | 2016-07-08 | AS035116 | 2636772 | 01220113 | SE0112 | 1671032 | O-346 | Z-290 | C-1SP | Z290129 | Z290130 |  |  |  | RS08616 | 20101045995 | [6 empty] | RS | GT-086-2016-ES | 2016-07-08 |  |  | 21 | 32 | 1401.55 |  |  |  | CND | PAGO DE PARA CHICO |  |  | 01 | MTS | 24.6 | [51 empty] | 0300 | 33303000 | 400000103434 | 0000 | RED AEREA SP+AP AUTOPORTANTE DE AL 3x35 mm2 + 1x16 mm2 + portante |  | RED AEREA SP+AP AUTOPORTANTE DE AL 3x35 mm2 + 1x16 mm2 + portante | S/N | 301199 | 24.6 | M | X |  |  | X | 08.07.2016 | 3E10108031 | 310 | 3E10108000 | E301 | E301000019 |  |  | 30000044 |  |  | 0001 | 0004 | 3002 |  | 030013010808 | 1000019708 | S/M | X |  | PE | S/M | 2016 |  |  |  | 22 | 01 | 13 | [17 empty] | ZLID | ZLID |  | ZLID | ZLID |  | 21 |  | 32 |  |  |  | 21 |  | 32 |  |  |  | 09.07.2016 | 09.07.2016 |  | 09.07.2016 | 09.07.2016 |  | 0 | 0 |  |  |  |  | 0 | 0 |  | 0 |  |  | 1401.55
142 | AF | 301200 | ESTRUCTURA 8 m CAMBIO DE DIRECCION-ESTRUCTURA DE CONCRETO |  | ELS | 1 | 740 | 499989 | 499989 | 3331145206 | 01 | 02 | 08 | 2016-07-08 | PX0802-C | 2636578 | 01220113 | SE0112 | 1671032 | O-346 | Z-290 | C-1SP |  | Z290130 |  |  |  | RS08616 | 20101045995 | [6 empty] | RS | GT-086-2016-ES | 2016-07-08 |  |  | 21 | 24 | 914.77 |  |  |  | EST | PAGO DE PARA CHICO |  |  | 01 | UND | 1 | [51 empty] | 0300 | 33305000 | 600000100260 | 0000 | ESTRUCTURA 8 m CAMBIO DE DIRECCION-ESTRUCTURA DE CONCRETO |  | ESTRUCTURA 8 m CAMBIO DE DIRECCION-ESTRUCTURA DE CONCRETO | S/N | 301200 | 1 | UN | X |  |  | X | 08.07.2016 | 3E10108031 | 310 | 3E10108000 | E301 | E301000019 |  |  | 30000044 |  |  | 0001 | 0004 | 3002 |  | 030013010807 | 1000019708 | S/M | X |  | PE | S/M | 2016 |  |  |  | 22 | 01 | 13 | [17 empty] | ZLID | ZLID |  | ZLID | ZLID |  | 21 |  | 24 |  |  |  | 21 |  | 24 |  |  |  | 09.07.2016 | 09.07.2016 |  | 09.07.2016 | 09.07.2016 |  | 0 | 0 |  |  |  |  | 0 | 0 |  | 0 |  |  | 914.77
143 | AF | 301201 | LUMINARIA CON LAMPARA DE 70W VAPOR DE SODIO-PASTORAL METALICO SIMPLE DE 1.5 M x 1.5" DE DIAMETRO |  | ELS | 1 | 740 | 499989 | 499989 | 3331149 | 01 | 02 | 08 | 2016-07-08 | LU07002-B | 2636971 | 01220113 | SE0112 | 1671032 | O-346 | Z-290 | C-1SP |  | Z290130 |  |  |  | RS08616 | 20101045995 | [6 empty] | RS | GT-086-2016-ES | 2016-07-08 |  |  | 10 | 16 | 386.78 |  |  |  | LUM | PAGO DE PARA CHICO |  |  | 01 | UND | 1 | [51 empty] | 0300 | 33307000 | 800000052051 | 0000 | LUMINARIA CON LAMPARA DE 70W VAPOR DE SODIO-PASTORAL METALICO SIMPLE DE 1.5 M x 1.5" DE DIAMETRO |  | LUMINARIA CON LAMPARA DE 70W VAPOR DE SODIO-PASTORAL METALICO SIMPLE DE 1.5 M x 1.5" DE DIAMETRO | S/N | 301201 | 1 | UN | X |  |  | X | 08.07.2016 | 3E10108041 | 310 | 3E10108000 | E301 | E301000019 |  |  | 30000044 |  |  | 0001 | 0004 | 3002 |  | 030013010810 | 1000019708 | S/M | X |  | PE | S/M | 2016 |  |  |  | 22 | 01 | 13 | [17 empty] | ZLID | ZLID |  | ZLID | ZLID |  | 10 |  | 16 |  |  |  | 10 |  | 16 |  |  |  | 09.07.2016 | 09.07.2016 |  | 09.07.2016 | 09.07.2016 |  | 0 | 0 |  |  |  |  | 0 | 0 |  | 0 |  |  | 386.78
144 | AF | 301202 | RED AEREA AP AUTOPORTANTE DE AL O SIMIL. 1x16 mm2 + portante |  | ELS | 1 | 740 | 499989 | 499989 | 3331145106 | 01 | 02 | 08 | 2016-07-08 | AS01631 | 2636774 | 01220113 | SE0112 | 1671032 | O-346 | Z-290 | C-1SP | Z290130 | Z290131 |  |  |  | RS08616 | 20101045995 | [6 empty] | RS | GT-086-2016-ES | 2016-07-08 |  |  | 21 | 32 | 1253.42 |  |  |  | CND | PAGO DE PARA CHICO |  |  | 01 | MTS | 22 | [51 empty] | 0300 | 33303000 | 400000103435 | 0000 | RED AEREA AP AUTOPORTANTE DE AL O SIMIL. 1x16 mm2 + portante |  | RED AEREA AP AUTOPORTANTE DE AL O SIMIL. 1x16 mm2 + portante | S/N | 301202 | 22 | M | X |  |  | X | 08.07.2016 | 3E10108031 | 310 | 3E10108000 | E301 | E301000019 |  |  | 30000044 |  |  | 0001 | 0004 | 3002 |  | 030013010808 | 1000019708 | S/M | X |  | PE | S/M | 2016 |  |  |  | 22 | 01 | 13 | [17 empty] | ZLID | ZLID |  | ZLID | ZLID |  | 21 |  | 32 |  |  |  | 21 |  | 32 |  |  |  | 09.07.2016 | 09.07.2016 |  | 09.07.2016 | 09.07.2016 |  | 0 | 0 |  |  |  |  | 0 | 0 |  | 0 |  |  | 1253.42
145 | AF | 301203 | ESTRUCTURA 8 m FIN DE LINEA-ESTRUCTURA DE CONCRETO |  | ELS | 1 | 740 | 499989 | 499989 | 3331145206 | 01 | 02 | 08 | 2016-07-08 | PX0803-C | 2636599 | 01220113 | SE0112 | 1671032 | O-346 | Z-290 | C-1SP |  | Z290131 |  |  |  | RS08616 | 20101045995 | [6 empty] | RS | GT-086-2016-ES | 2016-07-08 |  |  | 21 | 24 | 914.77 |  |  |  | EST | PAGO DE PARA CHICO |  |  | 01 | UND | 1 | [51 empty] | 0300 | 33305000 | 600000100261 | 0000 | ESTRUCTURA 8 m FIN DE LINEA-ESTRUCTURA DE CONCRETO |  | ESTRUCTURA 8 m FIN DE LINEA-ESTRUCTURA DE CONCRETO | S/N | 301203 | 1 | UN | X |  |  | X | 08.07.2016 | 3E10108031 | 310 | 3E10108000 | E301 | E301000019 |  |  | 30000044 |  |  | 0001 | 0004 | 3002 |  | 030013010807 | 1000019708 | S/M | X |  | PE | S/M | 2016 |  |  |  | 22 | 01 | 13 | [17 empty] | ZLID | ZLID |  | ZLID | ZLID |  | 21 |  | 24 |  |  |  | 21 |  | 24 |  |  |  | 09.07.2016 | 09.07.2016 |  | 09.07.2016 | 09.07.2016 |  | 0 | 0 |  |  |  |  | 0 | 0 |  | 0 |  |  | 914.77
146 | AF | 301204 | LUMINARIA CON LAMPARA DE 70W VAPOR DE SODIO-PASTORAL METALICO SIMPLE DE 1.5 M x 1.5" DE DIAMETRO |  | ELS | 1 | 740 | 499989 | 499989 | 3331149 | 01 | 02 | 08 | 2016-07-08 | LU07002-B | 2636974 | 01220113 | SE0112 | 1671032 | O-346 | Z-290 | C-1SP |  | Z290131 |  |  |  | RS08616 | 20101045995 | [6 empty] | RS | GT-086-2016-ES | 2016-07-08 |  |  | 10 | 16 | 386.78 |  |  |  | LUM | PAGO DE PARA CHICO |  |  | 01 | UND | 1 | [51 empty] | 0300 | 33307000 | 800000052052 | 0000 | LUMINARIA CON LAMPARA DE 70W VAPOR DE SODIO-PASTORAL METALICO SIMPLE DE 1.5 M x 1.5" DE DIAMETRO |  | LUMINARIA CON LAMPARA DE 70W VAPOR DE SODIO-PASTORAL METALICO SIMPLE DE 1.5 M x 1.5" DE DIAMETRO | S/N | 301204 | 1 | UN | X |  |  | X | 08.07.2016 | 3E10108041 | 310 | 3E10108000 | E301 | E301000019 |  |  | 30000044 |  |  | 0001 | 0004 | 3002 |  | 030013010810 | 1000019708 | S/M | X |  | PE | S/M | 2016 |  |  |  | 22 | 01 | 13 | [17 empty] | ZLID | ZLID |  | ZLID | ZLID |  | 10 |  | 16 |  |  |  | 10 |  | 16 |  |  |  | 09.07.2016 | 09.07.2016 |  | 09.07.2016 | 09.07.2016 |  | 0 | 0 |  |  |  |  | 0 | 0 |  | 0 |  |  | 386.78
147 | AF | 301205 | LUMINARIA CON LAMPARA DE 70W VAPOR DE SODIO-PASTORAL METALICO SIMPLE DE 1.5 M x 1.5" DE DIAMETRO |  | ELS | 1 | 740 | 499989 | 499989 | 3331149 | 01 | 02 | 08 | 2016-07-08 | LU07002-B | 2636975 | 01220113 | SE0112 | 1671032 | O-346 | Z-290 | C-1SP |  | Z290131 |  |  |  | RS08616 | 20101045995 | [6 empty] | RS | GT-086-2016-ES | 2016-07-08 |  |  | 10 | 16 | 386.78 |  |  |  | LUM | PAGO DE PARA CHICO |  |  | 01 | UND | 1 | [51 empty] | 0300 | 33307000 | 800000052053 | 0000 | LUMINARIA CON LAMPARA DE 70W VAPOR DE SODIO-PASTORAL METALICO SIMPLE DE 1.5 M x 1.5" DE DIAMETRO |  | LUMINARIA CON LAMPARA DE 70W VAPOR DE SODIO-PASTORAL METALICO SIMPLE DE 1.5 M x 1.5" DE DIAMETRO | S/N | 301205 | 1 | UN | X |  |  | X | 08.07.2016 | 3E10108041 | 310 | 3E10108000 | E301 | E301000019 |  |  | 30000044 |  |  | 0001 | 0004 | 3002 |  | 030013010810 | 1000019708 | S/M | X |  | PE | S/M | 2016 |  |  |  | 22 | 01 | 13 | [17 empty] | ZLID | ZLID |  | ZLID | ZLID |  | 10 |  | 16 |  |  |  | 10 |  | 16 |  |  |  | 09.07.2016 | 09.07.2016 |  | 09.07.2016 | 09.07.2016 |  | 0 | 0 |  |  |  |  | 0 | 0 |  | 0 |  |  | 386.78
148 | AF | 301206 | RED AEREA SP+AP AUTOPORTANTE DE AL 3x35 mm2 + 1x16 mm2 + portante |  | ELS | 1 | 740 | 499989 | 499989 | 3331145106 | 01 | 02 | 08 | 2016-07-08 | AS035116 | 2636776 | 01220113 | SE0112 | 1671032 | O-346 | Z-290 | C-1SP | Z290130 | Z290132 |  |  |  | RS08616 | 20101045995 | [6 empty] | RS | GT-086-2016-ES | 2016-07-08 |  |  | 21 | 32 | 1276.2 |  |  |  | CND | PAGO DE PARA CHICO |  |  | 01 | MTS | 22.4 | [51 empty] | 0300 | 33303000 | 400000103436 | 0000 | RED AEREA SP+AP AUTOPORTANTE DE AL 3x35 mm2 + 1x16 mm2 + portante |  | RED AEREA SP+AP AUTOPORTANTE DE AL 3x35 mm2 + 1x16 mm2 + portante | S/N | 301206 | 22.4 | M | X |  |  | X | 08.07.2016 | 3E10108031 | 310 | 3E10108000 | E301 | E301000019 |  |  | 30000044 |  |  | 0001 | 0004 | 3002 |  | 030013010808 | 1000019708 | S/M | X |  | PE | S/M | 2016 |  |  |  | 22 | 01 | 13 | [17 empty] | ZLID | ZLID |  | ZLID | ZLID |  | 21 |  | 32 |  |  |  | 21 |  | 32 |  |  |  | 09.07.2016 | 09.07.2016 |  | 09.07.2016 | 09.07.2016 |  | 0 | 0 |  |  |  |  | 0 | 0 |  | 0 |  |  | 1276.2
149 | AF | 301207 | ESTRUCTURA 8 m ALINEAMIENTO-ESTRUCTURA DE CONCRETO |  | ELS | 1 | 740 | 499989 | 499989 | 3331145206 | 01 | 02 | 08 | 2016-07-08 | PX0801-C | 2636580 | 01220113 | SE0112 | 1671032 | O-346 | Z-290 | C-1SP |  | Z290132 |  |  |  | RS08616 | 20101045995 | [6 empty] | RS | GT-086-2016-ES | 2016-07-08 |  |  | 21 | 24 | 914.77 |  |  |  | EST | PAGO DE PARA CHICO |  |  | 01 | UND | 1 | [51 empty] | 0300 | 33305000 | 600000100262 | 0000 | ESTRUCTURA 8 m ALINEAMIENTO-ESTRUCTURA DE CONCRETO |  | ESTRUCTURA 8 m ALINEAMIENTO-ESTRUCTURA DE CONCRETO | S/N | 301207 | 1 | UN | X |  |  | X | 08.07.2016 | 3E10108031 | 310 | 3E10108000 | E301 | E301000019 |  |  | 30000044 |  |  | 0001 | 0004 | 3002 |  | 030013010807 | 1000019708 | S/M | X |  | PE | S/M | 2016 |  |  |  | 22 | 01 | 13 | [17 empty] | ZLID | ZLID |  | ZLID | ZLID |  | 21 |  | 24 |  |  |  | 21 |  | 24 |  |  |  | 09.07.2016 | 09.07.2016 |  | 09.07.2016 | 09.07.2016 |  | 0 | 0 |  |  |  |  | 0 | 0 |  | 0 |  |  | 914.77
150 | AF | 301208 | LUMINARIA CON LAMPARA DE 70W VAPOR DE SODIO-PASTORAL METALICO SIMPLE DE 1.5 M x 1.5" DE DIAMETRO |  | ELS | 1 | 740 | 499989 | 499989 | 3331149 | 01 | 02 | 08 | 2016-07-08 | LU07002-B | 2636972 | 01220113 | SE0112 | 1671032 | O-346 | Z-290 | C-1SP |  | Z290132 |  |  |  | RS08616 | 20101045995 | [6 empty] | RS | GT-086-2016-ES | 2016-07-08 |  |  | 10 | 16 | 386.78 |  |  |  | LUM | PAGO DE PARA CHICO |  |  | 01 | UND | 1 | [51 empty] | 0300 | 33307000 | 800000052054 | 0000 | LUMINARIA CON LAMPARA DE 70W VAPOR DE SODIO-PASTORAL METALICO SIMPLE DE 1.5 M x 1.5" DE DIAMETRO |  | LUMINARIA CON LAMPARA DE 70W VAPOR DE SODIO-PASTORAL METALICO SIMPLE DE 1.5 M x 1.5" DE DIAMETRO | S/N | 301208 | 1 | UN | X |  |  | X | 08.07.2016 | 3E10108041 | 310 | 3E10108000 | E301 | E301000019 |  |  | 30000044 |  |  | 0001 | 0004 | 3002 |  | 030013010810 | 1000019708 | S/M | X |  | PE | S/M | 2016 |  |  |  | 22 | 01 | 13 | [17 empty] | ZLID | ZLID |  | ZLID | ZLID |  | 10 |  | 16 |  |  |  | 10 |  | 16 |  |  |  | 09.07.2016 | 09.07.2016 |  | 09.07.2016 | 09.07.2016 |  | 0 | 0 |  |  |  |  | 0 | 0 |  | 0 |  |  | 386.78
151 | AF | 301209 | RED AEREA SP+AP AUTOPORTANTE DE AL 3x35 mm2 + 1x16 mm2 + portante |  | ELS | 1 | 740 | 499989 | 499989 | 3331145106 | 01 | 02 | 08 | 2016-07-08 | AS035116 | 2636778 | 01220113 | SE0112 | 1671032 | O-346 | Z-290 | C-1SP | Z290132 | Z290133 |  |  |  | RS08616 | 20101045995 | [6 empty] | RS | GT-086-2016-ES | 2016-07-08 |  |  | 21 | 32 | 2206.59 |  |  |  | CND | PAGO DE PARA CHICO |  |  | 01 | MTS | 38.73 | [51 empty] | 0300 | 33303000 | 400000103437 | 0000 | RED AEREA SP+AP AUTOPORTANTE DE AL 3x35 mm2 + 1x16 mm2 + portante |  | RED AEREA SP+AP AUTOPORTANTE DE AL 3x35 mm2 + 1x16 mm2 + portante | S/N | 301209 | 38.73 | M | X |  |  | X | 08.07.2016 | 3E10108031 | 310 | 3E10108000 | E301 | E301000019 |  |  | 30000044 |  |  | 0001 | 0004 | 3002 |  | 030013010808 | 1000019708 | S/M | X |  | PE | S/M | 2016 |  |  |  | 22 | 01 | 13 | [17 empty] | ZLID | ZLID |  | ZLID | ZLID |  | 21 |  | 32 |  |  |  | 21 |  | 32 |  |  |  | 09.07.2016 | 09.07.2016 |  | 09.07.2016 | 09.07.2016 |  | 0 | 0 |  |  |  |  | 0 | 0 |  | 0 |  |  | 2206.59
152 | AF | 301210 | ESTRUCTURA 8 m FIN DE LINEA-ESTRUCTURA DE CONCRETO |  | ELS | 1 | 740 | 499989 | 499989 | 3331145206 | 01 | 02 | 08 | 2016-07-08 | PX0803-C | 2636582 | 01220113 | SE0112 | 1671032 | O-346 | Z-290 | C-1SP |  | Z290133 |  |  |  | RS08616 | 20101045995 | [6 empty] | RS | GT-086-2016-ES | 2016-07-08 |  |  | 21 | 24 | 914.77 |  |  |  | EST | PAGO DE PARA CHICO |  |  | 01 | UND | 1 | [51 empty] | 0300 | 33305000 | 600000100263 | 0000 | ESTRUCTURA 8 m FIN DE LINEA-ESTRUCTURA DE CONCRETO |  | ESTRUCTURA 8 m FIN DE LINEA-ESTRUCTURA DE CONCRETO | S/N | 301210 | 1 | UN | X |  |  | X | 08.07.2016 | 3E10108031 | 310 | 3E10108000 | E301 | E301000019 |  |  | 30000044 |  |  | 0001 | 0004 | 3002 |  | 030013010807 | 1000019708 | S/M | X |  | PE | S/M | 2016 |  |  |  | 22 | 01 | 13 | [17 empty] | ZLID | ZLID |  | ZLID | ZLID |  | 21 |  | 24 |  |  |  | 21 |  | 24 |  |  |  | 09.07.2016 | 09.07.2016 |  | 09.07.2016 | 09.07.2016 |  | 0 | 0 |  |  |  |  | 0 | 0 |  | 0 |  |  | 914.77
153 | AF | 301211 | RETENIDA CONTRAPUNTA DE BAJA TENSION |  | ELS | 1 | 740 | 499989 | 499989 | 3331145103 | 01 | 02 | 08 | 2016-07-08 | RCTBT | 2637141 | 01220113 | SE0112 | 1671032 | O-346 | Z-290 | C-1SP |  | Z290133 |  |  |  | RS08616 | 20101045995 | [6 empty] | RS | GT-086-2016-ES | 2016-07-08 |  |  | 21 | 24 | 363.24 |  |  |  | RET | PAGO DE PARA CHICO |  |  | 01 | UND | 1 | [51 empty] | 0300 | 33305000 | 600000100264 | 0000 | RETENIDA CONTRAPUNTA DE BAJA TENSION |  | RETENIDA CONTRAPUNTA DE BAJA TENSION | S/N | 301211 | 1 | UN | X |  |  | X | 08.07.2016 | 3E10108031 | 310 | 3E10108000 | E301 | E301000019 |  |  | 30000044 |  |  | 0001 | 0004 | 3002 |  | 030013010807 | 1000019708 | S/M | X |  | PE | S/M | 2016 |  |  |  | 22 | 01 | 13 | [17 empty] | ZLID | ZLID |  | ZLID | ZLID |  | 21 |  | 24 |  |  |  | 21 |  | 24 |  |  |  | 09.07.2016 | 09.07.2016 |  | 09.07.2016 | 09.07.2016 |  | 0 | 0 |  |  |  |  | 0 | 0 |  | 0 |  |  | 363.24
154 | AF | 301212 | PUESTA A TIERRA DE BAJA TENSION |  | ELS | 1 | 740 | 499989 | 499989 | 3331145104 | 01 | 02 | 08 | 2016-07-08 | PTIEBT | 8651142 | 01220113 | SE0112 | 1671032 | O-346 | Z-290 | C-1SP |  | Z290133 |  |  |  | RS08616 | 20101045995 | [6 empty] | RS | GT-086-2016-ES | 2016-07-08 |  |  | 21 | 24 | 437.01 |  |  |  | PST | PAGO DE PARA CHICO |  |  | 01 | UND | 1 | [51 empty] | 0300 | 33305000 | 600000100265 | 0000 | PUESTA A TIERRA DE BAJA TENSION |  | PUESTA A TIERRA DE BAJA TENSION | S/N | 301212 | 1 | UN | X |  |  | X | 08.07.2016 | 3E10108033 | 310 | 3E10108000 | E301 | E301000019 |  |  | 30000044 |  |  | 0001 | 0004 | 3002 |  | 030013010807 | 1000019708 | S/M | X |  | PE | S/M | 2016 |  |  |  | 22 | 01 | 13 | [17 empty] | ZLID | ZLID |  | ZLID | ZLID |  | 21 |  | 24 |  |  |  | 21 |  | 24 |  |  |  | 09.07.2016 | 09.07.2016 |  | 09.07.2016 | 09.07.2016 |  | 0 | 0 |  |  |  |  | 0 | 0 |  | 0 |  |  | 437.01
155 | AF | 301213 | LUMINARIA CON LAMPARA DE 70W VAPOR DE SODIO-PASTORAL METALICO SIMPLE DE 1.5 M x 1.5" DE DIAMETRO |  | ELS | 1 | 740 | 499989 | 499989 | 3331149 | 01 | 02 | 08 | 2016-07-08 | LU07002-B | 2636973 | 01220113 | SE0112 | 1671032 | O-346 | Z-290 | C-1SP |  | Z290133 |  |  |  | RS08616 | 20101045995 | [6 empty] | RS | GT-086-2016-ES | 2016-07-08 |  |  | 10 | 16 | 386.78 |  |  |  | LUM | PAGO DE PARA CHICO |  |  | 01 | UND | 1 | [51 empty] | 0300 | 33307000 | 800000052055 | 0000 | LUMINARIA CON LAMPARA DE 70W VAPOR DE SODIO-PASTORAL METALICO SIMPLE DE 1.5 M x 1.5" DE DIAMETRO |  | LUMINARIA CON LAMPARA DE 70W VAPOR DE SODIO-PASTORAL METALICO SIMPLE DE 1.5 M x 1.5" DE DIAMETRO | S/N | 301213 | 1 | UN | X |  |  | X | 08.07.2016 | 3E10108041 | 310 | 3E10108000 | E301 | E301000019 |  |  | 30000044 |  |  | 0001 | 0004 | 3002 |  | 030013010810 | 1000019708 | S/M | X |  | PE | S/M | 2016 |  |  |  | 22 | 01 | 13 | [17 empty] | ZLID | ZLID |  | ZLID | ZLID |  | 10 |  | 16 |  |  |  | 10 |  | 16 |  |  |  | 09.07.2016 | 09.07.2016 |  | 09.07.2016 | 09.07.2016 |  | 0 | 0 |  |  |  |  | 0 | 0 |  | 0 |  |  | 386.78
156 | AF | 301214 | RED AEREA SP+AP AUTOPORTANTE DE AL 3x35 mm2 + 1x16 mm2 + portante |  | ELS | 1 | 740 | 499989 | 499989 | 3331145106 | 01 | 02 | 08 | 2016-07-08 | AS035116 | 2636932 | 01220113 | SE0112 | 1671032 | O-346 | Z-290 | C-2SP | Z-290 | Z290201 |  |  |  | RS08616 | 20101045995 | [6 empty] | RS | GT-086-2016-ES | 2016-07-08 |  |  | 21 | 32 | 672.3 |  |  |  | CND | PAGO DE PARA CHICO |  |  | 01 | MTS | 11.8 | [51 empty] | 0300 | 33303000 | 400000103438 | 0000 | RED AEREA SP+AP AUTOPORTANTE DE AL 3x35 mm2 + 1x16 mm2 + portante |  | RED AEREA SP+AP AUTOPORTANTE DE AL 3x35 mm2 + 1x16 mm2 + portante | S/N | 301214 | 11.8 | M | X |  |  | X | 08.07.2016 | 3E10108031 | 310 | 3E10108000 | E301 | E301000019 |  |  | 30000044 |  |  | 0001 | 0004 | 3002 |  | 030013010808 | 1000019708 | S/M | X |  | PE | S/M | 2016 |  |  |  | 22 | 01 | 13 | [17 empty] | ZLID | ZLID |  | ZLID | ZLID |  | 21 |  | 32 |  |  |  | 21 |  | 32 |  |  |  | 09.07.2016 | 09.07.2016 |  | 09.07.2016 | 09.07.2016 |  | 0 | 0 |  |  |  |  | 0 | 0 |  | 0 |  |  | 672.3
157 | AF | 301215 | ESTRUCTURA 8 m CAMBIO DE DIRECCION-ESTRUCTURA DE CONCRETO |  | ELS | 1 | 740 | 499989 | 499989 | 3331145206 | 01 | 02 | 08 | 2016-07-08 | PX0802-C | 2636600 | 01220113 | SE0112 | 1671032 | O-346 | Z-290 | C-2SP |  | Z290201 |  |  |  | RS08616 | 20101045995 | [6 empty] | RS | GT-086-2016-ES | 2016-07-08 |  |  | 21 | 24 | 914.77 |  |  |  | EST | PAGO DE PARA CHICO |  |  | 01 | UND | 1 | [51 empty] | 0300 | 33305000 | 600000100266 | 0000 | ESTRUCTURA 8 m CAMBIO DE DIRECCION-ESTRUCTURA DE CONCRETO |  | ESTRUCTURA 8 m CAMBIO DE DIRECCION-ESTRUCTURA DE CONCRETO | S/N | 301215 | 1 | UN | X |  |  | X | 08.07.2016 | 3E10108031 | 310 | 3E10108000 | E301 | E301000019 |  |  | 30000044 |  |  | 0001 | 0004 | 3002 |  | 030013010807 | 1000019708 | S/M | X |  | PE | S/M | 2016 |  |  |  | 22 | 01 | 13 | [17 empty] | ZLID | ZLID |  | ZLID | ZLID |  | 21 |  | 24 |  |  |  | 21 |  | 24 |  |  |  | 09.07.2016 | 09.07.2016 |  | 09.07.2016 | 09.07.2016 |  | 0 | 0 |  |  |  |  | 0 | 0 |  | 0 |  |  | 914.77
158 | AF | 301216 | LUMINARIA CON LAMPARA DE 70W VAPOR DE SODIO-PASTORAL METALICO SIMPLE DE 1.5 M x 1.5" DE DIAMETRO |  | ELS | 1 | 740 | 499989 | 499989 | 3331149 | 01 | 02 | 08 | 2016-07-08 | LU07002-B | 2637026 | 01220113 | SE0112 | 1671032 | O-346 | Z-290 | C-2SP |  | Z290201 |  |  |  | RS08616 | 20101045995 | [6 empty] | RS | GT-086-2016-ES | 2016-07-08 |  |  | 10 | 16 | 386.78 |  |  |  | LUM | PAGO DE PARA CHICO |  |  | 01 | UND | 1 | [51 empty] | 0300 | 33307000 | 800000052056 | 0000 | LUMINARIA CON LAMPARA DE 70W VAPOR DE SODIO-PASTORAL METALICO SIMPLE DE 1.5 M x 1.5" DE DIAMETRO |  | LUMINARIA CON LAMPARA DE 70W VAPOR DE SODIO-PASTORAL METALICO SIMPLE DE 1.5 M x 1.5" DE DIAMETRO | S/N | 301216 | 1 | UN | X |  |  | X | 08.07.2016 | 3E10108041 | 310 | 3E10108000 | E301 | E301000019 |  |  | 30000044 |  |  | 0001 | 0004 | 3002 |  | 030013010810 | 1000019708 | S/M | X |  | PE | S/M | 2016 |  |  |  | 22 | 01 | 13 | [17 empty] | ZLID | ZLID |  | ZLID | ZLID |  | 10 |  | 16 |  |  |  | 10 |  | 16 |  |  |  | 09.07.2016 | 09.07.2016 |  | 09.07.2016 | 09.07.2016 |  | 0 | 0 |  |  |  |  | 0 | 0 |  | 0 |  |  | 386.78
159 | AF | 301217 | RED AEREA SP+AP AUTOPORTANTE DE AL 3x35 mm2 + 1x16 mm2 + portante |  | ELS | 1 | 740 | 499989 | 499989 | 3331145106 | 01 | 02 | 08 | 2016-07-08 | AS035116 | 2636788 | 01220113 | SE0112 | 1671032 | O-346 | Z-290 | C-2SP | Z290201 | Z290202 |  |  |  | RS08616 | 20101045995 | [6 empty] | RS | GT-086-2016-ES | 2016-07-08 |  |  | 21 | 32 | 1367.36 |  |  |  | CND | PAGO DE PARA CHICO |  |  | 01 | MTS | 24 | [51 empty] | 0300 | 33303000 | 400000103439 | 0000 | RED AEREA SP+AP AUTOPORTANTE DE AL 3x35 mm2 + 1x16 mm2 + portante |  | RED AEREA SP+AP AUTOPORTANTE DE AL 3x35 mm2 + 1x16 mm2 + portante | S/N | 301217 | 24 | M | X |  |  | X | 08.07.2016 | 3E10108031 | 310 | 3E10108000 | E301 | E301000019 |  |  | 30000044 |  |  | 0001 | 0004 | 3002 |  | 030013010808 | 1000019708 | S/M | X |  | PE | S/M | 2016 |  |  |  | 22 | 01 | 13 | [17 empty] | ZLID | ZLID |  | ZLID | ZLID |  | 21 |  | 32 |  |  |  | 21 |  | 32 |  |  |  | 09.07.2016 | 09.07.2016 |  | 09.07.2016 | 09.07.2016 |  | 0 | 0 |  |  |  |  | 0 | 0 |  | 0 |  |  | 1367.36
160 | AF | 301218 | ESTRUCTURA 8 m ALINEAMIENTO-ESTRUCTURA DE CONCRETO |  | ELS | 1 | 740 | 499989 | 499989 | 3331145206 | 01 | 02 | 08 | 2016-07-08 | PX0801-C | 2928632 | 01220113 | SE0112 | 1671032 | O-346 | Z-290 | C-2SP |  | Z290202 |  |  |  | RS08616 | 20101045995 | [6 empty] | RS | GT-086-2016-ES | 2016-07-08 |  |  | 21 | 24 | 914.77 |  |  |  | EST | PAGO DE PARA CHICO |  |  | 01 | UND | 1 | [51 empty] | 0300 | 33305000 | 600000100267 | 0000 | ESTRUCTURA 8 m ALINEAMIENTO-ESTRUCTURA DE CONCRETO |  | ESTRUCTURA 8 m ALINEAMIENTO-ESTRUCTURA DE CONCRETO | S/N | 301218 | 1 | UN | X |  |  | X | 08.07.2016 | 3E10108031 | 310 | 3E10108000 | E301 | E301000019 |  |  | 30000044 |  |  | 0001 | 0004 | 3002 |  | 030013010807 | 1000019708 | S/M | X |  | PE | S/M | 2016 |  |  |  | 22 | 01 | 13 | [17 empty] | ZLID | ZLID |  | ZLID | ZLID |  | 21 |  | 24 |  |  |  | 21 |  | 24 |  |  |  | 09.07.2016 | 09.07.2016 |  | 09.07.2016 | 09.07.2016 |  | 0 | 0 |  |  |  |  | 0 | 0 |  | 0 |  |  | 914.77
161 | AF | 301219 | LUMINARIA CON LAMPARA DE 70W VAPOR DE SODIO-PASTORAL METALICO SIMPLE DE 1.5 M x 1.5" DE DIAMETRO |  | ELS | 1 | 740 | 499989 | 499989 | 3331149 | 01 | 02 | 08 | 2016-07-08 | LU07002-B | 2637027 | 01220113 | SE0112 | 1671032 | O-346 | Z-290 | C-2SP |  | Z290202 |  |  |  | RS08616 | 20101045995 | [6 empty] | RS | GT-086-2016-ES | 2016-07-08 |  |  | 10 | 16 | 386.78 |  |  |  | LUM | PAGO DE PARA CHICO |  |  | 01 | UND | 1 | [51 empty] | 0300 | 33307000 | 800000052057 | 0000 | LUMINARIA CON LAMPARA DE 70W VAPOR DE SODIO-PASTORAL METALICO SIMPLE DE 1.5 M x 1.5" DE DIAMETRO |  | LUMINARIA CON LAMPARA DE 70W VAPOR DE SODIO-PASTORAL METALICO SIMPLE DE 1.5 M x 1.5" DE DIAMETRO | S/N | 301219 | 1 | UN | X |  |  | X | 08.07.2016 | 3E10108041 | 310 | 3E10108000 | E301 | E301000019 |  |  | 30000044 |  |  | 0001 | 0004 | 3002 |  | 030013010810 | 1000019708 | S/M | X |  | PE | S/M | 2016 |  |  |  | 22 | 01 | 13 | [17 empty] | ZLID | ZLID |  | ZLID | ZLID |  | 10 |  | 16 |  |  |  | 10 |  | 16 |  |  |  | 09.07.2016 | 09.07.2016 |  | 09.07.2016 | 09.07.2016 |  | 0 | 0 |  |  |  |  | 0 | 0 |  | 0 |  |  | 386.78
162 | AF | 301220 | RED AEREA SP+AP AUTOPORTANTE DE AL 3x35 mm2 + 1x16 mm2 + portante |  | ELS | 1 | 740 | 499989 | 499989 | 3331145106 | 01 | 02 | 08 | 2016-07-08 | AS035116 | 2636791 | 01220113 | SE0112 | 1671032 | O-346 | Z-290 | C-2SP | Z290202 | Z290203 |  |  |  | RS08616 | 20101045995 | [6 empty] | RS | GT-086-2016-ES | 2016-07-08 |  |  | 21 | 32 | 1717.76 |  |  |  | CND | PAGO DE PARA CHICO |  |  | 01 | MTS | 30.15 | [51 empty] | 0300 | 33303000 | 400000103440 | 0000 | RED AEREA SP+AP AUTOPORTANTE DE AL 3x35 mm2 + 1x16 mm2 + portante |  | RED AEREA SP+AP AUTOPORTANTE DE AL 3x35 mm2 + 1x16 mm2 + portante | S/N | 301220 | 30.15 | M | X |  |  | X | 08.07.2016 | 3E10108031 | 310 | 3E10108000 | E301 | E301000019 |  |  | 30000044 |  |  | 0001 | 0004 | 3002 |  | 030013010808 | 1000019708 | S/M | X |  | PE | S/M | 2016 |  |  |  | 22 | 01 | 13 | [17 empty] | ZLID | ZLID |  | ZLID | ZLID |  | 21 |  | 32 |  |  |  | 21 |  | 32 |  |  |  | 09.07.2016 | 09.07.2016 |  | 09.07.2016 | 09.07.2016 |  | 0 | 0 |  |  |  |  | 0 | 0 |  | 0 |  |  | 1717.76
163 | AF | 301221 | ESTRUCTURA 8 m ALINEAMIENTO-ESTRUCTURA DE CONCRETO |  | ELS | 1 | 740 | 499989 | 499989 | 3331145206 | 01 | 02 | 08 | 2016-07-08 | PX0801-C | 2928630 | 01220113 | SE0112 | 1671032 | O-346 | Z-290 | C-2SP |  | Z290203 |  |  |  | RS08616 | 20101045995 | [6 empty] | RS | GT-086-2016-ES | 2016-07-08 |  |  | 21 | 24 | 914.77 |  |  |  | EST | PAGO DE PARA CHICO |  |  | 01 | UND | 1 | [51 empty] | 0300 | 33305000 | 600000100268 | 0000 | ESTRUCTURA 8 m ALINEAMIENTO-ESTRUCTURA DE CONCRETO |  | ESTRUCTURA 8 m ALINEAMIENTO-ESTRUCTURA DE CONCRETO | S/N | 301221 | 1 | UN | X |  |  | X | 08.07.2016 | 3E10108031 | 310 | 3E10108000 | E301 | E301000019 |  |  | 30000044 |  |  | 0001 | 0004 | 3002 |  | 030013010807 | 1000019708 | S/M | X |  | PE | S/M | 2016 |  |  |  | 22 | 01 | 13 | [17 empty] | ZLID | ZLID |  | ZLID | ZLID |  | 21 |  | 24 |  |  |  | 21 |  | 24 |  |  |  | 09.07.2016 | 09.07.2016 |  | 09.07.2016 | 09.07.2016 |  | 0 | 0 |  |  |  |  | 0 | 0 |  | 0 |  |  | 914.77
164 | AF | 301222 | LUMINARIA CON LAMPARA DE 70W VAPOR DE SODIO-PASTORAL METALICO SIMPLE DE 1.5 M x 1.5" DE DIAMETRO |  | ELS | 1 | 740 | 499989 | 499989 | 3331149 | 01 | 02 | 08 | 2016-07-08 | LU07002-B | 2637028 | 01220113 | SE0112 | 1671032 | O-346 | Z-290 | C-2SP |  | Z290203 |  |  |  | RS08616 | 20101045995 | [6 empty] | RS | GT-086-2016-ES | 2016-07-08 |  |  | 10 | 16 | 386.78 |  |  |  | LUM | PAGO DE PARA CHICO |  |  | 01 | UND | 1 | [51 empty] | 0300 | 33307000 | 800000052058 | 0000 | LUMINARIA CON LAMPARA DE 70W VAPOR DE SODIO-PASTORAL METALICO SIMPLE DE 1.5 M x 1.5" DE DIAMETRO |  | LUMINARIA CON LAMPARA DE 70W VAPOR DE SODIO-PASTORAL METALICO SIMPLE DE 1.5 M x 1.5" DE DIAMETRO | S/N | 301222 | 1 | UN | X |  |  | X | 08.07.2016 | 3E10108041 | 310 | 3E10108000 | E301 | E301000019 |  |  | 30000044 |  |  | 0001 | 0004 | 3002 |  | 030013010810 | 1000019708 | S/M | X |  | PE | S/M | 2016 |  |  |  | 22 | 01 | 13 | [17 empty] | ZLID | ZLID |  | ZLID | ZLID |  | 10 |  | 16 |  |  |  | 10 |  | 16 |  |  |  | 09.07.2016 | 09.07.2016 |  | 09.07.2016 | 09.07.2016 |  | 0 | 0 |  |  |  |  | 0 | 0 |  | 0 |  |  | 386.78
165 | AF | 301223 | RED AEREA SP+AP AUTOPORTANTE DE AL 3x35 mm2 + 1x16 mm2 + portante |  | ELS | 1 | 740 | 499989 | 499989 | 3331145106 | 01 | 02 | 08 | 2016-07-08 | AS035116 | 2636793 | 01220113 | SE0112 | 1671032 | O-346 | Z-290 | C-2SP | Z290203 | Z290204 |  |  |  | RS08616 | 20101045995 | [6 empty] | RS | GT-086-2016-ES | 2016-07-08 |  |  | 21 | 32 | 1572.48 |  |  |  | CND | PAGO DE PARA CHICO |  |  | 01 | MTS | 27.6 | [51 empty] | 0300 | 33303000 | 400000103441 | 0000 | RED AEREA SP+AP AUTOPORTANTE DE AL 3x35 mm2 + 1x16 mm2 + portante |  | RED AEREA SP+AP AUTOPORTANTE DE AL 3x35 mm2 + 1x16 mm2 + portante | S/N | 301223 | 27.6 | M | X |  |  | X | 08.07.2016 | 3E10108031 | 310 | 3E10108000 | E301 | E301000019 |  |  | 30000044 |  |  | 0001 | 0004 | 3002 |  | 030013010808 | 1000019708 | S/M | X |  | PE | S/M | 2016 |  |  |  | 22 | 01 | 13 | [17 empty] | ZLID | ZLID |  | ZLID | ZLID |  | 21 |  | 32 |  |  |  | 21 |  | 32 |  |  |  | 09.07.2016 | 09.07.2016 |  | 09.07.2016 | 09.07.2016 |  | 0 | 0 |  |  |  |  | 0 | 0 |  | 0 |  |  | 1572.48
166 | AF | 301224 | ESTRUCTURA 8 m FIN DE LINEA-ESTRUCTURA DE CONCRETO |  | ELS | 1 | 740 | 499989 | 499989 | 3331145206 | 01 | 02 | 08 | 2016-07-08 | PX0803-C | 2928628 | 01220113 | SE0112 | 1671032 | O-346 | Z-290 | C-2SP |  | Z290204 |  |  |  | RS08616 | 20101045995 | [6 empty] | RS | GT-086-2016-ES | 2016-07-08 |  |  | 21 | 24 | 914.77 |  |  |  | EST | PAGO DE PARA CHICO |  |  | 01 | UND | 1 | [51 empty] | 0300 | 33305000 | 600000100269 | 0000 | ESTRUCTURA 8 m FIN DE LINEA-ESTRUCTURA DE CONCRETO |  | ESTRUCTURA 8 m FIN DE LINEA-ESTRUCTURA DE CONCRETO | S/N | 301224 | 1 | UN | X |  |  | X | 08.07.2016 | 3E10108031 | 310 | 3E10108000 | E301 | E301000019 |  |  | 30000044 |  |  | 0001 | 0004 | 3002 |  | 030013010807 | 1000019708 | S/M | X |  | PE | S/M | 2016 |  |  |  | 22 | 01 | 13 | [17 empty] | ZLID | ZLID |  | ZLID | ZLID |  | 21 |  | 24 |  |  |  | 21 |  | 24 |  |  |  | 09.07.2016 | 09.07.2016 |  | 09.07.2016 | 09.07.2016 |  | 0 | 0 |  |  |  |  | 0 | 0 |  | 0 |  |  | 914.77
167 | AF | 301225 | PUESTA A TIERRA DE BAJA TENSION |  | ELS | 1 | 740 | 499989 | 499989 | 3331145104 | 01 | 02 | 08 | 2016-07-08 | PTIEBT | 8651150 | 01220113 | SE0112 | 1671032 | O-346 | Z-290 | C-2SP |  | Z290204 |  |  |  | RS08616 | 20101045995 | [6 empty] | RS | GT-086-2016-ES | 2016-07-08 |  |  | 21 | 24 | 437.01 |  |  |  | PST | PAGO DE PARA CHICO |  |  | 01 | UND | 1 | [51 empty] | 0300 | 33305000 | 600000100270 | 0000 | PUESTA A TIERRA DE BAJA TENSION |  | PUESTA A TIERRA DE BAJA TENSION | S/N | 301225 | 1 | UN | X |  |  | X | 08.07.2016 | 3E10108033 | 310 | 3E10108000 | E301 | E301000019 |  |  | 30000044 |  |  | 0001 | 0004 | 3002 |  | 030013010807 | 1000019708 | S/M | X |  | PE | S/M | 2016 |  |  |  | 22 | 01 | 13 | [17 empty] | ZLID | ZLID |  | ZLID | ZLID |  | 21 |  | 24 |  |  |  | 21 |  | 24 |  |  |  | 09.07.2016 | 09.07.2016 |  | 09.07.2016 | 09.07.2016 |  | 0 | 0 |  |  |  |  | 0 | 0 |  | 0 |  |  | 437.01
168 | AF | 301226 | LUMINARIA CON LAMPARA DE 70W VAPOR DE SODIO-PASTORAL METALICO SIMPLE DE 1.5 M x 1.5" DE DIAMETRO |  | ELS | 1 | 740 | 499989 | 499989 | 3331149 | 01 | 02 | 08 | 2016-07-08 | LU07002-B | 2637029 | 01220113 | SE0112 | 1671032 | O-346 | Z-290 | C-2SP |  | Z290204 |  |  |  | RS08616 | 20101045995 | [6 empty] | RS | GT-086-2016-ES | 2016-07-08 |  |  | 10 | 16 | 386.78 |  |  |  | LUM | PAGO DE PARA CHICO |  |  | 01 | UND | 1 | [51 empty] | 0300 | 33307000 | 800000052059 | 0000 | LUMINARIA CON LAMPARA DE 70W VAPOR DE SODIO-PASTORAL METALICO SIMPLE DE 1.5 M x 1.5" DE DIAMETRO |  | LUMINARIA CON LAMPARA DE 70W VAPOR DE SODIO-PASTORAL METALICO SIMPLE DE 1.5 M x 1.5" DE DIAMETRO | S/N | 301226 | 1 | UN | X |  |  | X | 08.07.2016 | 3E10108041 | 310 | 3E10108000 | E301 | E301000019 |  |  | 30000044 |  |  | 0001 | 0004 | 3002 |  | 030013010810 | 1000019708 | S/M | X |  | PE | S/M | 2016 |  |  |  | 22 | 01 | 13 | [17 empty] | ZLID | ZLID |  | ZLID | ZLID |  | 10 |  | 16 |  |  |  | 10 |  | 16 |  |  |  | 09.07.2016 | 09.07.2016 |  | 09.07.2016 | 09.07.2016 |  | 0 | 0 |  |  |  |  | 0 | 0 |  | 0 |  |  | 386.78
169 | AF | 301227 | RETENIDA CONTRAPUNTA DE BAJA TENSION |  | ELS | 1 | 740 | 499989 | 499989 | 3331145103 | 01 | 02 | 08 | 2016-07-08 | RCTBT | 2637142 | 01220113 | SE0112 | 1671032 | O-346 | Z-290 | C-2SP |  | Z290204 |  |  |  | RS08616 | 20101045995 | [6 empty] | RS | GT-086-2016-ES | 2016-07-08 |  |  | 21 | 24 | 363.24 |  |  |  | RET | PAGO DE PARA CHICO |  |  | 01 | UND | 1 | [51 empty] | 0300 | 33305000 | 600000100271 | 0000 | RETENIDA CONTRAPUNTA DE BAJA TENSION |  | RETENIDA CONTRAPUNTA DE BAJA TENSION | S/N | 301227 | 1 | UN | X |  |  | X | 08.07.2016 | 3E10108031 | 310 | 3E10108000 | E301 | E301000019 |  |  | 30000044 |  |  | 0001 | 0004 | 3002 |  | 030013010807 | 1000019708 | S/M | X |  | PE | S/M | 2016 |  |  |  | 22 | 01 | 13 | [17 empty] | ZLID | ZLID |  | ZLID | ZLID |  | 21 |  | 24 |  |  |  | 21 |  | 24 |  |  |  | 09.07.2016 | 09.07.2016 |  | 09.07.2016 | 09.07.2016 |  | 0 | 0 |  |  |  |  | 0 | 0 |  | 0 |  |  | 363.24
170 | AF | 301228 | RED AEREA SP+AP AUTOPORTANTE DE AL 3x35 mm2 + 1x16 mm2 + portante |  | ELS | 1 | 740 | 499989 | 499989 | 3331145106 | 01 | 02 | 08 | 2016-07-08 | AS035116 | 2636795 | 01220113 | SE0112 | 1671032 | O-346 | Z-290 | C-2SP | Z290201 | Z290205 |  |  |  | RS08616 | 20101045995 | [6 empty] | RS | GT-086-2016-ES | 2016-07-08 |  |  | 21 | 32 | 1344.57 |  |  |  | CND | PAGO DE PARA CHICO |  |  | 01 | MTS | 23.6 | [51 empty] | 0300 | 33303000 | 400000103442 | 0000 | RED AEREA SP+AP AUTOPORTANTE DE AL 3x35 mm2 + 1x16 mm2 + portante |  | RED AEREA SP+AP AUTOPORTANTE DE AL 3x35 mm2 + 1x16 mm2 + portante | S/N | 301228 | 23.6 | M | X |  |  | X | 08.07.2016 | 3E10108031 | 310 | 3E10108000 | E301 | E301000019 |  |  | 30000044 |  |  | 0001 | 0004 | 3002 |  | 030013010808 | 1000019708 | S/M | X |  | PE | S/M | 2016 |  |  |  | 22 | 01 | 13 | [17 empty] | ZLID | ZLID |  | ZLID | ZLID |  | 21 |  | 32 |  |  |  | 21 |  | 32 |  |  |  | 09.07.2016 | 09.07.2016 |  | 09.07.2016 | 09.07.2016 |  | 0 | 0 |  |  |  |  | 0 | 0 |  | 0 |  |  | 1344.57
171 | AF | 301229 | ESTRUCTURA 8 m CAMBIO DE DIRECCION-ESTRUCTURA DE CONCRETO |  | ELS | 1 | 740 | 499989 | 499989 | 3331145206 | 01 | 02 | 08 | 2016-07-08 | PX0802-C | 2636601 | 01220113 | SE0112 | 1671032 | O-346 | Z-290 | C-2SP |  | Z290205 |  |  |  | RS08616 | 20101045995 | [6 empty] | RS | GT-086-2016-ES | 2016-07-08 |  |  | 21 | 24 | 914.77 |  |  |  | EST | PAGO DE PARA CHICO |  |  | 01 | UND | 1 | [51 empty] | 0300 | 33305000 | 600000100272 | 0000 | ESTRUCTURA 8 m CAMBIO DE DIRECCION-ESTRUCTURA DE CONCRETO |  | ESTRUCTURA 8 m CAMBIO DE DIRECCION-ESTRUCTURA DE CONCRETO | S/N | 301229 | 1 | UN | X |  |  | X | 08.07.2016 | 3E10108031 | 310 | 3E10108000 | E301 | E301000019 |  |  | 30000044 |  |  | 0001 | 0004 | 3002 |  | 030013010807 | 1000019708 | S/M | X |  | PE | S/M | 2016 |  |  |  | 22 | 01 | 13 | [17 empty] | ZLID | ZLID |  | ZLID | ZLID |  | 21 |  | 24 |  |  |  | 21 |  | 24 |  |  |  | 09.07.2016 | 09.07.2016 |  | 09.07.2016 | 09.07.2016 |  | 0 | 0 |  |  |  |  | 0 | 0 |  | 0 |  |  | 914.77
172 | AF | 301230 | RETENIDA AEREA DE BAJA TENSION |  | ELS | 1 | 740 | 499989 | 499989 | 3331145103 | 01 | 02 | 08 | 2016-07-08 | RETABT | 2637143 | 01220113 | SE0112 | 1671032 | O-346 | Z-290 | C-2SP |  | Z290205 |  |  |  | RS08616 | 20101045995 | [6 empty] | RS | GT-086-2016-ES | 2016-07-08 |  |  | 21 | 24 | 363.24 |  |  |  | RET | PAGO DE PARA CHICO |  |  | 01 | UND | 1 | [51 empty] | 0300 | 33305000 | 600000100273 | 0000 | RETENIDA AEREA DE BAJA TENSION |  | RETENIDA AEREA DE BAJA TENSION | S/N | 301230 | 1 | UN | X |  |  | X | 08.07.2016 | 3E10108031 | 310 | 3E10108000 | E301 | E301000019 |  |  | 30000044 |  |  | 0001 | 0004 | 3002 |  | 030013010807 | 1000019708 | S/M | X |  | PE | S/M | 2016 |  |  |  | 22 | 01 | 13 | [17 empty] | ZLID | ZLID |  | ZLID | ZLID |  | 21 |  | 24 |  |  |  | 21 |  | 24 |  |  |  | 09.07.2016 | 09.07.2016 |  | 09.07.2016 | 09.07.2016 |  | 0 | 0 |  |  |  |  | 0 | 0 |  | 0 |  |  | 363.24
173 | AF | 301231 | PUESTA A TIERRA DE BAJA TENSION |  | ELS | 1 | 740 | 499989 | 499989 | 3331145104 | 01 | 02 | 08 | 2016-07-08 | PTIEBT | 8651146 | 01220113 | SE0112 | 1671032 | O-346 | Z-290 | C-2SP |  | Z290205 |  |  |  | RS08616 | 20101045995 | [6 empty] | RS | GT-086-2016-ES | 2016-07-08 |  |  | 21 | 24 | 437.01 |  |  |  | PST | PAGO DE PARA CHICO |  |  | 01 | UND | 1 | [51 empty] | 0300 | 33305000 | 600000100274 | 0000 | PUESTA A TIERRA DE BAJA TENSION |  | PUESTA A TIERRA DE BAJA TENSION | S/N | 301231 | 1 | UN | X |  |  | X | 08.07.2016 | 3E10108033 | 310 | 3E10108000 | E301 | E301000019 |  |  | 30000044 |  |  | 0001 | 0004 | 3002 |  | 030013010807 | 1000019708 | S/M | X |  | PE | S/M | 2016 |  |  |  | 22 | 01 | 13 | [17 empty] | ZLID | ZLID |  | ZLID | ZLID |  | 21 |  | 24 |  |  |  | 21 |  | 24 |  |  |  | 09.07.2016 | 09.07.2016 |  | 09.07.2016 | 09.07.2016 |  | 0 | 0 |  |  |  |  | 0 | 0 |  | 0 |  |  | 437.01
174 | AF | 301232 | LUMINARIA CON LAMPARA DE 70W VAPOR DE SODIO-PASTORAL METALICO SIMPLE DE 1.5 M x 1.5" DE DIAMETRO |  | ELS | 1 | 740 | 499989 | 499989 | 3331149 | 01 | 02 | 08 | 2016-07-08 | LU07002-B | 2637030 | 01220113 | SE0112 | 1671032 | O-346 | Z-290 | C-2SP |  | Z290205 |  |  |  | RS08616 | 20101045995 | [6 empty] | RS | GT-086-2016-ES | 2016-07-08 |  |  | 10 | 16 | 386.78 |  |  |  | LUM | PAGO DE PARA CHICO |  |  | 01 | UND | 1 | [51 empty] | 0300 | 33307000 | 800000052060 | 0000 | LUMINARIA CON LAMPARA DE 70W VAPOR DE SODIO-PASTORAL METALICO SIMPLE DE 1.5 M x 1.5" DE DIAMETRO |  | LUMINARIA CON LAMPARA DE 70W VAPOR DE SODIO-PASTORAL METALICO SIMPLE DE 1.5 M x 1.5" DE DIAMETRO | S/N | 301232 | 1 | UN | X |  |  | X | 08.07.2016 | 3E10108041 | 310 | 3E10108000 | E301 | E301000019 |  |  | 30000044 |  |  | 0001 | 0004 | 3002 |  | 030013010810 | 1000019708 | S/M | X |  | PE | S/M | 2016 |  |  |  | 22 | 01 | 13 | [17 empty] | ZLID | ZLID |  | ZLID | ZLID |  | 10 |  | 16 |  |  |  | 10 |  | 16 |  |  |  | 09.07.2016 | 09.07.2016 |  | 09.07.2016 | 09.07.2016 |  | 0 | 0 |  |  |  |  | 0 | 0 |  | 0 |  |  | 386.78
175 | AF | 301233 | RED AEREA SP+AP AUTOPORTANTE DE AL 3x35 mm2 + 1x16 mm2 + portante |  | ELS | 1 | 740 | 499989 | 499989 | 3331145106 | 01 | 02 | 08 | 2016-07-08 | AS035116 | 2636797 | 01220113 | SE0112 | 1671032 | O-346 | Z-290 | C-2SP | Z290205 | Z290206 |  |  |  | RS08616 | 20101045995 | [6 empty] | RS | GT-086-2016-ES | 2016-07-08 |  |  | 21 | 32 | 740.66 |  |  |  | CND | PAGO DE PARA CHICO |  |  | 01 | MTS | 13 | [51 empty] | 0300 | 33303000 | 400000103443 | 0000 | RED AEREA SP+AP AUTOPORTANTE DE AL 3x35 mm2 + 1x16 mm2 + portante |  | RED AEREA SP+AP AUTOPORTANTE DE AL 3x35 mm2 + 1x16 mm2 + portante | S/N | 301233 | 13 | M | X |  |  | X | 08.07.2016 | 3E10108031 | 310 | 3E10108000 | E301 | E301000019 |  |  | 30000044 |  |  | 0001 | 0004 | 3002 |  | 030013010808 | 1000019708 | S/M | X |  | PE | S/M | 2016 |  |  |  | 22 | 01 | 13 | [17 empty] | ZLID | ZLID |  | ZLID | ZLID |  | 21 |  | 32 |  |  |  | 21 |  | 32 |  |  |  | 09.07.2016 | 09.07.2016 |  | 09.07.2016 | 09.07.2016 |  | 0 | 0 |  |  |  |  | 0 | 0 |  | 0 |  |  | 740.66
176 | AF | 301234 | ESTRUCTURA 8 m CAMBIO DE DIRECCION-ESTRUCTURA DE CONCRETO |  | ELS | 1 | 740 | 499989 | 499989 | 3331145206 | 01 | 02 | 08 | 2016-07-08 | PX0802-C | 2636602 | 01220113 | SE0112 | 1671032 | O-346 | Z-290 | C-2SP |  | Z290206 |  |  |  | RS08616 | 20101045995 | [6 empty] | RS | GT-086-2016-ES | 2016-07-08 |  |  | 21 | 24 | 914.77 |  |  |  | EST | PAGO DE PARA CHICO |  |  | 01 | UND | 1 | [51 empty] | 0300 | 33305000 | 600000100275 | 0000 | ESTRUCTURA 8 m CAMBIO DE DIRECCION-ESTRUCTURA DE CONCRETO |  | ESTRUCTURA 8 m CAMBIO DE DIRECCION-ESTRUCTURA DE CONCRETO | S/N | 301234 | 1 | UN | X |  |  | X | 08.07.2016 | 3E10108031 | 310 | 3E10108000 | E301 | E301000019 |  |  | 30000044 |  |  | 0001 | 0004 | 3002 |  | 030013010807 | 1000019708 | S/M | X |  | PE | S/M | 2016 |  |  |  | 22 | 01 | 13 | [17 empty] | ZLID | ZLID |  | ZLID | ZLID |  | 21 |  | 24 |  |  |  | 21 |  | 24 |  |  |  | 09.07.2016 | 09.07.2016 |  | 09.07.2016 | 09.07.2016 |  | 0 | 0 |  |  |  |  | 0 | 0 |  | 0 |  |  | 914.77
177 | AF | 301235 | LUMINARIA CON LAMPARA DE 70W VAPOR DE SODIO-PASTORAL METALICO SIMPLE DE 1.5 M x 1.5" DE DIAMETRO |  | ELS | 1 | 740 | 499989 | 499989 | 3331149 | 01 | 02 | 08 | 2016-07-08 | LU07002-B | 2637031 | 01220113 | SE0112 | 1671032 | O-346 | Z-290 | C-2SP |  | Z290206 |  |  |  | RS08616 | 20101045995 | [6 empty] | RS | GT-086-2016-ES | 2016-07-08 |  |  | 10 | 16 | 386.78 |  |  |  | LUM | PAGO DE PARA CHICO |  |  | 01 | UND | 1 | [51 empty] | 0300 | 33307000 | 800000052061 | 0000 | LUMINARIA CON LAMPARA DE 70W VAPOR DE SODIO-PASTORAL METALICO SIMPLE DE 1.5 M x 1.5" DE DIAMETRO |  | LUMINARIA CON LAMPARA DE 70W VAPOR DE SODIO-PASTORAL METALICO SIMPLE DE 1.5 M x 1.5" DE DIAMETRO | S/N | 301235 | 1 | UN | X |  |  | X | 08.07.2016 | 3E10108041 | 310 | 3E10108000 | E301 | E301000019 |  |  | 30000044 |  |  | 0001 | 0004 | 3002 |  | 030013010810 | 1000019708 | S/M | X |  | PE | S/M | 2016 |  |  |  | 22 | 01 | 13 | [17 empty] | ZLID | ZLID |  | ZLID | ZLID |  | 10 |  | 16 |  |  |  | 10 |  | 16 |  |  |  | 09.07.2016 | 09.07.2016 |  | 09.07.2016 | 09.07.2016 |  | 0 | 0 |  |  |  |  | 0 | 0 |  | 0 |  |  | 386.78
178 | AF | 301236 | RED AEREA SP+AP AUTOPORTANTE DE AL 3x35 mm2 + 1x16 mm2 + portante |  | ELS | 1 | 740 | 499989 | 499989 | 3331145106 | 01 | 02 | 08 | 2016-07-08 | AS035116 | 2636803 | 01220113 | SE0112 | 1671032 | O-346 | Z-290 | C-2SP | Z290206 | Z290207 |  |  |  | RS08616 | 20101045995 | [6 empty] | RS | GT-086-2016-ES | 2016-07-08 |  |  | 21 | 32 | 1156.57 |  |  |  | CND | PAGO DE PARA CHICO |  |  | 01 | MTS | 20.3 | [51 empty] | 0300 | 33303000 | 400000103444 | 0000 | RED AEREA SP+AP AUTOPORTANTE DE AL 3x35 mm2 + 1x16 mm2 + portante |  | RED AEREA SP+AP AUTOPORTANTE DE AL 3x35 mm2 + 1x16 mm2 + portante | S/N | 301236 | 20.3 | M | X |  |  | X | 08.07.2016 | 3E10108031 | 310 | 3E10108000 | E301 | E301000019 |  |  | 30000044 |  |  | 0001 | 0004 | 3002 |  | 030013010808 | 1000019708 | S/M | X |  | PE | S/M | 2016 |  |  |  | 22 | 01 | 13 | [17 empty] | ZLID | ZLID |  | ZLID | ZLID |  | 21 |  | 32 |  |  |  | 21 |  | 32 |  |  |  | 09.07.2016 | 09.07.2016 |  | 09.07.2016 | 09.07.2016 |  | 0 | 0 |  |  |  |  | 0 | 0 |  | 0 |  |  | 1156.57
179 | AF | 301237 | ESTRUCTURA 8 m CAMBIO DE DIRECCION-ESTRUCTURA DE CONCRETO |  | ELS | 1 | 740 | 499989 | 499989 | 3331145206 | 01 | 02 | 08 | 2016-07-08 | PX0802-C | 2636604 | 01220113 | SE0112 | 1671032 | O-346 | Z-290 | C-2SP |  | Z290207 |  |  |  | RS08616 | 20101045995 | [6 empty] | RS | GT-086-2016-ES | 2016-07-08 |  |  | 21 | 24 | 914.77 |  |  |  | EST | PAGO DE PARA CHICO |  |  | 01 | UND | 1 | [51 empty] | 0300 | 33305000 | 600000100276 | 0000 | ESTRUCTURA 8 m CAMBIO DE DIRECCION-ESTRUCTURA DE CONCRETO |  | ESTRUCTURA 8 m CAMBIO DE DIRECCION-ESTRUCTURA DE CONCRETO | S/N | 301237 | 1 | UN | X |  |  | X | 08.07.2016 | 3E10108031 | 310 | 3E10108000 | E301 | E301000019 |  |  | 30000044 |  |  | 0001 | 0004 | 3002 |  | 030013010807 | 1000019708 | S/M | X |  | PE | S/M | 2016 |  |  |  | 22 | 01 | 13 | [17 empty] | ZLID | ZLID |  | ZLID | ZLID |  | 21 |  | 24 |  |  |  | 21 |  | 24 |  |  |  | 09.07.2016 | 09.07.2016 |  | 09.07.2016 | 09.07.2016 |  | 0 | 0 |  |  |  |  | 0 | 0 |  | 0 |  |  | 914.77
180 | AF | 301238 | LUMINARIA CON LAMPARA DE 70W VAPOR DE SODIO-PASTORAL METALICO SIMPLE DE 1.5 M x 1.5" DE DIAMETRO |  | ELS | 1 | 740 | 499989 | 499989 | 3331149 | 01 | 02 | 08 | 2016-07-08 | LU07002-B | 2637032 | 01220113 | SE0112 | 1671032 | O-346 | Z-290 | C-2SP |  | Z290207 |  |  |  | RS08616 | 20101045995 | [6 empty] | RS | GT-086-2016-ES | 2016-07-08 |  |  | 10 | 16 | 386.78 |  |  |  | LUM | PAGO DE PARA CHICO |  |  | 01 | UND | 1 | [51 empty] | 0300 | 33307000 | 800000052062 | 0000 | LUMINARIA CON LAMPARA DE 70W VAPOR DE SODIO-PASTORAL METALICO SIMPLE DE 1.5 M x 1.5" DE DIAMETRO |  | LUMINARIA CON LAMPARA DE 70W VAPOR DE SODIO-PASTORAL METALICO SIMPLE DE 1.5 M x 1.5" DE DIAMETRO | S/N | 301238 | 1 | UN | X |  |  | X | 08.07.2016 | 3E10108041 | 310 | 3E10108000 | E301 | E301000019 |  |  | 30000044 |  |  | 0001 | 0004 | 3002 |  | 030013010810 | 1000019708 | S/M | X |  | PE | S/M | 2016 |  |  |  | 22 | 01 | 13 | [17 empty] | ZLID | ZLID |  | ZLID | ZLID |  | 10 |  | 16 |  |  |  | 10 |  | 16 |  |  |  | 09.07.2016 | 09.07.2016 |  | 09.07.2016 | 09.07.2016 |  | 0 | 0 |  |  |  |  | 0 | 0 |  | 0 |  |  | 386.78
181 | AF | 301239 | RETENIDA CONTRAPUNTA DE BAJA TENSION |  | ELS | 1 | 740 | 499989 | 499989 | 3331145103 | 01 | 02 | 08 | 2016-07-08 | RCTBT | 2637144 | 01220113 | SE0112 | 1671032 | O-346 | Z-290 | C-2SP |  | Z290207 |  |  |  | RS08616 | 20101045995 | [6 empty] | RS | GT-086-2016-ES | 2016-07-08 |  |  | 21 | 24 | 363.24 |  |  |  | RET | PAGO DE PARA CHICO |  |  | 01 | UND | 1 | [51 empty] | 0300 | 33305000 | 600000100277 | 0000 | RETENIDA CONTRAPUNTA DE BAJA TENSION |  | RETENIDA CONTRAPUNTA DE BAJA TENSION | S/N | 301239 | 1 | UN | X |  |  | X | 08.07.2016 | 3E10108031 | 310 | 3E10108000 | E301 | E301000019 |  |  | 30000044 |  |  | 0001 | 0004 | 3002 |  | 030013010807 | 1000019708 | S/M | X |  | PE | S/M | 2016 |  |  |  | 22 | 01 | 13 | [17 empty] | ZLID | ZLID |  | ZLID | ZLID |  | 21 |  | 24 |  |  |  | 21 |  | 24 |  |  |  | 09.07.2016 | 09.07.2016 |  | 09.07.2016 | 09.07.2016 |  | 0 | 0 |  |  |  |  | 0 | 0 |  | 0 |  |  | 363.24
182 | AF | 301240 | RED AEREA SP+AP AUTOPORTANTE DE AL 3x35 mm2 + 1x16 mm2 + portante |  | ELS | 1 | 740 | 499989 | 499989 | 3331145106 | 01 | 02 | 08 | 2016-07-08 | AS035116 | 2636805 | 01220113 | SE0112 | 1671032 | O-346 | Z-290 | C-2SP | Z290207 | Z290208 |  |  |  | RS08616 | 20101045995 | [6 empty] | RS | GT-086-2016-ES | 2016-07-08 |  |  | 21 | 32 | 1341.73 |  |  |  | CND | PAGO DE PARA CHICO |  |  | 01 | MTS | 23.55 | [51 empty] | 0300 | 33303000 | 400000103445 | 0000 | RED AEREA SP+AP AUTOPORTANTE DE AL 3x35 mm2 + 1x16 mm2 + portante |  | RED AEREA SP+AP AUTOPORTANTE DE AL 3x35 mm2 + 1x16 mm2 + portante | S/N | 301240 | 23.55 | M | X |  |  | X | 08.07.2016 | 3E10108031 | 310 | 3E10108000 | E301 | E301000019 |  |  | 30000044 |  |  | 0001 | 0004 | 3002 |  | 030013010808 | 1000019708 | S/M | X |  | PE | S/M | 2016 |  |  |  | 22 | 01 | 13 | [17 empty] | ZLID | ZLID |  | ZLID | ZLID |  | 21 |  | 32 |  |  |  | 21 |  | 32 |  |  |  | 09.07.2016 | 09.07.2016 |  | 09.07.2016 | 09.07.2016 |  | 0 | 0 |  |  |  |  | 0 | 0 |  | 0 |  |  | 1341.73
183 | AF | 301241 | ESTRUCTURA 8 m ALINEAMIENTO-ESTRUCTURA DE CONCRETO |  | ELS | 1 | 740 | 499989 | 499989 | 3331145206 | 01 | 02 | 08 | 2016-07-08 | PX0801-C | 2636606 | 01220113 | SE0112 | 1671032 | O-346 | Z-290 | C-2SP |  | Z290208 |  |  |  | RS08616 | 20101045995 | [6 empty] | RS | GT-086-2016-ES | 2016-07-08 |  |  | 21 | 24 | 914.77 |  |  |  | EST | PAGO DE PARA CHICO |  |  | 01 | UND | 1 | [51 empty] | 0300 | 33305000 | 600000100278 | 0000 | ESTRUCTURA 8 m ALINEAMIENTO-ESTRUCTURA DE CONCRETO |  | ESTRUCTURA 8 m ALINEAMIENTO-ESTRUCTURA DE CONCRETO | S/N | 301241 | 1 | UN | X |  |  | X | 08.07.2016 | 3E10108031 | 310 | 3E10108000 | E301 | E301000019 |  |  | 30000044 |  |  | 0001 | 0004 | 3002 |  | 030013010807 | 1000019708 | S/M | X |  | PE | S/M | 2016 |  |  |  | 22 | 01 | 13 | [17 empty] | ZLID | ZLID |  | ZLID | ZLID |  | 21 |  | 24 |  |  |  | 21 |  | 24 |  |  |  | 09.07.2016 | 09.07.2016 |  | 09.07.2016 | 09.07.2016 |  | 0 | 0 |  |  |  |  | 0 | 0 |  | 0 |  |  | 914.77
184 | AF | 301242 | LUMINARIA CON LAMPARA DE 70W VAPOR DE SODIO-PASTORAL METALICO SIMPLE DE 1.5 M x 1.5" DE DIAMETRO |  | ELS | 1 | 740 | 499989 | 499989 | 3331149 | 01 | 02 | 08 | 2016-07-08 | LU07002-B | 2637033 | 01220113 | SE0112 | 1671032 | O-346 | Z-290 | C-2SP |  | Z290208 |  |  |  | RS08616 | 20101045995 | [6 empty] | RS | GT-086-2016-ES | 2016-07-08 |  |  | 10 | 16 | 386.78 |  |  |  | LUM | PAGO DE PARA CHICO |  |  | 01 | UND | 1 | [51 empty] | 0300 | 33307000 | 800000052063 | 0000 | LUMINARIA CON LAMPARA DE 70W VAPOR DE SODIO-PASTORAL METALICO SIMPLE DE 1.5 M x 1.5" DE DIAMETRO |  | LUMINARIA CON LAMPARA DE 70W VAPOR DE SODIO-PASTORAL METALICO SIMPLE DE 1.5 M x 1.5" DE DIAMETRO | S/N | 301242 | 1 | UN | X |  |  | X | 08.07.2016 | 3E10108041 | 310 | 3E10108000 | E301 | E301000019 |  |  | 30000044 |  |  | 0001 | 0004 | 3002 |  | 030013010810 | 1000019708 | S/M | X |  | PE | S/M | 2016 |  |  |  | 22 | 01 | 13 | [17 empty] | ZLID | ZLID |  | ZLID | ZLID |  | 10 |  | 16 |  |  |  | 10 |  | 16 |  |  |  | 09.07.2016 | 09.07.2016 |  | 09.07.2016 | 09.07.2016 |  | 0 | 0 |  |  |  |  | 0 | 0 |  | 0 |  |  | 386.78
185 | AF | 301243 | RED AEREA SP+AP AUTOPORTANTE DE AL 3x35 mm2 + 1x16 mm2 + portante |  | ELS | 1 | 740 | 499989 | 499989 | 3331145106 | 01 | 02 | 08 | 2016-07-08 | AS035116 | 2636807 | 01220113 | SE0112 | 1671032 | O-346 | Z-290 | C-2SP | Z290208 | Z290209 |  |  |  | RS08616 | 20101045995 | [6 empty] | RS | GT-086-2016-ES | 2016-07-08 |  |  | 21 | 32 | 1714.91 |  |  |  | CND | PAGO DE PARA CHICO |  |  | 01 | MTS | 30.1 | [51 empty] | 0300 | 33303000 | 400000103446 | 0000 | RED AEREA SP+AP AUTOPORTANTE DE AL 3x35 mm2 + 1x16 mm2 + portante |  | RED AEREA SP+AP AUTOPORTANTE DE AL 3x35 mm2 + 1x16 mm2 + portante | S/N | 301243 | 30.1 | M | X |  |  | X | 08.07.2016 | 3E10108031 | 310 | 3E10108000 | E301 | E301000019 |  |  | 30000044 |  |  | 0001 | 0004 | 3002 |  | 030013010808 | 1000019708 | S/M | X |  | PE | S/M | 2016 |  |  |  | 22 | 01 | 13 | [17 empty] | ZLID | ZLID |  | ZLID | ZLID |  | 21 |  | 32 |  |  |  | 21 |  | 32 |  |  |  | 09.07.2016 | 09.07.2016 |  | 09.07.2016 | 09.07.2016 |  | 0 | 0 |  |  |  |  | 0 | 0 |  | 0 |  |  | 1714.91
186 | AF | 301244 | ESTRUCTURA 8 m ALINEAMIENTO-ESTRUCTURA DE CONCRETO |  | ELS | 1 | 740 | 499989 | 499989 | 3331145206 | 01 | 02 | 08 | 2016-07-08 | PX0801-C | 2636608 | 01220113 | SE0112 | 1671032 | O-346 | Z-290 | C-2SP |  | Z290209 |  |  |  | RS08616 | 20101045995 | [6 empty] | RS | GT-086-2016-ES | 2016-07-08 |  |  | 21 | 24 | 914.77 |  |  |  | EST | PAGO DE PARA CHICO |  |  | 01 | UND | 1 | [51 empty] | 0300 | 33305000 | 600000100279 | 0000 | ESTRUCTURA 8 m ALINEAMIENTO-ESTRUCTURA DE CONCRETO |  | ESTRUCTURA 8 m ALINEAMIENTO-ESTRUCTURA DE CONCRETO | S/N | 301244 | 1 | UN | X |  |  | X | 08.07.2016 | 3E10108031 | 310 | 3E10108000 | E301 | E301000019 |  |  | 30000044 |  |  | 0001 | 0004 | 3002 |  | 030013010807 | 1000019708 | S/M | X |  | PE | S/M | 2016 |  |  |  | 22 | 01 | 13 | [17 empty] | ZLID | ZLID |  | ZLID | ZLID |  | 21 |  | 24 |  |  |  | 21 |  | 24 |  |  |  | 09.07.2016 | 09.07.2016 |  | 09.07.2016 | 09.07.2016 |  | 0 | 0 |  |  |  |  | 0 | 0 |  | 0 |  |  | 914.77
187 | AF | 301245 | LUMINARIA CON LAMPARA DE 70W VAPOR DE SODIO-PASTORAL METALICO SIMPLE DE 1.5 M x 1.5" DE DIAMETRO |  | ELS | 1 | 740 | 499989 | 499989 | 3331149 | 01 | 02 | 08 | 2016-07-08 | LU07002-B | 2637034 | 01220113 | SE0112 | 1671032 | O-346 | Z-290 | C-2SP |  | Z290209 |  |  |  | RS08616 | 20101045995 | [6 empty] | RS | GT-086-2016-ES | 2016-07-08 |  |  | 10 | 16 | 386.78 |  |  |  | LUM | PAGO DE PARA CHICO |  |  | 01 | UND | 1 | [51 empty] | 0300 | 33307000 | 800000052064 | 0000 | LUMINARIA CON LAMPARA DE 70W VAPOR DE SODIO-PASTORAL METALICO SIMPLE DE 1.5 M x 1.5" DE DIAMETRO |  | LUMINARIA CON LAMPARA DE 70W VAPOR DE SODIO-PASTORAL METALICO SIMPLE DE 1.5 M x 1.5" DE DIAMETRO | S/N | 301245 | 1 | UN | X |  |  | X | 08.07.2016 | 3E10108041 | 310 | 3E10108000 | E301 | E301000019 |  |  | 30000044 |  |  | 0001 | 0004 | 3002 |  | 030013010810 | 1000019708 | S/M | X |  | PE | S/M | 2016 |  |  |  | 22 | 01 | 13 | [17 empty] | ZLID | ZLID |  | ZLID | ZLID |  | 10 |  | 16 |  |  |  | 10 |  | 16 |  |  |  | 09.07.2016 | 09.07.2016 |  | 09.07.2016 | 09.07.2016 |  | 0 | 0 |  |  |  |  | 0 | 0 |  | 0 |  |  | 386.78
188 | AF | 301246 | RED AEREA SP+AP AUTOPORTANTE DE AL 3x35 mm2 + 1x16 mm2 + portante |  | ELS | 1 | 740 | 499989 | 499989 | 3331145106 | 01 | 02 | 08 | 2016-07-08 | AS035116 | 2636809 | 01220113 | SE0112 | 1671032 | O-346 | Z-290 | C-2SP | Z290209 | Z290210 |  |  |  | RS08616 | 20101045995 | [6 empty] | RS | GT-086-2016-ES | 2016-07-08 |  |  | 21 | 32 | 1338.88 |  |  |  | CND | PAGO DE PARA CHICO |  |  | 01 | MTS | 23.5 | [51 empty] | 0300 | 33303000 | 400000103447 | 0000 | RED AEREA SP+AP AUTOPORTANTE DE AL 3x35 mm2 + 1x16 mm2 + portante |  | RED AEREA SP+AP AUTOPORTANTE DE AL 3x35 mm2 + 1x16 mm2 + portante | S/N | 301246 | 23.5 | M | X |  |  | X | 08.07.2016 | 3E10108031 | 310 | 3E10108000 | E301 | E301000019 |  |  | 30000044 |  |  | 0001 | 0004 | 3002 |  | 030013010808 | 1000019708 | S/M | X |  | PE | S/M | 2016 |  |  |  | 22 | 01 | 13 | [17 empty] | ZLID | ZLID |  | ZLID | ZLID |  | 21 |  | 32 |  |  |  | 21 |  | 32 |  |  |  | 09.07.2016 | 09.07.2016 |  | 09.07.2016 | 09.07.2016 |  | 0 | 0 |  |  |  |  | 0 | 0 |  | 0 |  |  | 1338.88
189 | AF | 301247 | ESTRUCTURA 8 m CAMBIO DE DIRECCION-ESTRUCTURA DE CONCRETO |  | ELS | 1 | 740 | 499989 | 499989 | 3331145206 | 01 | 02 | 08 | 2016-07-08 | PX0802-C | 2636610 | 01220113 | SE0112 | 1671032 | O-346 | Z-290 | C-2SP |  | Z290210 |  |  |  | RS08616 | 20101045995 | [6 empty] | RS | GT-086-2016-ES | 2016-07-08 |  |  | 21 | 24 | 914.77 |  |  |  | EST | PAGO DE PARA CHICO |  |  | 01 | UND | 1 | [51 empty] | 0300 | 33305000 | 600000100280 | 0000 | ESTRUCTURA 8 m CAMBIO DE DIRECCION-ESTRUCTURA DE CONCRETO |  | ESTRUCTURA 8 m CAMBIO DE DIRECCION-ESTRUCTURA DE CONCRETO | S/N | 301247 | 1 | UN | X |  |  | X | 08.07.2016 | 3E10108031 | 310 | 3E10108000 | E301 | E301000019 |  |  | 30000044 |  |  | 0001 | 0004 | 3002 |  | 030013010807 | 1000019708 | S/M | X |  | PE | S/M | 2016 |  |  |  | 22 | 01 | 13 | [17 empty] | ZLID | ZLID |  | ZLID | ZLID |  | 21 |  | 24 |  |  |  | 21 |  | 24 |  |  |  | 09.07.2016 | 09.07.2016 |  | 09.07.2016 | 09.07.2016 |  | 0 | 0 |  |  |  |  | 0 | 0 |  | 0 |  |  | 914.77
190 | AF | 301248 | LUMINARIA CON LAMPARA DE 70W VAPOR DE SODIO-PASTORAL METALICO SIMPLE DE 1.5 M x 1.5" DE DIAMETRO |  | ELS | 1 | 740 | 499989 | 499989 | 3331149 | 01 | 02 | 08 | 2016-07-08 | LU07002-B | 2637035 | 01220113 | SE0112 | 1671032 | O-346 | Z-290 | C-2SP |  | Z290210 |  |  |  | RS08616 | 20101045995 | [6 empty] | RS | GT-086-2016-ES | 2016-07-08 |  |  | 10 | 16 | 386.78 |  |  |  | LUM | PAGO DE PARA CHICO |  |  | 01 | UND | 1 | [51 empty] | 0300 | 33307000 | 800000052065 | 0000 | LUMINARIA CON LAMPARA DE 70W VAPOR DE SODIO-PASTORAL METALICO SIMPLE DE 1.5 M x 1.5" DE DIAMETRO |  | LUMINARIA CON LAMPARA DE 70W VAPOR DE SODIO-PASTORAL METALICO SIMPLE DE 1.5 M x 1.5" DE DIAMETRO | S/N | 301248 | 1 | UN | X |  |  | X | 08.07.2016 | 3E10108041 | 310 | 3E10108000 | E301 | E301000019 |  |  | 30000044 |  |  | 0001 | 0004 | 3002 |  | 030013010810 | 1000019708 | S/M | X |  | PE | S/M | 2016 |  |  |  | 22 | 01 | 13 | [17 empty] | ZLID | ZLID |  | ZLID | ZLID |  | 10 |  | 16 |  |  |  | 10 |  | 16 |  |  |  | 09.07.2016 | 09.07.2016 |  | 09.07.2016 | 09.07.2016 |  | 0 | 0 |  |  |  |  | 0 | 0 |  | 0 |  |  | 386.78
191 | AF | 301249 | RED AEREA SP+AP AUTOPORTANTE DE AL 3x35 mm2 + 1x16 mm2 + portante |  | ELS | 1 | 740 | 499989 | 499989 | 3331145106 | 01 | 02 | 08 | 2016-07-08 | AS035116 | 2636811 | 01220113 | SE0112 | 1671032 | O-346 | Z-290 | C-2SP | Z290210 | Z290211 |  |  |  | RS08616 | 20101045995 | [6 empty] | RS | GT-086-2016-ES | 2016-07-08 |  |  | 21 | 32 | 1167.97 |  |  |  | CND | PAGO DE PARA CHICO |  |  | 01 | MTS | 20.5 | [51 empty] | 0300 | 33303000 | 400000103448 | 0000 | RED AEREA SP+AP AUTOPORTANTE DE AL 3x35 mm2 + 1x16 mm2 + portante |  | RED AEREA SP+AP AUTOPORTANTE DE AL 3x35 mm2 + 1x16 mm2 + portante | S/N | 301249 | 20.5 | M | X |  |  | X | 08.07.2016 | 3E10108031 | 310 | 3E10108000 | E301 | E301000019 |  |  | 30000044 |  |  | 0001 | 0004 | 3002 |  | 030013010808 | 1000019708 | S/M | X |  | PE | S/M | 2016 |  |  |  | 22 | 01 | 13 | [17 empty] | ZLID | ZLID |  | ZLID | ZLID |  | 21 |  | 32 |  |  |  | 21 |  | 32 |  |  |  | 09.07.2016 | 09.07.2016 |  | 09.07.2016 | 09.07.2016 |  | 0 | 0 |  |  |  |  | 0 | 0 |  | 0 |  |  | 1167.97
192 | AF | 301250 | ESTRUCTURA 8 m ALINEAMIENTO-ESTRUCTURA DE CONCRETO |  | ELS | 1 | 740 | 499989 | 499989 | 3331145206 | 01 | 02 | 08 | 2016-07-08 | PX0801-C | 2636612 | 01220113 | SE0112 | 1671032 | O-346 | Z-290 | C-2SP |  | Z290211 |  |  |  | RS08616 | 20101045995 | [6 empty] | RS | GT-086-2016-ES | 2016-07-08 |  |  | 21 | 24 | 914.77 |  |  |  | EST | PAGO DE PARA CHICO |  |  | 01 | UND | 1 | [51 empty] | 0300 | 33305000 | 600000100281 | 0000 | ESTRUCTURA 8 m ALINEAMIENTO-ESTRUCTURA DE CONCRETO |  | ESTRUCTURA 8 m ALINEAMIENTO-ESTRUCTURA DE CONCRETO | S/N | 301250 | 1 | UN | X |  |  | X | 08.07.2016 | 3E10108031 | 310 | 3E10108000 | E301 | E301000019 |  |  | 30000044 |  |  | 0001 | 0004 | 3002 |  | 030013010807 | 1000019708 | S/M | X |  | PE | S/M | 2016 |  |  |  | 22 | 01 | 13 | [17 empty] | ZLID | ZLID |  | ZLID | ZLID |  | 21 |  | 24 |  |  |  | 21 |  | 24 |  |  |  | 09.07.2016 | 09.07.2016 |  | 09.07.2016 | 09.07.2016 |  | 0 | 0 |  |  |  |  | 0 | 0 |  | 0 |  |  | 914.77
193 | AF | 301251 | LUMINARIA CON LAMPARA DE 70W VAPOR DE SODIO-PASTORAL METALICO SIMPLE DE 1.5 M x 1.5" DE DIAMETRO |  | ELS | 1 | 740 | 499989 | 499989 | 3331149 | 01 | 02 | 08 | 2016-07-08 | LU07002-B | 2637037 | 01220113 | SE0112 | 1671032 | O-346 | Z-290 | C-2SP |  | Z290211 |  |  |  | RS08616 | 20101045995 | [6 empty] | RS | GT-086-2016-ES | 2016-07-08 |  |  | 10 | 16 | 386.78 |  |  |  | LUM | PAGO DE PARA CHICO |  |  | 01 | UND | 1 | [51 empty] | 0300 | 33307000 | 800000052066 | 0000 | LUMINARIA CON LAMPARA DE 70W VAPOR DE SODIO-PASTORAL METALICO SIMPLE DE 1.5 M x 1.5" DE DIAMETRO |  | LUMINARIA CON LAMPARA DE 70W VAPOR DE SODIO-PASTORAL METALICO SIMPLE DE 1.5 M x 1.5" DE DIAMETRO | S/N | 301251 | 1 | UN | X |  |  | X | 08.07.2016 | 3E10108041 | 310 | 3E10108000 | E301 | E301000019 |  |  | 30000044 |  |  | 0001 | 0004 | 3002 |  | 030013010810 | 1000019708 | S/M | X |  | PE | S/M | 2016 |  |  |  | 22 | 01 | 13 | [17 empty] | ZLID | ZLID |  | ZLID | ZLID |  | 10 |  | 16 |  |  |  | 10 |  | 16 |  |  |  | 09.07.2016 | 09.07.2016 |  | 09.07.2016 | 09.07.2016 |  | 0 | 0 |  |  |  |  | 0 | 0 |  | 0 |  |  | 386.78
194 | AF | 301252 | RED AEREA SP+AP AUTOPORTANTE DE AL 3x35 mm2 + 1x16 mm2 + portante |  | ELS | 1 | 740 | 499989 | 499989 | 3331145106 | 01 | 02 | 08 | 2016-07-08 | AS035116 | 2636813 | 01220113 | SE0112 | 1671032 | O-346 | Z-290 | C-2SP | Z290211 | Z290212 |  |  |  | RS08616 | 20101045995 | [6 empty] | RS | GT-086-2016-ES | 2016-07-08 |  |  | 21 | 32 | 1461.38 |  |  |  | CND | PAGO DE PARA CHICO |  |  | 01 | MTS | 25.65 | [51 empty] | 0300 | 33303000 | 400000103449 | 0000 | RED AEREA SP+AP AUTOPORTANTE DE AL 3x35 mm2 + 1x16 mm2 + portante |  | RED AEREA SP+AP AUTOPORTANTE DE AL 3x35 mm2 + 1x16 mm2 + portante | S/N | 301252 | 25.65 | M | X |  |  | X | 08.07.2016 | 3E10108031 | 310 | 3E10108000 | E301 | E301000019 |  |  | 30000044 |  |  | 0001 | 0004 | 3002 |  | 030013010808 | 1000019708 | S/M | X |  | PE | S/M | 2016 |  |  |  | 22 | 01 | 13 | [17 empty] | ZLID | ZLID |  | ZLID | ZLID |  | 21 |  | 32 |  |  |  | 21 |  | 32 |  |  |  | 09.07.2016 | 09.07.2016 |  | 09.07.2016 | 09.07.2016 |  | 0 | 0 |  |  |  |  | 0 | 0 |  | 0 |  |  | 1461.38
195 | AF | 301253 | ESTRUCTURA 8 m FIN DE LINEA-ESTRUCTURA DE CONCRETO |  | ELS | 1 | 740 | 499989 | 499989 | 3331145206 | 01 | 02 | 08 | 2016-07-08 | PX0803-C | 2636614 | 01220113 | SE0112 | 1671032 | O-346 | Z-290 | C-2SP |  | Z290212 |  |  |  | RS08616 | 20101045995 | [6 empty] | RS | GT-086-2016-ES | 2016-07-08 |  |  | 21 | 24 | 914.77 |  |  |  | EST | PAGO DE PARA CHICO |  |  | 01 | UND | 1 | [51 empty] | 0300 | 33305000 | 600000100282 | 0000 | ESTRUCTURA 8 m FIN DE LINEA-ESTRUCTURA DE CONCRETO |  | ESTRUCTURA 8 m FIN DE LINEA-ESTRUCTURA DE CONCRETO | S/N | 301253 | 1 | UN | X |  |  | X | 08.07.2016 | 3E10108031 | 310 | 3E10108000 | E301 | E301000019 |  |  | 30000044 |  |  | 0001 | 0004 | 3002 |  | 030013010807 | 1000019708 | S/M | X |  | PE | S/M | 2016 |  |  |  | 22 | 01 | 13 | [17 empty] | ZLID | ZLID |  | ZLID | ZLID |  | 21 |  | 24 |  |  |  | 21 |  | 24 |  |  |  | 09.07.2016 | 09.07.2016 |  | 09.07.2016 | 09.07.2016 |  | 0 | 0 |  |  |  |  | 0 | 0 |  | 0 |  |  | 914.77
196 | AF | 301254 | PUESTA A TIERRA DE BAJA TENSION |  | ELS | 1 | 740 | 499989 | 499989 | 3331145104 | 01 | 02 | 08 | 2016-07-08 | PTIEBT | 8651154 | 01220113 | SE0112 | 1671032 | O-346 | Z-290 | C-2SP |  | Z290212 |  |  |  | RS08616 | 20101045995 | [6 empty] | RS | GT-086-2016-ES | 2016-07-08 |  |  | 21 | 24 | 437.01 |  |  |  | PST | PAGO DE PARA CHICO |  |  | 01 | UND | 1 | [51 empty] | 0300 | 33305000 | 600000100283 | 0000 | PUESTA A TIERRA DE BAJA TENSION |  | PUESTA A TIERRA DE BAJA TENSION | S/N | 301254 | 1 | UN | X |  |  | X | 08.07.2016 | 3E10108033 | 310 | 3E10108000 | E301 | E301000019 |  |  | 30000044 |  |  | 0001 | 0004 | 3002 |  | 030013010807 | 1000019708 | S/M | X |  | PE | S/M | 2016 |  |  |  | 22 | 01 | 13 | [17 empty] | ZLID | ZLID |  | ZLID | ZLID |  | 21 |  | 24 |  |  |  | 21 |  | 24 |  |  |  | 09.07.2016 | 09.07.2016 |  | 09.07.2016 | 09.07.2016 |  | 0 | 0 |  |  |  |  | 0 | 0 |  | 0 |  |  | 437.01
197 | AF | 301255 | RETENIDA VIOLIN DE BAJA TENSION |  | ELS | 1 | 740 | 499989 | 499989 | 3331145103 | 01 | 02 | 08 | 2016-07-08 | REVBT | 2637145 | 01220113 | SE0112 | 1671032 | O-346 | Z-290 | C-2SP |  | Z290212 |  |  |  | RS08616 | 20101045995 | [6 empty] | RS | GT-086-2016-ES | 2016-07-08 |  |  | 21 | 24 | 363.24 |  |  |  | RET | PAGO DE PARA CHICO |  |  | 01 | UND | 1 | [51 empty] | 0300 | 33305000 | 600000100284 | 0000 | RETENIDA VIOLIN DE BAJA TENSION |  | RETENIDA VIOLIN DE BAJA TENSION | S/N | 301255 | 1 | UN | X |  |  | X | 08.07.2016 | 3E10108031 | 310 | 3E10108000 | E301 | E301000019 |  |  | 30000044 |  |  | 0001 | 0004 | 3002 |  | 030013010807 | 1000019708 | S/M | X |  | PE | S/M | 2016 |  |  |  | 22 | 01 | 13 | [17 empty] | ZLID | ZLID |  | ZLID | ZLID |  | 21 |  | 24 |  |  |  | 21 |  | 24 |  |  |  | 09.07.2016 | 09.07.2016 |  | 09.07.2016 | 09.07.2016 |  | 0 | 0 |  |  |  |  | 0 | 0 |  | 0 |  |  | 363.24
198 | AF | 301256 | LUMINARIA CON LAMPARA DE 70W VAPOR DE SODIO-PASTORAL METALICO SIMPLE DE 1.5 M x 1.5" DE DIAMETRO |  | ELS | 1 | 740 | 499989 | 499989 | 3331149 | 01 | 02 | 08 | 2016-07-08 | LU07002-B | 2637038 | 01220113 | SE0112 | 1671032 | O-346 | Z-290 | C-2SP |  | Z290212 |  |  |  | RS08616 | 20101045995 | [6 empty] | RS | GT-086-2016-ES | 2016-07-08 |  |  | 10 | 16 | 386.78 |  |  |  | LUM | PAGO DE PARA CHICO |  |  | 01 | UND | 1 | [51 empty] | 0300 | 33307000 | 800000052067 | 0000 | LUMINARIA CON LAMPARA DE 70W VAPOR DE SODIO-PASTORAL METALICO SIMPLE DE 1.5 M x 1.5" DE DIAMETRO |  | LUMINARIA CON LAMPARA DE 70W VAPOR DE SODIO-PASTORAL METALICO SIMPLE DE 1.5 M x 1.5" DE DIAMETRO | S/N | 301256 | 1 | UN | X |  |  | X | 08.07.2016 | 3E10108041 | 310 | 3E10108000 | E301 | E301000019 |  |  | 30000044 |  |  | 0001 | 0004 | 3002 |  | 030013010810 | 1000019708 | S/M | X |  | PE | S/M | 2016 |  |  |  | 22 | 01 | 13 | [17 empty] | ZLID | ZLID |  | ZLID | ZLID |  | 10 |  | 16 |  |  |  | 10 |  | 16 |  |  |  | 09.07.2016 | 09.07.2016 |  | 09.07.2016 | 09.07.2016 |  | 0 | 0 |  |  |  |  | 0 | 0 |  | 0 |  |  | 386.78
199 | AF | 301257 | RED AEREA SP+AP AUTOPORTANTE DE AL 3x35 mm2 + 1x16 mm2 + portante |  | ELS | 1 | 740 | 499989 | 499989 | 3331145106 | 01 | 02 | 08 | 2016-07-08 | AS035116 | 2636821 | 01220113 | SE0112 | 1671032 | O-346 | Z-290 | C-2SP | Z290210 | Z290213 |  |  |  | RS08616 | 20101045995 | [6 empty] | RS | GT-086-2016-ES | 2016-07-08 |  |  | 21 | 32 | 1224.93 |  |  |  | CND | PAGO DE PARA CHICO |  |  | 01 | MTS | 21.5 | [51 empty] | 0300 | 33303000 | 400000103450 | 0000 | RED AEREA SP+AP AUTOPORTANTE DE AL 3x35 mm2 + 1x16 mm2 + portante |  | RED AEREA SP+AP AUTOPORTANTE DE AL 3x35 mm2 + 1x16 mm2 + portante | S/N | 301257 | 21.5 | M | X |  |  | X | 08.07.2016 | 3E10108031 | 310 | 3E10108000 | E301 | E301000019 |  |  | 30000044 |  |  | 0001 | 0004 | 3002 |  | 030013010808 | 1000019708 | S/M | X |  | PE | S/M | 2016 |  |  |  | 22 | 01 | 13 | [17 empty] | ZLID | ZLID |  | ZLID | ZLID |  | 21 |  | 32 |  |  |  | 21 |  | 32 |  |  |  | 09.07.2016 | 09.07.2016 |  | 09.07.2016 | 09.07.2016 |  | 0 | 0 |  |  |  |  | 0 | 0 |  | 0 |  |  | 1224.93
200 | AF | 301258 | ESTRUCTURA 8 m FIN DE LINEA-ESTRUCTURA DE CONCRETO |  | ELS | 1 | 740 | 499989 | 499989 | 3331145206 | 01 | 02 | 08 | 2016-07-08 | PX0803-C | 2636616 | 01220113 | SE0112 | 1671032 | O-346 | Z-290 | C-2SP |  | Z290213 |  |  |  | RS08616 | 20101045995 | [6 empty] | RS | GT-086-2016-ES | 2016-07-08 |  |  | 21 | 24 | 914.77 |  |  |  | EST | PAGO DE PARA CHICO |  |  | 01 | UND | 1 | [51 empty] | 0300 | 33305000 | 600000100285 | 0000 | ESTRUCTURA 8 m FIN DE LINEA-ESTRUCTURA DE CONCRETO |  | ESTRUCTURA 8 m FIN DE LINEA-ESTRUCTURA DE CONCRETO | S/N | 301258 | 1 | UN | X |  |  | X | 08.07.2016 | 3E10108031 | 310 | 3E10108000 | E301 | E301000019 |  |  | 30000044 |  |  | 0001 | 0004 | 3002 |  | 030013010807 | 1000019708 | S/M | X |  | PE | S/M | 2016 |  |  |  | 22 | 01 | 13 | [17 empty] | ZLID | ZLID |  | ZLID | ZLID |  | 21 |  | 24 |  |  |  | 21 |  | 24 |  |  |  | 09.07.2016 | 09.07.2016 |  | 09.07.2016 | 09.07.2016 |  | 0 | 0 |  |  |  |  | 0 | 0 |  | 0 |  |  | 914.77
201 | AF | 301259 | LUMINARIA CON LAMPARA DE 70W VAPOR DE SODIO-PASTORAL METALICO SIMPLE DE 1.5 M x 1.5" DE DIAMETRO |  | ELS | 1 | 740 | 499989 | 499989 | 3331149 | 01 | 02 | 08 | 2016-07-08 | LU07002-B | 2637036 | 01220113 | SE0112 | 1671032 | O-346 | Z-290 | C-2SP |  | Z290213 |  |  |  | RS08616 | 20101045995 | [6 empty] | RS | GT-086-2016-ES | 2016-07-08 |  |  | 10 | 16 | 386.78 |  |  |  | LUM | PAGO DE PARA CHICO |  |  | 01 | UND | 1 | [51 empty] | 0300 | 33307000 | 800000052068 | 0000 | LUMINARIA CON LAMPARA DE 70W VAPOR DE SODIO-PASTORAL METALICO SIMPLE DE 1.5 M x 1.5" DE DIAMETRO |  | LUMINARIA CON LAMPARA DE 70W VAPOR DE SODIO-PASTORAL METALICO SIMPLE DE 1.5 M x 1.5" DE DIAMETRO | S/N | 301259 | 1 | UN | X |  |  | X | 08.07.2016 | 3E10108041 | 310 | 3E10108000 | E301 | E301000019 |  |  | 30000044 |  |  | 0001 | 0004 | 3002 |  | 030013010810 | 1000019708 | S/M | X |  | PE | S/M | 2016 |  |  |  | 22 | 01 | 13 | [17 empty] | ZLID | ZLID |  | ZLID | ZLID |  | 10 |  | 16 |  |  |  | 10 |  | 16 |  |  |  | 09.07.2016 | 09.07.2016 |  | 09.07.2016 | 09.07.2016 |  | 0 | 0 |  |  |  |  | 0 | 0 |  | 0 |  |  | 386.78
202 | AF | 301260 | RED AEREA SP+AP AUTOPORTANTE DE AL 3x35 mm2 + 1x16 mm2 + portante |  | ELS | 1 | 740 | 499989 | 499989 | 3331145106 | 01 | 02 | 08 | 2016-07-08 | AS035116 | 2636825 | 01220113 | SE0112 | 1671032 | O-346 | Z-290 | C-3SP | Z-290 | Z290301 |  |  |  | RS08616 | 20101045995 | [6 empty] | RS | GT-086-2016-ES | 2016-07-08 |  |  | 21 | 32 | 689.37 |  |  |  | CND | PAGO DE PARA CHICO |  |  | 01 | MTS | 12.1 | [51 empty] | 0300 | 33303000 | 400000103451 | 0000 | RED AEREA SP+AP AUTOPORTANTE DE AL 3x35 mm2 + 1x16 mm2 + portante |  | RED AEREA SP+AP AUTOPORTANTE DE AL 3x35 mm2 + 1x16 mm2 + portante | S/N | 301260 | 12.1 | M | X |  |  | X | 08.07.2016 | 3E10108031 | 310 | 3E10108000 | E301 | E301000019 |  |  | 30000044 |  |  | 0001 | 0004 | 3002 |  | 030013010808 | 1000019708 | S/M | X |  | PE | S/M | 2016 |  |  |  | 22 | 01 | 13 | [17 empty] | ZLID | ZLID |  | ZLID | ZLID |  | 21 |  | 32 |  |  |  | 21 |  | 32 |  |  |  | 09.07.2016 | 09.07.2016 |  | 09.07.2016 | 09.07.2016 |  | 0 | 0 |  |  |  |  | 0 | 0 |  | 0 |  |  | 689.37
203 | AF | 301261 | ESTRUCTURA 8 m CAMBIO DE DIRECCION-ESTRUCTURA DE CONCRETO |  | ELS | 1 | 740 | 499989 | 499989 | 3331145206 | 01 | 02 | 08 | 2016-07-08 | PX0802-C | 2636617 | 01220113 | SE0112 | 1671032 | O-346 | Z-290 | C-3SP |  | Z290301 |  |  |  | RS08616 | 20101045995 | [6 empty] | RS | GT-086-2016-ES | 2016-07-08 |  |  | 21 | 24 | 914.77 |  |  |  | EST | PAGO DE PARA CHICO |  |  | 01 | UND | 1 | [51 empty] | 0300 | 33305000 | 600000100286 | 0000 | ESTRUCTURA 8 m CAMBIO DE DIRECCION-ESTRUCTURA DE CONCRETO |  | ESTRUCTURA 8 m CAMBIO DE DIRECCION-ESTRUCTURA DE CONCRETO | S/N | 301261 | 1 | UN | X |  |  | X | 08.07.2016 | 3E10108031 | 310 | 3E10108000 | E301 | E301000019 |  |  | 30000044 |  |  | 0001 | 0004 | 3002 |  | 030013010807 | 1000019708 | S/M | X |  | PE | S/M | 2016 |  |  |  | 22 | 01 | 13 | [17 empty] | ZLID | ZLID |  | ZLID | ZLID |  | 21 |  | 24 |  |  |  | 21 |  | 24 |  |  |  | 09.07.2016 | 09.07.2016 |  | 09.07.2016 | 09.07.2016 |  | 0 | 0 |  |  |  |  | 0 | 0 |  | 0 |  |  | 914.77
204 | AF | 301262 | LUMINARIA CON LAMPARA DE 70W VAPOR DE SODIO-PASTORAL METALICO SIMPLE DE 1.5 M x 1.5" DE DIAMETRO |  | ELS | 1 | 740 | 499989 | 499989 | 3331149 | 01 | 02 | 08 | 2016-07-08 | LU07002-B | 2637063 | 01220113 | SE0112 | 1671032 | O-346 | Z-290 | C-3SP |  | Z290301 |  |  |  | RS08616 | 20101045995 | [6 empty] | RS | GT-086-2016-ES | 2016-07-08 |  |  | 10 | 16 | 386.78 |  |  |  | LUM | PAGO DE PARA CHICO |  |  | 01 | UND | 1 | [51 empty] | 0300 | 33307000 | 800000052069 | 0000 | LUMINARIA CON LAMPARA DE 70W VAPOR DE SODIO-PASTORAL METALICO SIMPLE DE 1.5 M x 1.5" DE DIAMETRO |  | LUMINARIA CON LAMPARA DE 70W VAPOR DE SODIO-PASTORAL METALICO SIMPLE DE 1.5 M x 1.5" DE DIAMETRO | S/N | 301262 | 1 | UN | X |  |  | X | 08.07.2016 | 3E10108041 | 310 | 3E10108000 | E301 | E301000019 |  |  | 30000044 |  |  | 0001 | 0004 | 3002 |  | 030013010810 | 1000019708 | S/M | X |  | PE | S/M | 2016 |  |  |  | 22 | 01 | 13 | [17 empty] | ZLID | ZLID |  | ZLID | ZLID |  | 10 |  | 16 |  |  |  | 10 |  | 16 |  |  |  | 09.07.2016 | 09.07.2016 |  | 09.07.2016 | 09.07.2016 |  | 0 | 0 |  |  |  |  | 0 | 0 |  | 0 |  |  | 386.78
205 | AF | 301263 | RED AEREA SP+AP AUTOPORTANTE DE AL 3x35 mm2 + 1x16 mm2 + portante |  | ELS | 1 | 740 | 499989 | 499989 | 3331145106 | 01 | 02 | 08 | 2016-07-08 | AS035116 | 2636828 | 01220113 | SE0112 | 1671032 | O-346 | Z-290 | C-3SP | Z290301 | Z290302 |  |  |  | RS08616 | 20101045995 | [6 empty] | RS | GT-086-2016-ES | 2016-07-08 |  |  | 21 | 32 | 911.57 |  |  |  | CND | PAGO DE PARA CHICO |  |  | 01 | MTS | 16 | [51 empty] | 0300 | 33303000 | 400000103452 | 0000 | RED AEREA SP+AP AUTOPORTANTE DE AL 3x35 mm2 + 1x16 mm2 + portante |  | RED AEREA SP+AP AUTOPORTANTE DE AL 3x35 mm2 + 1x16 mm2 + portante | S/N | 301263 | 16 | M | X |  |  | X | 08.07.2016 | 3E10108031 | 310 | 3E10108000 | E301 | E301000019 |  |  | 30000044 |  |  | 0001 | 0004 | 3002 |  | 030013010808 | 1000019708 | S/M | X |  | PE | S/M | 2016 |  |  |  | 22 | 01 | 13 | [17 empty] | ZLID | ZLID |  | ZLID | ZLID |  | 21 |  | 32 |  |  |  | 21 |  | 32 |  |  |  | 09.07.2016 | 09.07.2016 |  | 09.07.2016 | 09.07.2016 |  | 0 | 0 |  |  |  |  | 0 | 0 |  | 0 |  |  | 911.57
206 | AF | 301264 | ESTRUCTURA 8 m CAMBIO DE DIRECCION-ESTRUCTURA DE CONCRETO |  | ELS | 1 | 740 | 499989 | 499989 | 3331145206 | 01 | 02 | 08 | 2016-07-08 | PX0802-C | 2636619 | 01220113 | SE0112 | 1671032 | O-346 | Z-290 | C-3SP |  | Z290302 |  |  |  | RS08616 | 20101045995 | [6 empty] | RS | GT-086-2016-ES | 2016-07-08 |  |  | 21 | 24 | 914.77 |  |  |  | EST | PAGO DE PARA CHICO |  |  | 01 | UND | 1 | [51 empty] | 0300 | 33305000 | 600000100287 | 0000 | ESTRUCTURA 8 m CAMBIO DE DIRECCION-ESTRUCTURA DE CONCRETO |  | ESTRUCTURA 8 m CAMBIO DE DIRECCION-ESTRUCTURA DE CONCRETO | S/N | 301264 | 1 | UN | X |  |  | X | 08.07.2016 | 3E10108031 | 310 | 3E10108000 | E301 | E301000019 |  |  | 30000044 |  |  | 0001 | 0004 | 3002 |  | 030013010807 | 1000019708 | S/M | X |  | PE | S/M | 2016 |  |  |  | 22 | 01 | 13 | [17 empty] | ZLID | ZLID |  | ZLID | ZLID |  | 21 |  | 24 |  |  |  | 21 |  | 24 |  |  |  | 09.07.2016 | 09.07.2016 |  | 09.07.2016 | 09.07.2016 |  | 0 | 0 |  |  |  |  | 0 | 0 |  | 0 |  |  | 914.77
207 | AF | 301265 | LUMINARIA CON LAMPARA DE 70W VAPOR DE SODIO-PASTORAL METALICO SIMPLE DE 1.5 M x 1.5" DE DIAMETRO |  | ELS | 1 | 740 | 499989 | 499989 | 3331149 | 01 | 02 | 08 | 2016-07-08 | LU07002-B | 2637064 | 01220113 | SE0112 | 1671032 | O-346 | Z-290 | C-3SP |  | Z290302 |  |  |  | RS08616 | 20101045995 | [6 empty] | RS | GT-086-2016-ES | 2016-07-08 |  |  | 10 | 16 | 386.78 |  |  |  | LUM | PAGO DE PARA CHICO |  |  | 01 | UND | 1 | [51 empty] | 0300 | 33307000 | 800000052070 | 0000 | LUMINARIA CON LAMPARA DE 70W VAPOR DE SODIO-PASTORAL METALICO SIMPLE DE 1.5 M x 1.5" DE DIAMETRO |  | LUMINARIA CON LAMPARA DE 70W VAPOR DE SODIO-PASTORAL METALICO SIMPLE DE 1.5 M x 1.5" DE DIAMETRO | S/N | 301265 | 1 | UN | X |  |  | X | 08.07.2016 | 3E10108041 | 310 | 3E10108000 | E301 | E301000019 |  |  | 30000044 |  |  | 0001 | 0004 | 3002 |  | 030013010810 | 1000019708 | S/M | X |  | PE | S/M | 2016 |  |  |  | 22 | 01 | 13 | [17 empty] | ZLID | ZLID |  | ZLID | ZLID |  | 10 |  | 16 |  |  |  | 10 |  | 16 |  |  |  | 09.07.2016 | 09.07.2016 |  | 09.07.2016 | 09.07.2016 |  | 0 | 0 |  |  |  |  | 0 | 0 |  | 0 |  |  | 386.78
208 | AF | 301266 | RETENIDA CONTRAPUNTA DE BAJA TENSION |  | ELS | 1 | 740 | 499989 | 499989 | 3331145103 | 01 | 02 | 08 | 2016-07-08 | RCTBT | 2637146 | 01220113 | SE0112 | 1671032 | O-346 | Z-290 | C-3SP |  | Z290302 |  |  |  | RS08616 | 20101045995 | [6 empty] | RS | GT-086-2016-ES | 2016-07-08 |  |  | 21 | 24 | 363.24 |  |  |  | RET | PAGO DE PARA CHICO |  |  | 01 | UND | 1 | [51 empty] | 0300 | 33305000 | 600000100288 | 0000 | RETENIDA CONTRAPUNTA DE BAJA TENSION |  | RETENIDA CONTRAPUNTA DE BAJA TENSION | S/N | 301266 | 1 | UN | X |  |  | X | 08.07.2016 | 3E10108031 | 310 | 3E10108000 | E301 | E301000019 |  |  | 30000044 |  |  | 0001 | 0004 | 3002 |  | 030013010807 | 1000019708 | S/M | X |  | PE | S/M | 2016 |  |  |  | 22 | 01 | 13 | [17 empty] | ZLID | ZLID |  | ZLID | ZLID |  | 21 |  | 24 |  |  |  | 21 |  | 24 |  |  |  | 09.07.2016 | 09.07.2016 |  | 09.07.2016 | 09.07.2016 |  | 0 | 0 |  |  |  |  | 0 | 0 |  | 0 |  |  | 363.24
209 | AF | 301267 | RED AEREA SP+AP AUTOPORTANTE DE AL 3x35 mm2 + 1x16 mm2 + portante |  | ELS | 1 | 740 | 499989 | 499989 | 3331145106 | 01 | 02 | 08 | 2016-07-08 | AS035116 | 2636830 | 01220113 | SE0112 | 1671032 | O-346 | Z-290 | C-3SP | Z290302 | Z290303 |  |  |  | RS08616 | 20101045995 | [6 empty] | RS | GT-086-2016-ES | 2016-07-08 |  |  | 21 | 32 | 1353.13 |  |  |  | CND | PAGO DE PARA CHICO |  |  | 01 | MTS | 23.75 | [51 empty] | 0300 | 33303000 | 400000103453 | 0000 | RED AEREA SP+AP AUTOPORTANTE DE AL 3x35 mm2 + 1x16 mm2 + portante |  | RED AEREA SP+AP AUTOPORTANTE DE AL 3x35 mm2 + 1x16 mm2 + portante | S/N | 301267 | 23.75 | M | X |  |  | X | 08.07.2016 | 3E10108031 | 310 | 3E10108000 | E301 | E301000019 |  |  | 30000044 |  |  | 0001 | 0004 | 3002 |  | 030013010808 | 1000019708 | S/M | X |  | PE | S/M | 2016 |  |  |  | 22 | 01 | 13 | [17 empty] | ZLID | ZLID |  | ZLID | ZLID |  | 21 |  | 32 |  |  |  | 21 |  | 32 |  |  |  | 09.07.2016 | 09.07.2016 |  | 09.07.2016 | 09.07.2016 |  | 0 | 0 |  |  |  |  | 0 | 0 |  | 0 |  |  | 1353.13
210 | AF | 301268 | ESTRUCTURA 8 m CAMBIO DE DIRECCION-ESTRUCTURA DE CONCRETO |  | ELS | 1 | 740 | 499989 | 499989 | 3331145206 | 01 | 02 | 08 | 2016-07-08 | PX0802-C | 2636621 | 01220113 | SE0112 | 1671032 | O-346 | Z-290 | C-3SP |  | Z290303 |  |  |  | RS08616 | 20101045995 | [6 empty] | RS | GT-086-2016-ES | 2016-07-08 |  |  | 21 | 24 | 914.77 |  |  |  | EST | PAGO DE PARA CHICO |  |  | 01 | UND | 1 | [51 empty] | 0300 | 33305000 | 600000100289 | 0000 | ESTRUCTURA 8 m CAMBIO DE DIRECCION-ESTRUCTURA DE CONCRETO |  | ESTRUCTURA 8 m CAMBIO DE DIRECCION-ESTRUCTURA DE CONCRETO | S/N | 301268 | 1 | UN | X |  |  | X | 08.07.2016 | 3E10108031 | 310 | 3E10108000 | E301 | E301000019 |  |  | 30000044 |  |  | 0001 | 0004 | 3002 |  | 030013010807 | 1000019708 | S/M | X |  | PE | S/M | 2016 |  |  |  | 22 | 01 | 13 | [17 empty] | ZLID | ZLID |  | ZLID | ZLID |  | 21 |  | 24 |  |  |  | 21 |  | 24 |  |  |  | 09.07.2016 | 09.07.2016 |  | 09.07.2016 | 09.07.2016 |  | 0 | 0 |  |  |  |  | 0 | 0 |  | 0 |  |  | 914.77
211 | AF | 301269 | PUESTA A TIERRA DE BAJA TENSION |  | ELS | 1 | 740 | 499989 | 499989 | 3331145104 | 01 | 02 | 08 | 2016-07-08 | PTIEBT | 8651158 | 01220113 | SE0112 | 1671032 | O-346 | Z-290 | C-3SP |  | Z290303 |  |  |  | RS08616 | 20101045995 | [6 empty] | RS | GT-086-2016-ES | 2016-07-08 |  |  | 21 | 24 | 437.01 |  |  |  | PST | PAGO DE PARA CHICO |  |  | 01 | UND | 1 | [51 empty] | 0300 | 33305000 | 600000100290 | 0000 | PUESTA A TIERRA DE BAJA TENSION |  | PUESTA A TIERRA DE BAJA TENSION | S/N | 301269 | 1 | UN | X |  |  | X | 08.07.2016 | 3E10108033 | 310 | 3E10108000 | E301 | E301000019 |  |  | 30000044 |  |  | 0001 | 0004 | 3002 |  | 030013010807 | 1000019708 | S/M | X |  | PE | S/M | 2016 |  |  |  | 22 | 01 | 13 | [17 empty] | ZLID | ZLID |  | ZLID | ZLID |  | 21 |  | 24 |  |  |  | 21 |  | 24 |  |  |  | 09.07.2016 | 09.07.2016 |  | 09.07.2016 | 09.07.2016 |  | 0 | 0 |  |  |  |  | 0 | 0 |  | 0 |  |  | 437.01
212 | AF | 301270 | LUMINARIA CON LAMPARA DE 70W VAPOR DE SODIO-PASTORAL METALICO SIMPLE DE 1.5 M x 1.5" DE DIAMETRO |  | ELS | 1 | 740 | 499989 | 499989 | 3331149 | 01 | 02 | 08 | 2016-07-08 | LU07002-B | 2637065 | 01220113 | SE0112 | 1671032 | O-346 | Z-290 | C-3SP |  | Z290303 |  |  |  | RS08616 | 20101045995 | [6 empty] | RS | GT-086-2016-ES | 2016-07-08 |  |  | 10 | 16 | 386.78 |  |  |  | LUM | PAGO DE PARA CHICO |  |  | 01 | UND | 1 | [51 empty] | 0300 | 33307000 | 800000052071 | 0000 | LUMINARIA CON LAMPARA DE 70W VAPOR DE SODIO-PASTORAL METALICO SIMPLE DE 1.5 M x 1.5" DE DIAMETRO |  | LUMINARIA CON LAMPARA DE 70W VAPOR DE SODIO-PASTORAL METALICO SIMPLE DE 1.5 M x 1.5" DE DIAMETRO | S/N | 301270 | 1 | UN | X |  |  | X | 08.07.2016 | 3E10108041 | 310 | 3E10108000 | E301 | E301000019 |  |  | 30000044 |  |  | 0001 | 0004 | 3002 |  | 030013010810 | 1000019708 | S/M | X |  | PE | S/M | 2016 |  |  |  | 22 | 01 | 13 | [17 empty] | ZLID | ZLID |  | ZLID | ZLID |  | 10 |  | 16 |  |  |  | 10 |  | 16 |  |  |  | 09.07.2016 | 09.07.2016 |  | 09.07.2016 | 09.07.2016 |  | 0 | 0 |  |  |  |  | 0 | 0 |  | 0 |  |  | 386.78
213 | AF | 301271 | RED AEREA SP+AP AUTOPORTANTE DE AL 3x35 mm2 + 1x16 mm2 + portante |  | ELS | 1 | 740 | 499989 | 499989 | 3331145106 | 01 | 02 | 08 | 2016-07-08 | AS035116 | 2636832 | 01220113 | SE0112 | 1671032 | O-346 | Z-290 | C-3SP | Z290303 | Z290304 |  |  |  | RS08616 | 20101045995 | [6 empty] | RS | GT-086-2016-ES | 2016-07-08 |  |  | 21 | 32 | 1717.76 |  |  |  | CND | PAGO DE PARA CHICO |  |  | 01 | MTS | 30.15 | [51 empty] | 0300 | 33303000 | 400000103454 | 0000 | RED AEREA SP+AP AUTOPORTANTE DE AL 3x35 mm2 + 1x16 mm2 + portante |  | RED AEREA SP+AP AUTOPORTANTE DE AL 3x35 mm2 + 1x16 mm2 + portante | S/N | 301271 | 30.15 | M | X |  |  | X | 08.07.2016 | 3E10108031 | 310 | 3E10108000 | E301 | E301000019 |  |  | 30000044 |  |  | 0001 | 0004 | 3002 |  | 030013010808 | 1000019708 | S/M | X |  | PE | S/M | 2016 |  |  |  | 22 | 01 | 13 | [17 empty] | ZLID | ZLID |  | ZLID | ZLID |  | 21 |  | 32 |  |  |  | 21 |  | 32 |  |  |  | 09.07.2016 | 09.07.2016 |  | 09.07.2016 | 09.07.2016 |  | 0 | 0 |  |  |  |  | 0 | 0 |  | 0 |  |  | 1717.76
214 | AF | 301272 | ESTRUCTURA 8 m ALINEAMIENTO-ESTRUCTURA DE CONCRETO |  | ELS | 1 | 740 | 499989 | 499989 | 3331145206 | 01 | 02 | 08 | 2016-07-08 | PX0801-C | 2636623 | 01220113 | SE0112 | 1671032 | O-346 | Z-290 | C-3SP |  | Z290304 |  |  |  | RS08616 | 20101045995 | [6 empty] | RS | GT-086-2016-ES | 2016-07-08 |  |  | 21 | 24 | 914.77 |  |  |  | EST | PAGO DE PARA CHICO |  |  | 01 | UND | 1 | [51 empty] | 0300 | 33305000 | 600000100291 | 0000 | ESTRUCTURA 8 m ALINEAMIENTO-ESTRUCTURA DE CONCRETO |  | ESTRUCTURA 8 m ALINEAMIENTO-ESTRUCTURA DE CONCRETO | S/N | 301272 | 1 | UN | X |  |  | X | 08.07.2016 | 3E10108031 | 310 | 3E10108000 | E301 | E301000019 |  |  | 30000044 |  |  | 0001 | 0004 | 3002 |  | 030013010807 | 1000019708 | S/M | X |  | PE | S/M | 2016 |  |  |  | 22 | 01 | 13 | [17 empty] | ZLID | ZLID |  | ZLID | ZLID |  | 21 |  | 24 |  |  |  | 21 |  | 24 |  |  |  | 09.07.2016 | 09.07.2016 |  | 09.07.2016 | 09.07.2016 |  | 0 | 0 |  |  |  |  | 0 | 0 |  | 0 |  |  | 914.77
215 | AF | 301273 | LUMINARIA CON LAMPARA DE 70W VAPOR DE SODIO-PASTORAL METALICO SIMPLE DE 1.5 M x 1.5" DE DIAMETRO |  | ELS | 1 | 740 | 499989 | 499989 | 3331149 | 01 | 02 | 08 | 2016-07-08 | LU07002-B | 2637084 | 01220113 | SE0112 | 1671032 | O-346 | Z-290 | C-3SP |  | Z290304 |  |  |  | RS08616 | 20101045995 | [6 empty] | RS | GT-086-2016-ES | 2016-07-08 |  |  | 10 | 16 | 386.78 |  |  |  | LUM | PAGO DE PARA CHICO |  |  | 01 | UND | 1 | [51 empty] | 0300 | 33307000 | 800000052072 | 0000 | LUMINARIA CON LAMPARA DE 70W VAPOR DE SODIO-PASTORAL METALICO SIMPLE DE 1.5 M x 1.5" DE DIAMETRO |  | LUMINARIA CON LAMPARA DE 70W VAPOR DE SODIO-PASTORAL METALICO SIMPLE DE 1.5 M x 1.5" DE DIAMETRO | S/N | 301273 | 1 | UN | X |  |  | X | 08.07.2016 | 3E10108041 | 310 | 3E10108000 | E301 | E301000019 |  |  | 30000044 |  |  | 0001 | 0004 | 3002 |  | 030013010810 | 1000019708 | S/M | X |  | PE | S/M | 2016 |  |  |  | 22 | 01 | 13 | [17 empty] | ZLID | ZLID |  | ZLID | ZLID |  | 10 |  | 16 |  |  |  | 10 |  | 16 |  |  |  | 09.07.2016 | 09.07.2016 |  | 09.07.2016 | 09.07.2016 |  | 0 | 0 |  |  |  |  | 0 | 0 |  | 0 |  |  | 386.78
216 | AF | 301274 | RED AEREA SP+AP AUTOPORTANTE DE AL 3x35 mm2 + 1x16 mm2 + portante |  | ELS | 1 | 740 | 499989 | 499989 | 3331145106 | 01 | 02 | 08 | 2016-07-08 | AS035116 | 2636834 | 01220113 | SE0112 | 1671032 | O-346 | Z-290 | C-3SP | Z290304 | Z290305 |  |  |  | RS08616 | 20101045995 | [6 empty] | RS | GT-086-2016-ES | 2016-07-08 |  |  | 21 | 32 | 1675.03 |  |  |  | CND | PAGO DE PARA CHICO |  |  | 01 | MTS | 29.4 | [51 empty] | 0300 | 33303000 | 400000103455 | 0000 | RED AEREA SP+AP AUTOPORTANTE DE AL 3x35 mm2 + 1x16 mm2 + portante |  | RED AEREA SP+AP AUTOPORTANTE DE AL 3x35 mm2 + 1x16 mm2 + portante | S/N | 301274 | 29.4 | M | X |  |  | X | 08.07.2016 | 3E10108031 | 310 | 3E10108000 | E301 | E301000019 |  |  | 30000044 |  |  | 0001 | 0004 | 3002 |  | 030013010808 | 1000019708 | S/M | X |  | PE | S/M | 2016 |  |  |  | 22 | 01 | 13 | [17 empty] | ZLID | ZLID |  | ZLID | ZLID |  | 21 |  | 32 |  |  |  | 21 |  | 32 |  |  |  | 09.07.2016 | 09.07.2016 |  | 09.07.2016 | 09.07.2016 |  | 0 | 0 |  |  |  |  | 0 | 0 |  | 0 |  |  | 1675.03
217 | AF | 301275 | ESTRUCTURA 8 m CAMBIO DE DIRECCION-ESTRUCTURA DE CONCRETO |  | ELS | 1 | 740 | 499989 | 499989 | 3331145206 | 01 | 02 | 08 | 2016-07-08 | PX0802-C | 2636625 | 01220113 | SE0112 | 1671032 | O-346 | Z-290 | C-3SP |  | Z290305 |  |  |  | RS08616 | 20101045995 | [6 empty] | RS | GT-086-2016-ES | 2016-07-08 |  |  | 21 | 24 | 914.77 |  |  |  | EST | PAGO DE PARA CHICO |  |  | 01 | UND | 1 | [51 empty] | 0300 | 33305000 | 600000100292 | 0000 | ESTRUCTURA 8 m CAMBIO DE DIRECCION-ESTRUCTURA DE CONCRETO |  | ESTRUCTURA 8 m CAMBIO DE DIRECCION-ESTRUCTURA DE CONCRETO | S/N | 301275 | 1 | UN | X |  |  | X | 08.07.2016 | 3E10108031 | 310 | 3E10108000 | E301 | E301000019 |  |  | 30000044 |  |  | 0001 | 0004 | 3002 |  | 030013010807 | 1000019708 | S/M | X |  | PE | S/M | 2016 |  |  |  | 22 | 01 | 13 | [17 empty] | ZLID | ZLID |  | ZLID | ZLID |  | 21 |  | 24 |  |  |  | 21 |  | 24 |  |  |  | 09.07.2016 | 09.07.2016 |  | 09.07.2016 | 09.07.2016 |  | 0 | 0 |  |  |  |  | 0 | 0 |  | 0 |  |  | 914.77
218 | AF | 301276 | LUMINARIA CON LAMPARA DE 70W VAPOR DE SODIO-PASTORAL METALICO SIMPLE DE 1.5 M x 1.5" DE DIAMETRO |  | ELS | 1 | 740 | 499989 | 499989 | 3331149 | 01 | 02 | 08 | 2016-07-08 | LU07002-B | 2637085 | 01220113 | SE0112 | 1671032 | O-346 | Z-290 | C-3SP |  | Z290305 |  |  |  | RS08616 | 20101045995 | [6 empty] | RS | GT-086-2016-ES | 2016-07-08 |  |  | 10 | 16 | 386.78 |  |  |  | LUM | PAGO DE PARA CHICO |  |  | 01 | UND | 1 | [51 empty] | 0300 | 33307000 | 800000052073 | 0000 | LUMINARIA CON LAMPARA DE 70W VAPOR DE SODIO-PASTORAL METALICO SIMPLE DE 1.5 M x 1.5" DE DIAMETRO |  | LUMINARIA CON LAMPARA DE 70W VAPOR DE SODIO-PASTORAL METALICO SIMPLE DE 1.5 M x 1.5" DE DIAMETRO | S/N | 301276 | 1 | UN | X |  |  | X | 08.07.2016 | 3E10108041 | 310 | 3E10108000 | E301 | E301000019 |  |  | 30000044 |  |  | 0001 | 0004 | 3002 |  | 030013010810 | 1000019708 | S/M | X |  | PE | S/M | 2016 |  |  |  | 22 | 01 | 13 | [17 empty] | ZLID | ZLID |  | ZLID | ZLID |  | 10 |  | 16 |  |  |  | 10 |  | 16 |  |  |  | 09.07.2016 | 09.07.2016 |  | 09.07.2016 | 09.07.2016 |  | 0 | 0 |  |  |  |  | 0 | 0 |  | 0 |  |  | 386.78
219 | AF | 301277 | RED AEREA SP+AP AUTOPORTANTE DE AL 3x35 mm2 + 1x16 mm2 + portante |  | ELS | 1 | 740 | 499989 | 499989 | 3331145106 | 01 | 02 | 08 | 2016-07-08 | AS035116 | 2636836 | 01220113 | SE0112 | 1671032 | O-346 | Z-290 | C-3SP | Z290305 | Z290306 |  |  |  | RS08616 | 20101045995 | [6 empty] | RS | GT-086-2016-ES | 2016-07-08 |  |  | 21 | 32 | 1375.91 |  |  |  | CND | PAGO DE PARA CHICO |  |  | 01 | MTS | 24.15 | [51 empty] | 0300 | 33303000 | 400000103456 | 0000 | RED AEREA SP+AP AUTOPORTANTE DE AL 3x35 mm2 + 1x16 mm2 + portante |  | RED AEREA SP+AP AUTOPORTANTE DE AL 3x35 mm2 + 1x16 mm2 + portante | S/N | 301277 | 24.15 | M | X |  |  | X | 08.07.2016 | 3E10108031 | 310 | 3E10108000 | E301 | E301000019 |  |  | 30000044 |  |  | 0001 | 0004 | 3002 |  | 030013010808 | 1000019708 | S/M | X |  | PE | S/M | 2016 |  |  |  | 22 | 01 | 13 | [17 empty] | ZLID | ZLID |  | ZLID | ZLID |  | 21 |  | 32 |  |  |  | 21 |  | 32 |  |  |  | 09.07.2016 | 09.07.2016 |  | 09.07.2016 | 09.07.2016 |  | 0 | 0 |  |  |  |  | 0 | 0 |  | 0 |  |  | 1375.91
220 | AF | 301278 | ESTRUCTURA 8 m CAMBIO DE DIRECCION-ESTRUCTURA DE CONCRETO |  | ELS | 1 | 740 | 499989 | 499989 | 3331145206 | 01 | 02 | 08 | 2016-07-08 | PX0802-C | 2636629 | 01220113 | SE0112 | 1671032 | O-346 | Z-290 | C-3SP |  | Z290306 |  |  |  | RS08616 | 20101045995 | [6 empty] | RS | GT-086-2016-ES | 2016-07-08 |  |  | 21 | 24 | 914.77 |  |  |  | EST | PAGO DE PARA CHICO |  |  | 01 | UND | 1 | [51 empty] | 0300 | 33305000 | 600000100293 | 0000 | ESTRUCTURA 8 m CAMBIO DE DIRECCION-ESTRUCTURA DE CONCRETO |  | ESTRUCTURA 8 m CAMBIO DE DIRECCION-ESTRUCTURA DE CONCRETO | S/N | 301278 | 1 | UN | X |  |  | X | 08.07.2016 | 3E10108031 | 310 | 3E10108000 | E301 | E301000019 |  |  | 30000044 |  |  | 0001 | 0004 | 3002 |  | 030013010807 | 1000019708 | S/M | X |  | PE | S/M | 2016 |  |  |  | 22 | 01 | 13 | [17 empty] | ZLID | ZLID |  | ZLID | ZLID |  | 21 |  | 24 |  |  |  | 21 |  | 24 |  |  |  | 09.07.2016 | 09.07.2016 |  | 09.07.2016 | 09.07.2016 |  | 0 | 0 |  |  |  |  | 0 | 0 |  | 0 |  |  | 914.77
221 | AF | 301279 | LUMINARIA CON LAMPARA DE 70W VAPOR DE SODIO-PASTORAL METALICO SIMPLE DE 1.5 M x 1.5" DE DIAMETRO |  | ELS | 1 | 740 | 499989 | 499989 | 3331149 | 01 | 02 | 08 | 2016-07-08 | LU07002-B | 2637088 | 01220113 | SE0112 | 1671032 | O-346 | Z-290 | C-3SP |  | Z290306 |  |  |  | RS08616 | 20101045995 | [6 empty] | RS | GT-086-2016-ES | 2016-07-08 |  |  | 10 | 16 | 386.78 |  |  |  | LUM | PAGO DE PARA CHICO |  |  | 01 | UND | 1 | [51 empty] | 0300 | 33307000 | 800000052074 | 0000 | LUMINARIA CON LAMPARA DE 70W VAPOR DE SODIO-PASTORAL METALICO SIMPLE DE 1.5 M x 1.5" DE DIAMETRO |  | LUMINARIA CON LAMPARA DE 70W VAPOR DE SODIO-PASTORAL METALICO SIMPLE DE 1.5 M x 1.5" DE DIAMETRO | S/N | 301279 | 1 | UN | X |  |  | X | 08.07.2016 | 3E10108041 | 310 | 3E10108000 | E301 | E301000019 |  |  | 30000044 |  |  | 0001 | 0004 | 3002 |  | 030013010810 | 1000019708 | S/M | X |  | PE | S/M | 2016 |  |  |  | 22 | 01 | 13 | [17 empty] | ZLID | ZLID |  | ZLID | ZLID |  | 10 |  | 16 |  |  |  | 10 |  | 16 |  |  |  | 09.07.2016 | 09.07.2016 |  | 09.07.2016 | 09.07.2016 |  | 0 | 0 |  |  |  |  | 0 | 0 |  | 0 |  |  | 386.78
222 | AF | 301280 | RED AEREA SP+AP AUTOPORTANTE DE AL 3x35 mm2 + 1x16 mm2 + portante |  | ELS | 1 | 740 | 499989 | 499989 | 3331145106 | 01 | 02 | 08 | 2016-07-08 | AS035116 | 2636838 | 01220113 | SE0112 | 1671032 | O-346 | Z-290 | C-3SP | Z290306 | Z290307 |  |  |  | RS08616 | 20101045995 | [6 empty] | RS | GT-086-2016-ES | 2016-07-08 |  |  | 21 | 32 | 1071.1 |  |  |  | CND | PAGO DE PARA CHICO |  |  | 01 | MTS | 18.8 | [51 empty] | 0300 | 33303000 | 400000103457 | 0000 | RED AEREA SP+AP AUTOPORTANTE DE AL 3x35 mm2 + 1x16 mm2 + portante |  | RED AEREA SP+AP AUTOPORTANTE DE AL 3x35 mm2 + 1x16 mm2 + portante | S/N | 301280 | 18.8 | M | X |  |  | X | 08.07.2016 | 3E10108031 | 310 | 3E10108000 | E301 | E301000019 |  |  | 30000044 |  |  | 0001 | 0004 | 3002 |  | 030013010808 | 1000019708 | S/M | X |  | PE | S/M | 2016 |  |  |  | 22 | 01 | 13 | [17 empty] | ZLID | ZLID |  | ZLID | ZLID |  | 21 |  | 32 |  |  |  | 21 |  | 32 |  |  |  | 09.07.2016 | 09.07.2016 |  | 09.07.2016 | 09.07.2016 |  | 0 | 0 |  |  |  |  | 0 | 0 |  | 0 |  |  | 1071.1
223 | AF | 301281 | ESTRUCTURA 8 m FIN DE LINEA-ESTRUCTURA DE CONCRETO |  | ELS | 1 | 740 | 499989 | 499989 | 3331145206 | 01 | 02 | 08 | 2016-07-08 | PX0803-C | 2636627 | 01220113 | SE0112 | 1671032 | O-346 | Z-290 | C-3SP |  | Z290307 |  |  |  | RS08616 | 20101045995 | [6 empty] | RS | GT-086-2016-ES | 2016-07-08 |  |  | 21 | 24 | 914.77 |  |  |  | EST | PAGO DE PARA CHICO |  |  | 01 | UND | 1 | [51 empty] | 0300 | 33305000 | 600000100294 | 0000 | ESTRUCTURA 8 m FIN DE LINEA-ESTRUCTURA DE CONCRETO |  | ESTRUCTURA 8 m FIN DE LINEA-ESTRUCTURA DE CONCRETO | S/N | 301281 | 1 | UN | X |  |  | X | 08.07.2016 | 3E10108031 | 310 | 3E10108000 | E301 | E301000019 |  |  | 30000044 |  |  | 0001 | 0004 | 3002 |  | 030013010807 | 1000019708 | S/M | X |  | PE | S/M | 2016 |  |  |  | 22 | 01 | 13 | [17 empty] | ZLID | ZLID |  | ZLID | ZLID |  | 21 |  | 24 |  |  |  | 21 |  | 24 |  |  |  | 09.07.2016 | 09.07.2016 |  | 09.07.2016 | 09.07.2016 |  | 0 | 0 |  |  |  |  | 0 | 0 |  | 0 |  |  | 914.77
224 | AF | 301282 | RETENIDA CONTRAPUNTA DE BAJA TENSION |  | ELS | 1 | 740 | 499989 | 499989 | 3331145103 | 01 | 02 | 08 | 2016-07-08 | RCTBT | 2637147 | 01220113 | SE0112 | 1671032 | O-346 | Z-290 | C-3SP |  | Z290307 |  |  |  | RS08616 | 20101045995 | [6 empty] | RS | GT-086-2016-ES | 2016-07-08 |  |  | 21 | 24 | 363.24 |  |  |  | RET | PAGO DE PARA CHICO |  |  | 01 | UND | 1 | [51 empty] | 0300 | 33305000 | 600000100295 | 0000 | RETENIDA CONTRAPUNTA DE BAJA TENSION |  | RETENIDA CONTRAPUNTA DE BAJA TENSION | S/N | 301282 | 1 | UN | X |  |  | X | 08.07.2016 | 3E10108031 | 310 | 3E10108000 | E301 | E301000019 |  |  | 30000044 |  |  | 0001 | 0004 | 3002 |  | 030013010807 | 1000019708 | S/M | X |  | PE | S/M | 2016 |  |  |  | 22 | 01 | 13 | [17 empty] | ZLID | ZLID |  | ZLID | ZLID |  | 21 |  | 24 |  |  |  | 21 |  | 24 |  |  |  | 09.07.2016 | 09.07.2016 |  | 09.07.2016 | 09.07.2016 |  | 0 | 0 |  |  |  |  | 0 | 0 |  | 0 |  |  | 363.24
225 | AF | 301283 | LUMINARIA CON LAMPARA DE 70W VAPOR DE SODIO-PASTORAL METALICO SIMPLE DE 1.5 M x 1.5" DE DIAMETRO |  | ELS | 1 | 740 | 499989 | 499989 | 3331149 | 01 | 02 | 08 | 2016-07-08 | LU07002-B | 2637089 | 01220113 | SE0112 | 1671032 | O-346 | Z-290 | C-3SP |  | Z290307 |  |  |  | RS08616 | 20101045995 | [6 empty] | RS | GT-086-2016-ES | 2016-07-08 |  |  | 10 | 16 | 386.78 |  |  |  | LUM | PAGO DE PARA CHICO |  |  | 01 | UND | 1 | [51 empty] | 0300 | 33307000 | 800000052075 | 0000 | LUMINARIA CON LAMPARA DE 70W VAPOR DE SODIO-PASTORAL METALICO SIMPLE DE 1.5 M x 1.5" DE DIAMETRO |  | LUMINARIA CON LAMPARA DE 70W VAPOR DE SODIO-PASTORAL METALICO SIMPLE DE 1.5 M x 1.5" DE DIAMETRO | S/N | 301283 | 1 | UN | X |  |  | X | 08.07.2016 | 3E10108041 | 310 | 3E10108000 | E301 | E301000019 |  |  | 30000044 |  |  | 0001 | 0004 | 3002 |  | 030013010810 | 1000019708 | S/M | X |  | PE | S/M | 2016 |  |  |  | 22 | 01 | 13 | [17 empty] | ZLID | ZLID |  | ZLID | ZLID |  | 10 |  | 16 |  |  |  | 10 |  | 16 |  |  |  | 09.07.2016 | 09.07.2016 |  | 09.07.2016 | 09.07.2016 |  | 0 | 0 |  |  |  |  | 0 | 0 |  | 0 |  |  | 386.78
226 | AF | 301284 | PUESTA A TIERRA DE BAJA TENSION |  | ELS | 1 | 740 | 499989 | 499989 | 3331145104 | 01 | 02 | 08 | 2016-07-08 | PTIEBT | 8651162 | 01220113 | SE0112 | 1671032 | O-346 | Z-290 | C-3SP |  | Z290307 |  |  |  | RS08616 | 20101045995 | [6 empty] | RS | GT-086-2016-ES | 2016-07-08 |  |  | 21 | 24 | 437.01 |  |  |  | PST | PAGO DE PARA CHICO |  |  | 01 | UND | 1 | [51 empty] | 0300 | 33305000 | 600000100296 | 0000 | PUESTA A TIERRA DE BAJA TENSION |  | PUESTA A TIERRA DE BAJA TENSION | S/N | 301284 | 1 | UN | X |  |  | X | 08.07.2016 | 3E10108033 | 310 | 3E10108000 | E301 | E301000019 |  |  | 30000044 |  |  | 0001 | 0004 | 3002 |  | 030013010807 | 1000019708 | S/M | X |  | PE | S/M | 2016 |  |  |  | 22 | 01 | 13 | [17 empty] | ZLID | ZLID |  | ZLID | ZLID |  | 21 |  | 24 |  |  |  | 21 |  | 24 |  |  |  | 09.07.2016 | 09.07.2016 |  | 09.07.2016 | 09.07.2016 |  | 0 | 0 |  |  |  |  | 0 | 0 |  | 0 |  |  | 437.01
227 | AF | 301285 | RED AEREA AP AUTOPORTANTE DE AL O SIMIL. 1x16 mm2 + portante |  | ELS | 1 | 740 | 499989 | 499989 | 3331145106 | 01 | 02 | 08 | 2016-07-08 | AS01631 | 2636854 | 01220113 | SE0112 | 1671032 | O-346 | Z-290 | C-3SP | Z290305 | Z290308 |  |  |  | RS08616 | 20101045995 | [6 empty] | RS | GT-086-2016-ES | 2016-07-08 |  |  | 21 | 32 | 940.07 |  |  |  | CND | PAGO DE PARA CHICO |  |  | 01 | MTS | 16.5 | [51 empty] | 0300 | 33303000 | 400000103458 | 0000 | RED AEREA AP AUTOPORTANTE DE AL O SIMIL. 1x16 mm2 + portante |  | RED AEREA AP AUTOPORTANTE DE AL O SIMIL. 1x16 mm2 + portante | S/N | 301285 | 16.5 | M | X |  |  | X | 08.07.2016 | 3E10108031 | 310 | 3E10108000 | E301 | E301000019 |  |  | 30000044 |  |  | 0001 | 0004 | 3002 |  | 030013010808 | 1000019708 | S/M | X |  | PE | S/M | 2016 |  |  |  | 22 | 01 | 13 | [17 empty] | ZLID | ZLID |  | ZLID | ZLID |  | 21 |  | 32 |  |  |  | 21 |  | 32 |  |  |  | 09.07.2016 | 09.07.2016 |  | 09.07.2016 | 09.07.2016 |  | 0 | 0 |  |  |  |  | 0 | 0 |  | 0 |  |  | 940.07
228 | AF | 301286 | ESTRUCTURA 8 m FIN DE LINEA-ESTRUCTURA DE CONCRETO |  | ELS | 1 | 740 | 499989 | 499989 | 3331145206 | 01 | 02 | 08 | 2016-07-08 | PX0803-C | 2636631 | 01220113 | SE0112 | 1671032 | O-346 | Z-290 | C-3SP |  | Z290308 |  |  |  | RS08616 | 20101045995 | [6 empty] | RS | GT-086-2016-ES | 2016-07-08 |  |  | 21 | 24 | 914.77 |  |  |  | EST | PAGO DE PARA CHICO |  |  | 01 | UND | 1 | [51 empty] | 0300 | 33305000 | 600000100297 | 0000 | ESTRUCTURA 8 m FIN DE LINEA-ESTRUCTURA DE CONCRETO |  | ESTRUCTURA 8 m FIN DE LINEA-ESTRUCTURA DE CONCRETO | S/N | 301286 | 1 | UN | X |  |  | X | 08.07.2016 | 3E10108031 | 310 | 3E10108000 | E301 | E301000019 |  |  | 30000044 |  |  | 0001 | 0004 | 3002 |  | 030013010807 | 1000019708 | S/M | X |  | PE | S/M | 2016 |  |  |  | 22 | 01 | 13 | [17 empty] | ZLID | ZLID |  | ZLID | ZLID |  | 21 |  | 24 |  |  |  | 21 |  | 24 |  |  |  | 09.07.2016 | 09.07.2016 |  | 09.07.2016 | 09.07.2016 |  | 0 | 0 |  |  |  |  | 0 | 0 |  | 0 |  |  | 914.77
229 | AF | 301287 | LUMINARIA CON LAMPARA DE 70W VAPOR DE SODIO-PASTORAL METALICO SIMPLE DE 1.5 M x 1.5" DE DIAMETRO |  | ELS | 1 | 740 | 499989 | 499989 | 3331149 | 01 | 02 | 08 | 2016-07-08 | LU07002-B | 2637086 | 01220113 | SE0112 | 1671032 | O-346 | Z-290 | C-3SP |  | Z290308 |  |  |  | RS08616 | 20101045995 | [6 empty] | RS | GT-086-2016-ES | 2016-07-08 |  |  | 10 | 16 | 386.78 |  |  |  | LUM | PAGO DE PARA CHICO |  |  | 01 | UND | 1 | [51 empty] | 0300 | 33307000 | 800000052076 | 0000 | LUMINARIA CON LAMPARA DE 70W VAPOR DE SODIO-PASTORAL METALICO SIMPLE DE 1.5 M x 1.5" DE DIAMETRO |  | LUMINARIA CON LAMPARA DE 70W VAPOR DE SODIO-PASTORAL METALICO SIMPLE DE 1.5 M x 1.5" DE DIAMETRO | S/N | 301287 | 1 | UN | X |  |  | X | 08.07.2016 | 3E10108041 | 310 | 3E10108000 | E301 | E301000019 |  |  | 30000044 |  |  | 0001 | 0004 | 3002 |  | 030013010810 | 1000019708 | S/M | X |  | PE | S/M | 2016 |  |  |  | 22 | 01 | 13 | [17 empty] | ZLID | ZLID |  | ZLID | ZLID |  | 10 |  | 16 |  |  |  | 10 |  | 16 |  |  |  | 09.07.2016 | 09.07.2016 |  | 09.07.2016 | 09.07.2016 |  | 0 | 0 |  |  |  |  | 0 | 0 |  | 0 |  |  | 386.78
230 | AF | 301288 | RED AEREA AP AUTOPORTANTE DE AL O SIMIL. 1x16 mm2 + portante |  | ELS | 1 | 740 | 499989 | 499989 | 3331145106 | 01 | 02 | 08 | 2016-07-08 | AS01631 | 2636860 | 01220113 | SE0112 | 1671032 | O-346 | Z-290 | C-3SP | Z290305 | Z290309 |  |  |  | RS08616 | 20101045995 | [6 empty] | RS | GT-086-2016-ES | 2016-07-08 |  |  | 21 | 32 | 1031.23 |  |  |  | CND | PAGO DE PARA CHICO |  |  | 01 | MTS | 18.1 | [51 empty] | 0300 | 33303000 | 400000103459 | 0000 | RED AEREA AP AUTOPORTANTE DE AL O SIMIL. 1x16 mm2 + portante |  | RED AEREA AP AUTOPORTANTE DE AL O SIMIL. 1x16 mm2 + portante | S/N | 301288 | 18.1 | M | X |  |  | X | 08.07.2016 | 3E10108031 | 310 | 3E10108000 | E301 | E301000019 |  |  | 30000044 |  |  | 0001 | 0004 | 3002 |  | 030013010808 | 1000019708 | S/M | X |  | PE | S/M | 2016 |  |  |  | 22 | 01 | 13 | [17 empty] | ZLID | ZLID |  | ZLID | ZLID |  | 21 |  | 32 |  |  |  | 21 |  | 32 |  |  |  | 09.07.2016 | 09.07.2016 |  | 09.07.2016 | 09.07.2016 |  | 0 | 0 |  |  |  |  | 0 | 0 |  | 0 |  |  | 1031.23
231 | AF | 301289 | ESTRUCTURA 8 m FIN DE LINEA-ESTRUCTURA DE CONCRETO |  | ELS | 1 | 740 | 499989 | 499989 | 3331145206 | 01 | 02 | 08 | 2016-07-08 | PX0803-C | 2636861 | 01220113 | SE0112 | 1671032 | O-346 | Z-290 | C-3SP |  | Z290309 |  |  |  | RS08616 | 20101045995 | [6 empty] | RS | GT-086-2016-ES | 2016-07-08 |  |  | 21 | 24 | 914.77 |  |  |  | EST | PAGO DE PARA CHICO |  |  | 01 | UND | 1 | [51 empty] | 0300 | 33305000 | 600000100298 | 0000 | ESTRUCTURA 8 m FIN DE LINEA-ESTRUCTURA DE CONCRETO |  | ESTRUCTURA 8 m FIN DE LINEA-ESTRUCTURA DE CONCRETO | S/N | 301289 | 1 | UN | X |  |  | X | 08.07.2016 | 3E10108031 | 310 | 3E10108000 | E301 | E301000019 |  |  | 30000044 |  |  | 0001 | 0004 | 3002 |  | 030013010807 | 1000019708 | S/M | X |  | PE | S/M | 2016 |  |  |  | 22 | 01 | 13 | [17 empty] | ZLID | ZLID |  | ZLID | ZLID |  | 21 |  | 24 |  |  |  | 21 |  | 24 |  |  |  | 09.07.2016 | 09.07.2016 |  | 09.07.2016 | 09.07.2016 |  | 0 | 0 |  |  |  |  | 0 | 0 |  | 0 |  |  | 914.77
232 | AF | 301290 | LUMINARIA CON LAMPARA DE 70W VAPOR DE SODIO-PASTORAL METALICO SIMPLE DE 1.5 M x 1.5" DE DIAMETRO |  | ELS | 1 | 740 | 499989 | 499989 | 3331149 | 01 | 02 | 08 | 2016-07-08 | LU07002-B | 2637087 | 01220113 | SE0112 | 1671032 | O-346 | Z-290 | C-3SP |  | Z290309 |  |  |  | RS08616 | 20101045995 | [6 empty] | RS | GT-086-2016-ES | 2016-07-08 |  |  | 10 | 16 | 386.78 |  |  |  | LUM | PAGO DE PARA CHICO |  |  | 01 | UND | 1 | [51 empty] | 0300 | 33307000 | 800000052077 | 0000 | LUMINARIA CON LAMPARA DE 70W VAPOR DE SODIO-PASTORAL METALICO SIMPLE DE 1.5 M x 1.5" DE DIAMETRO |  | LUMINARIA CON LAMPARA DE 70W VAPOR DE SODIO-PASTORAL METALICO SIMPLE DE 1.5 M x 1.5" DE DIAMETRO | S/N | 301290 | 1 | UN | X |  |  | X | 08.07.2016 | 3E10108041 | 310 | 3E10108000 | E301 | E301000019 |  |  | 30000044 |  |  | 0001 | 0004 | 3002 |  | 030013010810 | 1000019708 | S/M | X |  | PE | S/M | 2016 |  |  |  | 22 | 01 | 13 | [17 empty] | ZLID | ZLID |  | ZLID | ZLID |  | 10 |  | 16 |  |  |  | 10 |  | 16 |  |  |  | 09.07.2016 | 09.07.2016 |  | 09.07.2016 | 09.07.2016 |  | 0 | 0 |  |  |  |  | 0 | 0 |  | 0 |  |  | 386.78
233 | AF | 301291 | RED AEREA SP+AP AUTOPORTANTE DE AL 3x35 mm2 + 1x16 mm2 + portante |  | ELS | 1 | 740 | 499989 | 499989 | 3331145106 | 01 | 02 | 08 | 2016-07-08 | AS035116 | 2636865 | 01220113 | SE0112 | 1671032 | O-346 | Z-290 | C-3SP | Z290303 | Z290310 |  |  |  | RS08616 | 20101045995 | [6 empty] | RS | GT-086-2016-ES | 2016-07-08 |  |  | 21 | 32 | 675.14 |  |  |  | CND | PAGO DE PARA CHICO |  |  | 01 | MTS | 11.85 | [51 empty] | 0300 | 33303000 | 400000103460 | 0000 | RED AEREA SP+AP AUTOPORTANTE DE AL 3x35 mm2 + 1x16 mm2 + portante |  | RED AEREA SP+AP AUTOPORTANTE DE AL 3x35 mm2 + 1x16 mm2 + portante | S/N | 301291 | 11.85 | M | X |  |  | X | 08.07.2016 | 3E10108031 | 310 | 3E10108000 | E301 | E301000019 |  |  | 30000044 |  |  | 0001 | 0004 | 3002 |  | 030013010808 | 1000019708 | S/M | X |  | PE | S/M | 2016 |  |  |  | 22 | 01 | 13 | [17 empty] | ZLID | ZLID |  | ZLID | ZLID |  | 21 |  | 32 |  |  |  | 21 |  | 32 |  |  |  | 09.07.2016 | 09.07.2016 |  | 09.07.2016 | 09.07.2016 |  | 0 | 0 |  |  |  |  | 0 | 0 |  | 0 |  |  | 675.14
234 | AF | 301292 | ESTRUCTURA 8 m ALINEAMIENTO-ESTRUCTURA DE CONCRETO |  | ELS | 1 | 740 | 499989 | 499989 | 3331145206 | 01 | 02 | 08 | 2016-07-08 | PX0801-C | 2636633 | 01220113 | SE0112 | 1671032 | O-346 | Z-290 | C-3SP |  | Z290310 |  |  |  | RS08616 | 20101045995 | [6 empty] | RS | GT-086-2016-ES | 2016-07-08 |  |  | 21 | 24 | 914.77 |  |  |  | EST | PAGO DE PARA CHICO |  |  | 01 | UND | 1 | [51 empty] | 0300 | 33305000 | 600000100299 | 0000 | ESTRUCTURA 8 m ALINEAMIENTO-ESTRUCTURA DE CONCRETO |  | ESTRUCTURA 8 m ALINEAMIENTO-ESTRUCTURA DE CONCRETO | S/N | 301292 | 1 | UN | X |  |  | X | 08.07.2016 | 3E10108031 | 310 | 3E10108000 | E301 | E301000019 |  |  | 30000044 |  |  | 0001 | 0004 | 3002 |  | 030013010807 | 1000019708 | S/M | X |  | PE | S/M | 2016 |  |  |  | 22 | 01 | 13 | [17 empty] | ZLID | ZLID |  | ZLID | ZLID |  | 21 |  | 24 |  |  |  | 21 |  | 24 |  |  |  | 09.07.2016 | 09.07.2016 |  | 09.07.2016 | 09.07.2016 |  | 0 | 0 |  |  |  |  | 0 | 0 |  | 0 |  |  | 914.77
235 | AF | 301293 | LUMINARIA CON LAMPARA DE 70W VAPOR DE SODIO-PASTORAL METALICO SIMPLE DE 1.5 M x 1.5" DE DIAMETRO |  | ELS | 1 | 740 | 499989 | 499989 | 3331149 | 01 | 02 | 08 | 2016-07-08 | LU07002-B | 2637066 | 01220113 | SE0112 | 1671032 | O-346 | Z-290 | C-3SP |  | Z290310 |  |  |  | RS08616 | 20101045995 | [6 empty] | RS | GT-086-2016-ES | 2016-07-08 |  |  | 10 | 16 | 386.78 |  |  |  | LUM | PAGO DE PARA CHICO |  |  | 01 | UND | 1 | [51 empty] | 0300 | 33307000 | 800000052078 | 0000 | LUMINARIA CON LAMPARA DE 70W VAPOR DE SODIO-PASTORAL METALICO SIMPLE DE 1.5 M x 1.5" DE DIAMETRO |  | LUMINARIA CON LAMPARA DE 70W VAPOR DE SODIO-PASTORAL METALICO SIMPLE DE 1.5 M x 1.5" DE DIAMETRO | S/N | 301293 | 1 | UN | X |  |  | X | 08.07.2016 | 3E10108041 | 310 | 3E10108000 | E301 | E301000019 |  |  | 30000044 |  |  | 0001 | 0004 | 3002 |  | 030013010810 | 1000019708 | S/M | X |  | PE | S/M | 2016 |  |  |  | 22 | 01 | 13 | [17 empty] | ZLID | ZLID |  | ZLID | ZLID |  | 10 |  | 16 |  |  |  | 10 |  | 16 |  |  |  | 09.07.2016 | 09.07.2016 |  | 09.07.2016 | 09.07.2016 |  | 0 | 0 |  |  |  |  | 0 | 0 |  | 0 |  |  | 386.78
236 | AF | 301294 | RETENIDA CONTRAPUNTA DE BAJA TENSION |  | ELS | 1 | 740 | 499989 | 499989 | 3331145103 | 01 | 02 | 08 | 2016-07-08 | RCTBT | 2637148 | 01220113 | SE0112 | 1671032 | O-346 | Z-290 | C-3SP |  | Z290310 |  |  |  | RS08616 | 20101045995 | [6 empty] | RS | GT-086-2016-ES | 2016-07-08 |  |  | 21 | 24 | 363.24 |  |  |  | RET | PAGO DE PARA CHICO |  |  | 01 | UND | 1 | [51 empty] | 0300 | 33305000 | 600000100300 | 0000 | RETENIDA CONTRAPUNTA DE BAJA TENSION |  | RETENIDA CONTRAPUNTA DE BAJA TENSION | S/N | 301294 | 1 | UN | X |  |  | X | 08.07.2016 | 3E10108031 | 310 | 3E10108000 | E301 | E301000019 |  |  | 30000044 |  |  | 0001 | 0004 | 3002 |  | 030013010807 | 1000019708 | S/M | X |  | PE | S/M | 2016 |  |  |  | 22 | 01 | 13 | [17 empty] | ZLID | ZLID |  | ZLID | ZLID |  | 21 |  | 24 |  |  |  | 21 |  | 24 |  |  |  | 09.07.2016 | 09.07.2016 |  | 09.07.2016 | 09.07.2016 |  | 0 | 0 |  |  |  |  | 0 | 0 |  | 0 |  |  | 363.24
237 | AF | 301295 | RED AEREA SP+AP AUTOPORTANTE DE AL 3x35 mm2 + 1x16 mm2 + portante |  | ELS | 1 | 740 | 499989 | 499989 | 3331145106 | 01 | 02 | 08 | 2016-07-08 | AS035116 | 2636867 | 01220113 | SE0112 | 1671032 | O-346 | Z-290 | C-3SP | Z290310 | Z290311 |  |  |  | RS08616 | 20101045995 | [6 empty] | RS | GT-086-2016-ES | 2016-07-08 |  |  | 21 | 32 | 1643.7 |  |  |  | CND | PAGO DE PARA CHICO |  |  | 01 | MTS | 28.85 | [51 empty] | 0300 | 33303000 | 400000103461 | 0000 | RED AEREA SP+AP AUTOPORTANTE DE AL 3x35 mm2 + 1x16 mm2 + portante |  | RED AEREA SP+AP AUTOPORTANTE DE AL 3x35 mm2 + 1x16 mm2 + portante | S/N | 301295 | 28.85 | M | X |  |  | X | 08.07.2016 | 3E10108031 | 310 | 3E10108000 | E301 | E301000019 |  |  | 30000044 |  |  | 0001 | 0004 | 3002 |  | 030013010808 | 1000019708 | S/M | X |  | PE | S/M | 2016 |  |  |  | 22 | 01 | 13 | [17 empty] | ZLID | ZLID |  | ZLID | ZLID |  | 21 |  | 32 |  |  |  | 21 |  | 32 |  |  |  | 09.07.2016 | 09.07.2016 |  | 09.07.2016 | 09.07.2016 |  | 0 | 0 |  |  |  |  | 0 | 0 |  | 0 |  |  | 1643.7
238 | AF | 301296 | ESTRUCTURA 8 m ALINEAMIENTO-ESTRUCTURA DE CONCRETO |  | ELS | 1 | 740 | 499989 | 499989 | 3331145206 | 01 | 02 | 08 | 2016-07-08 | PX0801-C | 2636635 | 01220113 | SE0112 | 1671032 | O-346 | Z-290 | C-3SP |  | Z290311 |  |  |  | RS08616 | 20101045995 | [6 empty] | RS | GT-086-2016-ES | 2016-07-08 |  |  | 21 | 24 | 914.77 |  |  |  | EST | PAGO DE PARA CHICO |  |  | 01 | UND | 1 | [51 empty] | 0300 | 33305000 | 600000100301 | 0000 | ESTRUCTURA 8 m ALINEAMIENTO-ESTRUCTURA DE CONCRETO |  | ESTRUCTURA 8 m ALINEAMIENTO-ESTRUCTURA DE CONCRETO | S/N | 301296 | 1 | UN | X |  |  | X | 08.07.2016 | 3E10108031 | 310 | 3E10108000 | E301 | E301000019 |  |  | 30000044 |  |  | 0001 | 0004 | 3002 |  | 030013010807 | 1000019708 | S/M | X |  | PE | S/M | 2016 |  |  |  | 22 | 01 | 13 | [17 empty] | ZLID | ZLID |  | ZLID | ZLID |  | 21 |  | 24 |  |  |  | 21 |  | 24 |  |  |  | 09.07.2016 | 09.07.2016 |  | 09.07.2016 | 09.07.2016 |  | 0 | 0 |  |  |  |  | 0 | 0 |  | 0 |  |  | 914.77
239 | AF | 301297 | LUMINARIA CON LAMPARA DE 70W VAPOR DE SODIO-PASTORAL METALICO SIMPLE DE 1.5 M x 1.5" DE DIAMETRO |  | ELS | 1 | 740 | 499989 | 499989 | 3331149 | 01 | 02 | 08 | 2016-07-08 | LU07002-B | 2637067 | 01220113 | SE0112 | 1671032 | O-346 | Z-290 | C-3SP |  | Z290311 |  |  |  | RS08616 | 20101045995 | [6 empty] | RS | GT-086-2016-ES | 2016-07-08 |  |  | 10 | 16 | 386.78 |  |  |  | LUM | PAGO DE PARA CHICO |  |  | 01 | UND | 1 | [51 empty] | 0300 | 33307000 | 800000052079 | 0000 | LUMINARIA CON LAMPARA DE 70W VAPOR DE SODIO-PASTORAL METALICO SIMPLE DE 1.5 M x 1.5" DE DIAMETRO |  | LUMINARIA CON LAMPARA DE 70W VAPOR DE SODIO-PASTORAL METALICO SIMPLE DE 1.5 M x 1.5" DE DIAMETRO | S/N | 301297 | 1 | UN | X |  |  | X | 08.07.2016 | 3E10108041 | 310 | 3E10108000 | E301 | E301000019 |  |  | 30000044 |  |  | 0001 | 0004 | 3002 |  | 030013010810 | 1000019708 | S/M | X |  | PE | S/M | 2016 |  |  |  | 22 | 01 | 13 | [17 empty] | ZLID | ZLID |  | ZLID | ZLID |  | 10 |  | 16 |  |  |  | 10 |  | 16 |  |  |  | 09.07.2016 | 09.07.2016 |  | 09.07.2016 | 09.07.2016 |  | 0 | 0 |  |  |  |  | 0 | 0 |  | 0 |  |  | 386.78
240 | AF | 301298 | RED AEREA SP+AP AUTOPORTANTE DE AL 3x35 mm2 + 1x16 mm2 + portante |  | ELS | 1 | 740 | 499989 | 499989 | 3331145106 | 01 | 02 | 08 | 2016-07-08 | AS035116 | 2636869 | 01220113 | SE0112 | 1671032 | O-346 | Z-290 | C-3SP | Z290311 | Z290312 |  |  |  | RS08616 | 20101045995 | [6 empty] | RS | GT-086-2016-ES | 2016-07-08 |  |  | 21 | 32 | 1373.07 |  |  |  | CND | PAGO DE PARA CHICO |  |  | 01 | MTS | 24.1 | [51 empty] | 0300 | 33303000 | 400000103462 | 0000 | RED AEREA SP+AP AUTOPORTANTE DE AL 3x35 mm2 + 1x16 mm2 + portante |  | RED AEREA SP+AP AUTOPORTANTE DE AL 3x35 mm2 + 1x16 mm2 + portante | S/N | 301298 | 24.1 | M | X |  |  | X | 08.07.2016 | 3E10108031 | 310 | 3E10108000 | E301 | E301000019 |  |  | 30000044 |  |  | 0001 | 0004 | 3002 |  | 030013010808 | 1000019708 | S/M | X |  | PE | S/M | 2016 |  |  |  | 22 | 01 | 13 | [17 empty] | ZLID | ZLID |  | ZLID | ZLID |  | 21 |  | 32 |  |  |  | 21 |  | 32 |  |  |  | 09.07.2016 | 09.07.2016 |  | 09.07.2016 | 09.07.2016 |  | 0 | 0 |  |  |  |  | 0 | 0 |  | 0 |  |  | 1373.07
241 | AF | 301299 | ESTRUCTURA 8 m CAMBIO DE DIRECCION-ESTRUCTURA DE CONCRETO |  | ELS | 1 | 740 | 499989 | 499989 | 3331145206 | 01 | 02 | 08 | 2016-07-08 | PX0802-C | 2636637 | 01220113 | SE0112 | 1671032 | O-346 | Z-290 | C-3SP |  | Z290312 |  |  |  | RS08616 | 20101045995 | [6 empty] | RS | GT-086-2016-ES | 2016-07-08 |  |  | 21 | 24 | 914.77 |  |  |  | EST | PAGO DE PARA CHICO |  |  | 01 | UND | 1 | [51 empty] | 0300 | 33305000 | 600000100302 | 0000 | ESTRUCTURA 8 m CAMBIO DE DIRECCION-ESTRUCTURA DE CONCRETO |  | ESTRUCTURA 8 m CAMBIO DE DIRECCION-ESTRUCTURA DE CONCRETO | S/N | 301299 | 1 | UN | X |  |  | X | 08.07.2016 | 3E10108031 | 310 | 3E10108000 | E301 | E301000019 |  |  | 30000044 |  |  | 0001 | 0004 | 3002 |  | 030013010807 | 1000019708 | S/M | X |  | PE | S/M | 2016 |  |  |  | 22 | 01 | 13 | [17 empty] | ZLID | ZLID |  | ZLID | ZLID |  | 21 |  | 24 |  |  |  | 21 |  | 24 |  |  |  | 09.07.2016 | 09.07.2016 |  | 09.07.2016 | 09.07.2016 |  | 0 | 0 |  |  |  |  | 0 | 0 |  | 0 |  |  | 914.77
242 | AF | 301300 | RETENIDA CONTRAPUNTA DE BAJA TENSION |  | ELS | 1 | 740 | 499989 | 499989 | 3331145103 | 01 | 02 | 08 | 2016-07-08 | RCTBT | 2637149 | 01220113 | SE0112 | 1671032 | O-346 | Z-290 | C-3SP |  | Z290312 |  |  |  | RS08616 | 20101045995 | [6 empty] | RS | GT-086-2016-ES | 2016-07-08 |  |  | 21 | 24 | 363.24 |  |  |  | RET | PAGO DE PARA CHICO |  |  | 01 | UND | 1 | [51 empty] | 0300 | 33305000 | 600000100303 | 0000 | RETENIDA CONTRAPUNTA DE BAJA TENSION |  | RETENIDA CONTRAPUNTA DE BAJA TENSION | S/N | 301300 | 1 | UN | X |  |  | X | 08.07.2016 | 3E10108031 | 310 | 3E10108000 | E301 | E301000019 |  |  | 30000044 |  |  | 0001 | 0004 | 3002 |  | 030013010807 | 1000019708 | S/M | X |  | PE | S/M | 2016 |  |  |  | 22 | 01 | 13 | [17 empty] | ZLID | ZLID |  | ZLID | ZLID |  | 21 |  | 24 |  |  |  | 21 |  | 24 |  |  |  | 09.07.2016 | 09.07.2016 |  | 09.07.2016 | 09.07.2016 |  | 0 | 0 |  |  |  |  | 0 | 0 |  | 0 |  |  | 363.24
243 | AF | 301301 | LUMINARIA CON LAMPARA DE 70W VAPOR DE SODIO-PASTORAL METALICO SIMPLE DE 1.5 M x 1.5" DE DIAMETRO |  | ELS | 1 | 740 | 499989 | 499989 | 3331149 | 01 | 02 | 08 | 2016-07-08 | LU07002-B | 2637068 | 01220113 | SE0112 | 1671032 | O-346 | Z-290 | C-3SP |  | Z290312 |  |  |  | RS08616 | 20101045995 | [6 empty] | RS | GT-086-2016-ES | 2016-07-08 |  |  | 10 | 16 | 386.78 |  |  |  | LUM | PAGO DE PARA CHICO |  |  | 01 | UND | 1 | [51 empty] | 0300 | 33307000 | 800000052080 | 0000 | LUMINARIA CON LAMPARA DE 70W VAPOR DE SODIO-PASTORAL METALICO SIMPLE DE 1.5 M x 1.5" DE DIAMETRO |  | LUMINARIA CON LAMPARA DE 70W VAPOR DE SODIO-PASTORAL METALICO SIMPLE DE 1.5 M x 1.5" DE DIAMETRO | S/N | 301301 | 1 | UN | X |  |  | X | 08.07.2016 | 3E10108041 | 310 | 3E10108000 | E301 | E301000019 |  |  | 30000044 |  |  | 0001 | 0004 | 3002 |  | 030013010810 | 1000019708 | S/M | X |  | PE | S/M | 2016 |  |  |  | 22 | 01 | 13 | [17 empty] | ZLID | ZLID |  | ZLID | ZLID |  | 10 |  | 16 |  |  |  | 10 |  | 16 |  |  |  | 09.07.2016 | 09.07.2016 |  | 09.07.2016 | 09.07.2016 |  | 0 | 0 |  |  |  |  | 0 | 0 |  | 0 |  |  | 386.78
244 | AF | 301302 | RED AEREA SP+AP AUTOPORTANTE DE AL 3x35 mm2 + 1x16 mm2 + portante |  | ELS | 1 | 740 | 499989 | 499989 | 3331145106 | 01 | 02 | 08 | 2016-07-08 | AS035116 | 2636873 | 01220113 | SE0112 | 1671032 | O-346 | Z-290 | C-3SP | Z290312 | Z290313 |  |  |  | RS08616 | 20101045995 | [6 empty] | RS | GT-086-2016-ES | 2016-07-08 |  |  | 21 | 32 | 979.94 |  |  |  | CND | PAGO DE PARA CHICO |  |  | 01 | MTS | 17.2 | [51 empty] | 0300 | 33303000 | 400000103463 | 0000 | RED AEREA SP+AP AUTOPORTANTE DE AL 3x35 mm2 + 1x16 mm2 + portante |  | RED AEREA SP+AP AUTOPORTANTE DE AL 3x35 mm2 + 1x16 mm2 + portante | S/N | 301302 | 17.2 | M | X |  |  | X | 08.07.2016 | 3E10108031 | 310 | 3E10108000 | E301 | E301000019 |  |  | 30000044 |  |  | 0001 | 0004 | 3002 |  | 030013010808 | 1000019708 | S/M | X |  | PE | S/M | 2016 |  |  |  | 22 | 01 | 13 | [17 empty] | ZLID | ZLID |  | ZLID | ZLID |  | 21 |  | 32 |  |  |  | 21 |  | 32 |  |  |  | 09.07.2016 | 09.07.2016 |  | 09.07.2016 | 09.07.2016 |  | 0 | 0 |  |  |  |  | 0 | 0 |  | 0 |  |  | 979.94
245 | AF | 301303 | ESTRUCTURA 8 m CAMBIO DE DIRECCION-ESTRUCTURA DE CONCRETO |  | ELS | 1 | 740 | 499989 | 499989 | 3331145206 | 01 | 02 | 08 | 2016-07-08 | PX0802-C | 2636639 | 01220113 | SE0112 | 1671032 | O-346 | Z-290 | C-3SP |  | Z290313 |  |  |  | RS08616 | 20101045995 | [6 empty] | RS | GT-086-2016-ES | 2016-07-08 |  |  | 21 | 24 | 914.77 |  |  |  | EST | PAGO DE PARA CHICO |  |  | 01 | UND | 1 | [51 empty] | 0300 | 33305000 | 600000100304 | 0000 | ESTRUCTURA 8 m CAMBIO DE DIRECCION-ESTRUCTURA DE CONCRETO |  | ESTRUCTURA 8 m CAMBIO DE DIRECCION-ESTRUCTURA DE CONCRETO | S/N | 301303 | 1 | UN | X |  |  | X | 08.07.2016 | 3E10108031 | 310 | 3E10108000 | E301 | E301000019 |  |  | 30000044 |  |  | 0001 | 0004 | 3002 |  | 030013010807 | 1000019708 | S/M | X |  | PE | S/M | 2016 |  |  |  | 22 | 01 | 13 | [17 empty] | ZLID | ZLID |  | ZLID | ZLID |  | 21 |  | 24 |  |  |  | 21 |  | 24 |  |  |  | 09.07.2016 | 09.07.2016 |  | 09.07.2016 | 09.07.2016 |  | 0 | 0 |  |  |  |  | 0 | 0 |  | 0 |  |  | 914.77
246 | AF | 301304 | PUESTA A TIERRA DE BAJA TENSION |  | ELS | 1 | 740 | 499989 | 499989 | 3331145104 | 01 | 02 | 08 | 2016-07-08 | PTIEBT | 8651166 | 01220113 | SE0112 | 1671032 | O-346 | Z-290 | C-3SP |  | Z290313 |  |  |  | RS08616 | 20101045995 | [6 empty] | RS | GT-086-2016-ES | 2016-07-08 |  |  | 21 | 24 | 437.01 |  |  |  | PST | PAGO DE PARA CHICO |  |  | 01 | UND | 1 | [51 empty] | 0300 | 33305000 | 600000100305 | 0000 | PUESTA A TIERRA DE BAJA TENSION |  | PUESTA A TIERRA DE BAJA TENSION | S/N | 301304 | 1 | UN | X |  |  | X | 08.07.2016 | 3E10108033 | 310 | 3E10108000 | E301 | E301000019 |  |  | 30000044 |  |  | 0001 | 0004 | 3002 |  | 030013010807 | 1000019708 | S/M | X |  | PE | S/M | 2016 |  |  |  | 22 | 01 | 13 | [17 empty] | ZLID | ZLID |  | ZLID | ZLID |  | 21 |  | 24 |  |  |  | 21 |  | 24 |  |  |  | 09.07.2016 | 09.07.2016 |  | 09.07.2016 | 09.07.2016 |  | 0 | 0 |  |  |  |  | 0 | 0 |  | 0 |  |  | 437.01
247 | AF | 301305 | LUMINARIA CON LAMPARA DE 70W VAPOR DE SODIO-PASTORAL METALICO SIMPLE DE 1.5 M x 1.5" DE DIAMETRO |  | ELS | 1 | 740 | 499989 | 499989 | 3331149 | 01 | 02 | 08 | 2016-07-08 | LU07002-B | 2637069 | 01220113 | SE0112 | 1671032 | O-346 | Z-290 | C-3SP |  | Z290313 |  |  |  | RS08616 | 20101045995 | [6 empty] | RS | GT-086-2016-ES | 2016-07-08 |  |  | 10 | 16 | 386.78 |  |  |  | LUM | PAGO DE PARA CHICO |  |  | 01 | UND | 1 | [51 empty] | 0300 | 33307000 | 800000052081 | 0000 | LUMINARIA CON LAMPARA DE 70W VAPOR DE SODIO-PASTORAL METALICO SIMPLE DE 1.5 M x 1.5" DE DIAMETRO |  | LUMINARIA CON LAMPARA DE 70W VAPOR DE SODIO-PASTORAL METALICO SIMPLE DE 1.5 M x 1.5" DE DIAMETRO | S/N | 301305 | 1 | UN | X |  |  | X | 08.07.2016 | 3E10108041 | 310 | 3E10108000 | E301 | E301000019 |  |  | 30000044 |  |  | 0001 | 0004 | 3002 |  | 030013010810 | 1000019708 | S/M | X |  | PE | S/M | 2016 |  |  |  | 22 | 01 | 13 | [17 empty] | ZLID | ZLID |  | ZLID | ZLID |  | 10 |  | 16 |  |  |  | 10 |  | 16 |  |  |  | 09.07.2016 | 09.07.2016 |  | 09.07.2016 | 09.07.2016 |  | 0 | 0 |  |  |  |  | 0 | 0 |  | 0 |  |  | 386.78
248 | AF | 301306 | RED AEREA SP+AP AUTOPORTANTE DE AL 3x35 mm2 + 1x16 mm2 + portante |  | ELS | 1 | 740 | 499989 | 499989 | 3331145106 | 01 | 02 | 08 | 2016-07-08 | AS035116 | 2636875 | 01220113 | SE0112 | 1671032 | O-346 | Z-290 | C-3SP | Z290313 | Z290314 |  |  |  | RS08616 | 20101045995 | [6 empty] | RS | GT-086-2016-ES | 2016-07-08 |  |  | 21 | 32 | 1629.44 |  |  |  | CND | PAGO DE PARA CHICO |  |  | 01 | MTS | 28.6 | [51 empty] | 0300 | 33303000 | 400000103464 | 0000 | RED AEREA SP+AP AUTOPORTANTE DE AL 3x35 mm2 + 1x16 mm2 + portante |  | RED AEREA SP+AP AUTOPORTANTE DE AL 3x35 mm2 + 1x16 mm2 + portante | S/N | 301306 | 28.6 | M | X |  |  | X | 08.07.2016 | 3E10108031 | 310 | 3E10108000 | E301 | E301000019 |  |  | 30000044 |  |  | 0001 | 0004 | 3002 |  | 030013010808 | 1000019708 | S/M | X |  | PE | S/M | 2016 |  |  |  | 22 | 01 | 13 | [17 empty] | ZLID | ZLID |  | ZLID | ZLID |  | 21 |  | 32 |  |  |  | 21 |  | 32 |  |  |  | 09.07.2016 | 09.07.2016 |  | 09.07.2016 | 09.07.2016 |  | 0 | 0 |  |  |  |  | 0 | 0 |  | 0 |  |  | 1629.44
249 | AF | 301307 | ESTRUCTURA 8 m ALINEAMIENTO-ESTRUCTURA DE CONCRETO |  | ELS | 1 | 740 | 499989 | 499989 | 3331145206 | 01 | 02 | 08 | 2016-07-08 | PX0801-C | 2636641 | 01220113 | SE0112 | 1671032 | O-346 | Z-290 | C-3SP |  | Z290314 |  |  |  | RS08616 | 20101045995 | [6 empty] | RS | GT-086-2016-ES | 2016-07-08 |  |  | 21 | 24 | 914.77 |  |  |  | EST | PAGO DE PARA CHICO |  |  | 01 | UND | 1 | [51 empty] | 0300 | 33305000 | 600000100306 | 0000 | ESTRUCTURA 8 m ALINEAMIENTO-ESTRUCTURA DE CONCRETO |  | ESTRUCTURA 8 m ALINEAMIENTO-ESTRUCTURA DE CONCRETO | S/N | 301307 | 1 | UN | X |  |  | X | 08.07.2016 | 3E10108031 | 310 | 3E10108000 | E301 | E301000019 |  |  | 30000044 |  |  | 0001 | 0004 | 3002 |  | 030013010807 | 1000019708 | S/M | X |  | PE | S/M | 2016 |  |  |  | 22 | 01 | 13 | [17 empty] | ZLID | ZLID |  | ZLID | ZLID |  | 21 |  | 24 |  |  |  | 21 |  | 24 |  |  |  | 09.07.2016 | 09.07.2016 |  | 09.07.2016 | 09.07.2016 |  | 0 | 0 |  |  |  |  | 0 | 0 |  | 0 |  |  | 914.77
250 | AF | 301308 | LUMINARIA CON LAMPARA DE 70W VAPOR DE SODIO-PASTORAL METALICO SIMPLE DE 1.5 M x 1.5" DE DIAMETRO |  | ELS | 1 | 740 | 499989 | 499989 | 3331149 | 01 | 02 | 08 | 2016-07-08 | LU07002-B | 2637070 | 01220113 | SE0112 | 1671032 | O-346 | Z-290 | C-3SP |  | Z290314 |  |  |  | RS08616 | 20101045995 | [6 empty] | RS | GT-086-2016-ES | 2016-07-08 |  |  | 10 | 16 | 386.78 |  |  |  | LUM | PAGO DE PARA CHICO |  |  | 01 | UND | 1 | [51 empty] | 0300 | 33307000 | 800000052082 | 0000 | LUMINARIA CON LAMPARA DE 70W VAPOR DE SODIO-PASTORAL METALICO SIMPLE DE 1.5 M x 1.5" DE DIAMETRO |  | LUMINARIA CON LAMPARA DE 70W VAPOR DE SODIO-PASTORAL METALICO SIMPLE DE 1.5 M x 1.5" DE DIAMETRO | S/N | 301308 | 1 | UN | X |  |  | X | 08.07.2016 | 3E10108041 | 310 | 3E10108000 | E301 | E301000019 |  |  | 30000044 |  |  | 0001 | 0004 | 3002 |  | 030013010810 | 1000019708 | S/M | X |  | PE | S/M | 2016 |  |  |  | 22 | 01 | 13 | [17 empty] | ZLID | ZLID |  | ZLID | ZLID |  | 10 |  | 16 |  |  |  | 10 |  | 16 |  |  |  | 09.07.2016 | 09.07.2016 |  | 09.07.2016 | 09.07.2016 |  | 0 | 0 |  |  |  |  | 0 | 0 |  | 0 |  |  | 386.78
251 | AF | 301309 | RED AEREA SP+AP AUTOPORTANTE DE AL 3x35 mm2 + 1x16 mm2 + portante |  | ELS | 1 | 740 | 499989 | 499989 | 3331145106 | 01 | 02 | 08 | 2016-07-08 | AS035116 | 2636877 | 01220113 | SE0112 | 1671032 | O-346 | Z-290 | C-3SP | Z290314 | Z290315 |  |  |  | RS08616 | 20101045995 | [6 empty] | RS | GT-086-2016-ES | 2016-07-08 |  |  | 21 | 32 | 1373.07 |  |  |  | CND | PAGO DE PARA CHICO |  |  | 01 | MTS | 24.1 | [51 empty] | 0300 | 33303000 | 400000103465 | 0000 | RED AEREA SP+AP AUTOPORTANTE DE AL 3x35 mm2 + 1x16 mm2 + portante |  | RED AEREA SP+AP AUTOPORTANTE DE AL 3x35 mm2 + 1x16 mm2 + portante | S/N | 301309 | 24.1 | M | X |  |  | X | 08.07.2016 | 3E10108031 | 310 | 3E10108000 | E301 | E301000019 |  |  | 30000044 |  |  | 0001 | 0004 | 3002 |  | 030013010808 | 1000019708 | S/M | X |  | PE | S/M | 2016 |  |  |  | 22 | 01 | 13 | [17 empty] | ZLID | ZLID |  | ZLID | ZLID |  | 21 |  | 32 |  |  |  | 21 |  | 32 |  |  |  | 09.07.2016 | 09.07.2016 |  | 09.07.2016 | 09.07.2016 |  | 0 | 0 |  |  |  |  | 0 | 0 |  | 0 |  |  | 1373.07
252 | AF | 301310 | ESTRUCTURA 8 m CAMBIO DE DIRECCION-ESTRUCTURA DE CONCRETO |  | ELS | 1 | 740 | 499989 | 499989 | 3331145206 | 01 | 02 | 08 | 2016-07-08 | PX0802-C | 2636643 | 01220113 | SE0112 | 1671032 | O-346 | Z-290 | C-3SP |  | Z290315 |  |  |  | RS08616 | 20101045995 | [6 empty] | RS | GT-086-2016-ES | 2016-07-08 |  |  | 21 | 24 | 914.77 |  |  |  | EST | PAGO DE PARA CHICO |  |  | 01 | UND | 1 | [51 empty] | 0300 | 33305000 | 600000100307 | 0000 | ESTRUCTURA 8 m CAMBIO DE DIRECCION-ESTRUCTURA DE CONCRETO |  | ESTRUCTURA 8 m CAMBIO DE DIRECCION-ESTRUCTURA DE CONCRETO | S/N | 301310 | 1 | UN | X |  |  | X | 08.07.2016 | 3E10108031 | 310 | 3E10108000 | E301 | E301000019 |  |  | 30000044 |  |  | 0001 | 0004 | 3002 |  | 030013010807 | 1000019708 | S/M | X |  | PE | S/M | 2016 |  |  |  | 22 | 01 | 13 | [17 empty] | ZLID | ZLID |  | ZLID | ZLID |  | 21 |  | 24 |  |  |  | 21 |  | 24 |  |  |  | 09.07.2016 | 09.07.2016 |  | 09.07.2016 | 09.07.2016 |  | 0 | 0 |  |  |  |  | 0 | 0 |  | 0 |  |  | 914.77
253 | AF | 301311 | RETENIDA CONTRAPUNTA DE BAJA TENSION |  | ELS | 1 | 740 | 499989 | 499989 | 3331145103 | 01 | 02 | 08 | 2016-07-08 | RCTBT | 2637150 | 01220113 | SE0112 | 1671032 | O-346 | Z-290 | C-3SP |  | Z290315 |  |  |  | RS08616 | 20101045995 | [6 empty] | RS | GT-086-2016-ES | 2016-07-08 |  |  | 21 | 24 | 363.24 |  |  |  | RET | PAGO DE PARA CHICO |  |  | 01 | UND | 1 | [51 empty] | 0300 | 33305000 | 600000100308 | 0000 | RETENIDA CONTRAPUNTA DE BAJA TENSION |  | RETENIDA CONTRAPUNTA DE BAJA TENSION | S/N | 301311 | 1 | UN | X |  |  | X | 08.07.2016 | 3E10108031 | 310 | 3E10108000 | E301 | E301000019 |  |  | 30000044 |  |  | 0001 | 0004 | 3002 |  | 030013010807 | 1000019708 | S/M | X |  | PE | S/M | 2016 |  |  |  | 22 | 01 | 13 | [17 empty] | ZLID | ZLID |  | ZLID | ZLID |  | 21 |  | 24 |  |  |  | 21 |  | 24 |  |  |  | 09.07.2016 | 09.07.2016 |  | 09.07.2016 | 09.07.2016 |  | 0 | 0 |  |  |  |  | 0 | 0 |  | 0 |  |  | 363.24
254 | AF | 301312 | LUMINARIA CON LAMPARA DE 70W VAPOR DE SODIO-PASTORAL METALICO SIMPLE DE 1.5 M x 1.5" DE DIAMETRO |  | ELS | 1 | 740 | 499989 | 499989 | 3331149 | 01 | 02 | 08 | 2016-07-08 | LU07002-B | 2637071 | 01220113 | SE0112 | 1671032 | O-346 | Z-290 | C-3SP |  | Z290315 |  |  |  | RS08616 | 20101045995 | [6 empty] | RS | GT-086-2016-ES | 2016-07-08 |  |  | 10 | 16 | 386.78 |  |  |  | LUM | PAGO DE PARA CHICO |  |  | 01 | UND | 1 | [51 empty] | 0300 | 33307000 | 800000052083 | 0000 | LUMINARIA CON LAMPARA DE 70W VAPOR DE SODIO-PASTORAL METALICO SIMPLE DE 1.5 M x 1.5" DE DIAMETRO |  | LUMINARIA CON LAMPARA DE 70W VAPOR DE SODIO-PASTORAL METALICO SIMPLE DE 1.5 M x 1.5" DE DIAMETRO | S/N | 301312 | 1 | UN | X |  |  | X | 08.07.2016 | 3E10108041 | 310 | 3E10108000 | E301 | E301000019 |  |  | 30000044 |  |  | 0001 | 0004 | 3002 |  | 030013010810 | 1000019708 | S/M | X |  | PE | S/M | 2016 |  |  |  | 22 | 01 | 13 | [17 empty] | ZLID | ZLID |  | ZLID | ZLID |  | 10 |  | 16 |  |  |  | 10 |  | 16 |  |  |  | 09.07.2016 | 09.07.2016 |  | 09.07.2016 | 09.07.2016 |  | 0 | 0 |  |  |  |  | 0 | 0 |  | 0 |  |  | 386.78
255 | AF | 301313 | PUESTA A TIERRA DE BAJA TENSION |  | ELS | 1 | 740 | 499989 | 499989 | 3331145104 | 01 | 02 | 08 | 2016-07-08 | PTIEBT | 8651170 | 01220113 | SE0112 | 1671032 | O-346 | Z-290 | C-3SP |  | Z290315 |  |  |  | RS08616 | 20101045995 | [6 empty] | RS | GT-086-2016-ES | 2016-07-08 |  |  | 21 | 24 | 437.01 |  |  |  | PST | PAGO DE PARA CHICO |  |  | 01 | UND | 1 | [51 empty] | 0300 | 33305000 | 600000100309 | 0000 | PUESTA A TIERRA DE BAJA TENSION |  | PUESTA A TIERRA DE BAJA TENSION | S/N | 301313 | 1 | UN | X |  |  | X | 08.07.2016 | 3E10108033 | 310 | 3E10108000 | E301 | E301000019 |  |  | 30000044 |  |  | 0001 | 0004 | 3002 |  | 030013010807 | 1000019708 | S/M | X |  | PE | S/M | 2016 |  |  |  | 22 | 01 | 13 | [17 empty] | ZLID | ZLID |  | ZLID | ZLID |  | 21 |  | 24 |  |  |  | 21 |  | 24 |  |  |  | 09.07.2016 | 09.07.2016 |  | 09.07.2016 | 09.07.2016 |  | 0 | 0 |  |  |  |  | 0 | 0 |  | 0 |  |  | 437.01
256 | AF | 301314 | RED AEREA SP+AP AUTOPORTANTE DE AL 3x35 mm2 + 1x16 mm2 + portante |  | ELS | 1 | 740 | 499989 | 499989 | 3331145106 | 01 | 02 | 08 | 2016-07-08 | AS035116 | 2636879 | 01220113 | SE0112 | 1671032 | O-346 | Z-290 | C-3SP | Z290315 | Z290316 |  |  |  | RS08616 | 20101045995 | [6 empty] | RS | GT-086-2016-ES | 2016-07-08 |  |  | 21 | 32 | 1088.2 |  |  |  | CND | PAGO DE PARA CHICO |  |  | 01 | MTS | 19.1 | [51 empty] | 0300 | 33303000 | 400000103466 | 0000 | RED AEREA SP+AP AUTOPORTANTE DE AL 3x35 mm2 + 1x16 mm2 + portante |  | RED AEREA SP+AP AUTOPORTANTE DE AL 3x35 mm2 + 1x16 mm2 + portante | S/N | 301314 | 19.1 | M | X |  |  | X | 08.07.2016 | 3E10108031 | 310 | 3E10108000 | E301 | E301000019 |  |  | 30000044 |  |  | 0001 | 0004 | 3002 |  | 030013010808 | 1000019708 | S/M | X |  | PE | S/M | 2016 |  |  |  | 22 | 01 | 13 | [17 empty] | ZLID | ZLID |  | ZLID | ZLID |  | 21 |  | 32 |  |  |  | 21 |  | 32 |  |  |  | 09.07.2016 | 09.07.2016 |  | 09.07.2016 | 09.07.2016 |  | 0 | 0 |  |  |  |  | 0 | 0 |  | 0 |  |  | 1088.2
257 | AF | 301315 | ESTRUCTURA 8 m FIN DE LINEA-ESTRUCTURA DE CONCRETO |  | ELS | 1 | 740 | 499989 | 499989 | 3331145206 | 01 | 02 | 08 | 2016-07-08 | PX0803-C | 2636645 | 01220113 | SE0112 | 1671032 | O-346 | Z-290 | C-3SP |  | Z290316 |  |  |  | RS08616 | 20101045995 | [6 empty] | RS | GT-086-2016-ES | 2016-07-08 |  |  | 21 | 24 | 914.77 |  |  |  | EST | PAGO DE PARA CHICO |  |  | 01 | UND | 1 | [51 empty] | 0300 | 33305000 | 600000100310 | 0000 | ESTRUCTURA 8 m FIN DE LINEA-ESTRUCTURA DE CONCRETO |  | ESTRUCTURA 8 m FIN DE LINEA-ESTRUCTURA DE CONCRETO | S/N | 301315 | 1 | UN | X |  |  | X | 08.07.2016 | 3E10108031 | 310 | 3E10108000 | E301 | E301000019 |  |  | 30000044 |  |  | 0001 | 0004 | 3002 |  | 030013010807 | 1000019708 | S/M | X |  | PE | S/M | 2016 |  |  |  | 22 | 01 | 13 | [17 empty] | ZLID | ZLID |  | ZLID | ZLID |  | 21 |  | 24 |  |  |  | 21 |  | 24 |  |  |  | 09.07.2016 | 09.07.2016 |  | 09.07.2016 | 09.07.2016 |  | 0 | 0 |  |  |  |  | 0 | 0 |  | 0 |  |  | 914.77
258 | AF | 301316 | LUMINARIA CON LAMPARA DE 70W VAPOR DE SODIO-PASTORAL METALICO SIMPLE DE 1.5 M x 1.5" DE DIAMETRO |  | ELS | 1 | 740 | 499989 | 499989 | 3331149 | 01 | 02 | 08 | 2016-07-08 | LU07002-B | 2637072 | 01220113 | SE0112 | 1671032 | O-346 | Z-290 | C-3SP |  | Z290316 |  |  |  | RS08616 | 20101045995 | [6 empty] | RS | GT-086-2016-ES | 2016-07-08 |  |  | 10 | 16 | 386.78 |  |  |  | LUM | PAGO DE PARA CHICO |  |  | 01 | UND | 1 | [51 empty] | 0300 | 33307000 | 800000052084 | 0000 | LUMINARIA CON LAMPARA DE 70W VAPOR DE SODIO-PASTORAL METALICO SIMPLE DE 1.5 M x 1.5" DE DIAMETRO |  | LUMINARIA CON LAMPARA DE 70W VAPOR DE SODIO-PASTORAL METALICO SIMPLE DE 1.5 M x 1.5" DE DIAMETRO | S/N | 301316 | 1 | UN | X |  |  | X | 08.07.2016 | 3E10108041 | 310 | 3E10108000 | E301 | E301000019 |  |  | 30000044 |  |  | 0001 | 0004 | 3002 |  | 030013010810 | 1000019708 | S/M | X |  | PE | S/M | 2016 |  |  |  | 22 | 01 | 13 | [17 empty] | ZLID | ZLID |  | ZLID | ZLID |  | 10 |  | 16 |  |  |  | 10 |  | 16 |  |  |  | 09.07.2016 | 09.07.2016 |  | 09.07.2016 | 09.07.2016 |  | 0 | 0 |  |  |  |  | 0 | 0 |  | 0 |  |  | 386.78
259 | AF | 301317 | RED AEREA SP+AP AUTOPORTANTE DE AL 3x35 mm2 + 1x16 mm2 + portante |  | ELS | 1 | 740 | 499989 | 499989 | 3331145106 | 01 | 02 | 08 | 2016-07-08 | AS035116 | 2636881 | 01220113 | SE0112 | 1671032 | O-346 | Z-290 | C-3SP | Z290313 | Z290317 |  |  |  | RS08616 | 20101045995 | [6 empty] | RS | GT-086-2016-ES | 2016-07-08 |  |  | 21 | 32 | 1025.53 |  |  |  | CND | PAGO DE PARA CHICO |  |  | 01 | MTS | 18 | [51 empty] | 0300 | 33303000 | 400000103467 | 0000 | RED AEREA SP+AP AUTOPORTANTE DE AL 3x35 mm2 + 1x16 mm2 + portante |  | RED AEREA SP+AP AUTOPORTANTE DE AL 3x35 mm2 + 1x16 mm2 + portante | S/N | 301317 | 18 | M | X |  |  | X | 08.07.2016 | 3E10108031 | 310 | 3E10108000 | E301 | E301000019 |  |  | 30000044 |  |  | 0001 | 0004 | 3002 |  | 030013010808 | 1000019708 | S/M | X |  | PE | S/M | 2016 |  |  |  | 22 | 01 | 13 | [17 empty] | ZLID | ZLID |  | ZLID | ZLID |  | 21 |  | 32 |  |  |  | 21 |  | 32 |  |  |  | 09.07.2016 | 09.07.2016 |  | 09.07.2016 | 09.07.2016 |  | 0 | 0 |  |  |  |  | 0 | 0 |  | 0 |  |  | 1025.53
260 | AF | 301318 | ESTRUCTURA 8 m ALINEAMIENTO-ESTRUCTURA DE CONCRETO |  | ELS | 1 | 740 | 499989 | 499989 | 3331145206 | 01 | 02 | 08 | 2016-07-08 | PX0801-C | 2636648 | 01220113 | SE0112 | 1671032 | O-346 | Z-290 | C-3SP |  | Z290317 |  |  |  | RS08616 | 20101045995 | [6 empty] | RS | GT-086-2016-ES | 2016-07-08 |  |  | 21 | 24 | 914.77 |  |  |  | EST | PAGO DE PARA CHICO |  |  | 01 | UND | 1 | [51 empty] | 0300 | 33305000 | 600000100311 | 0000 | ESTRUCTURA 8 m ALINEAMIENTO-ESTRUCTURA DE CONCRETO |  | ESTRUCTURA 8 m ALINEAMIENTO-ESTRUCTURA DE CONCRETO | S/N | 301318 | 1 | UN | X |  |  | X | 08.07.2016 | 3E10108031 | 310 | 3E10108000 | E301 | E301000019 |  |  | 30000044 |  |  | 0001 | 0004 | 3002 |  | 030013010807 | 1000019708 | S/M | X |  | PE | S/M | 2016 |  |  |  | 22 | 01 | 13 | [17 empty] | ZLID | ZLID |  | ZLID | ZLID |  | 21 |  | 24 |  |  |  | 21 |  | 24 |  |  |  | 09.07.2016 | 09.07.2016 |  | 09.07.2016 | 09.07.2016 |  | 0 | 0 |  |  |  |  | 0 | 0 |  | 0 |  |  | 914.77
261 | AF | 301319 | LUMINARIA CON LAMPARA DE 70W VAPOR DE SODIO-PASTORAL METALICO SIMPLE DE 1.5 M x 1.5" DE DIAMETRO |  | ELS | 1 | 740 | 499989 | 499989 | 3331149 | 01 | 02 | 08 | 2016-07-08 | LU07002-B | 2637073 | 01220113 | SE0112 | 1671032 | O-346 | Z-290 | C-3SP |  | Z290317 |  |  |  | RS08616 | 20101045995 | [6 empty] | RS | GT-086-2016-ES | 2016-07-08 |  |  | 10 | 16 | 386.78 |  |  |  | LUM | PAGO DE PARA CHICO |  |  | 01 | UND | 1 | [51 empty] | 0300 | 33307000 | 800000052085 | 0000 | LUMINARIA CON LAMPARA DE 70W VAPOR DE SODIO-PASTORAL METALICO SIMPLE DE 1.5 M x 1.5" DE DIAMETRO |  | LUMINARIA CON LAMPARA DE 70W VAPOR DE SODIO-PASTORAL METALICO SIMPLE DE 1.5 M x 1.5" DE DIAMETRO | S/N | 301319 | 1 | UN | X |  |  | X | 08.07.2016 | 3E10108041 | 310 | 3E10108000 | E301 | E301000019 |  |  | 30000044 |  |  | 0001 | 0004 | 3002 |  | 030013010810 | 1000019708 | S/M | X |  | PE | S/M | 2016 |  |  |  | 22 | 01 | 13 | [17 empty] | ZLID | ZLID |  | ZLID | ZLID |  | 10 |  | 16 |  |  |  | 10 |  | 16 |  |  |  | 09.07.2016 | 09.07.2016 |  | 09.07.2016 | 09.07.2016 |  | 0 | 0 |  |  |  |  | 0 | 0 |  | 0 |  |  | 386.78
262 | AF | 301320 | RED AEREA SP+AP AUTOPORTANTE DE AL 3x35 mm2 + 1x16 mm2 + portante |  | ELS | 1 | 740 | 499989 | 499989 | 3331145106 | 01 | 02 | 08 | 2016-07-08 | AS035116 | 2636883 | 01220113 | SE0112 | 1671032 | O-346 | Z-290 | C-3SP | Z290317 | Z290318 |  |  |  | RS08616 | 20101045995 | [6 empty] | RS | GT-086-2016-ES | 2016-07-08 |  |  | 21 | 32 | 1378.77 |  |  |  | CND | PAGO DE PARA CHICO |  |  | 01 | MTS | 24.2 | [51 empty] | 0300 | 33303000 | 400000103468 | 0000 | RED AEREA SP+AP AUTOPORTANTE DE AL 3x35 mm2 + 1x16 mm2 + portante |  | RED AEREA SP+AP AUTOPORTANTE DE AL 3x35 mm2 + 1x16 mm2 + portante | S/N | 301320 | 24.2 | M | X |  |  | X | 08.07.2016 | 3E10108031 | 310 | 3E10108000 | E301 | E301000019 |  |  | 30000044 |  |  | 0001 | 0004 | 3002 |  | 030013010808 | 1000019708 | S/M | X |  | PE | S/M | 2016 |  |  |  | 22 | 01 | 13 | [17 empty] | ZLID | ZLID |  | ZLID | ZLID |  | 21 |  | 32 |  |  |  | 21 |  | 32 |  |  |  | 09.07.2016 | 09.07.2016 |  | 09.07.2016 | 09.07.2016 |  | 0 | 0 |  |  |  |  | 0 | 0 |  | 0 |  |  | 1378.77
263 | AF | 301321 | ESTRUCTURA 8 m CAMBIO DE DIRECCION-ESTRUCTURA DE CONCRETO |  | ELS | 1 | 740 | 499989 | 499989 | 3331145206 | 01 | 02 | 08 | 2016-07-08 | PX0802-C | 2636650 | 01220113 | SE0112 | 1671032 | O-346 | Z-290 | C-3SP |  | Z290318 |  |  |  | RS08616 | 20101045995 | [6 empty] | RS | GT-086-2016-ES | 2016-07-08 |  |  | 21 | 24 | 914.77 |  |  |  | EST | PAGO DE PARA CHICO |  |  | 01 | UND | 1 | [51 empty] | 0300 | 33305000 | 600000100312 | 0000 | ESTRUCTURA 8 m CAMBIO DE DIRECCION-ESTRUCTURA DE CONCRETO |  | ESTRUCTURA 8 m CAMBIO DE DIRECCION-ESTRUCTURA DE CONCRETO | S/N | 301321 | 1 | UN | X |  |  | X | 08.07.2016 | 3E10108031 | 310 | 3E10108000 | E301 | E301000019 |  |  | 30000044 |  |  | 0001 | 0004 | 3002 |  | 030013010807 | 1000019708 | S/M | X |  | PE | S/M | 2016 |  |  |  | 22 | 01 | 13 | [17 empty] | ZLID | ZLID |  | ZLID | ZLID |  | 21 |  | 24 |  |  |  | 21 |  | 24 |  |  |  | 09.07.2016 | 09.07.2016 |  | 09.07.2016 | 09.07.2016 |  | 0 | 0 |  |  |  |  | 0 | 0 |  | 0 |  |  | 914.77
264 | AF | 301322 | LUMINARIA CON LAMPARA DE 70W VAPOR DE SODIO-PASTORAL METALICO SIMPLE DE 1.5 M x 1.5" DE DIAMETRO |  | ELS | 1 | 740 | 499989 | 499989 | 3331149 | 01 | 02 | 08 | 2016-07-08 | LU07002-B | 2637074 | 01220113 | SE0112 | 1671032 | O-346 | Z-290 | C-3SP |  | Z290318 |  |  |  | RS08616 | 20101045995 | [6 empty] | RS | GT-086-2016-ES | 2016-07-08 |  |  | 10 | 16 | 386.78 |  |  |  | LUM | PAGO DE PARA CHICO |  |  | 01 | UND | 1 | [51 empty] | 0300 | 33307000 | 800000052086 | 0000 | LUMINARIA CON LAMPARA DE 70W VAPOR DE SODIO-PASTORAL METALICO SIMPLE DE 1.5 M x 1.5" DE DIAMETRO |  | LUMINARIA CON LAMPARA DE 70W VAPOR DE SODIO-PASTORAL METALICO SIMPLE DE 1.5 M x 1.5" DE DIAMETRO | S/N | 301322 | 1 | UN | X |  |  | X | 08.07.2016 | 3E10108041 | 310 | 3E10108000 | E301 | E301000019 |  |  | 30000044 |  |  | 0001 | 0004 | 3002 |  | 030013010810 | 1000019708 | S/M | X |  | PE | S/M | 2016 |  |  |  | 22 | 01 | 13 | [17 empty] | ZLID | ZLID |  | ZLID | ZLID |  | 10 |  | 16 |  |  |  | 10 |  | 16 |  |  |  | 09.07.2016 | 09.07.2016 |  | 09.07.2016 | 09.07.2016 |  | 0 | 0 |  |  |  |  | 0 | 0 |  | 0 |  |  | 386.78
265 | AF | 301323 | RED AEREA SP+AP AUTOPORTANTE DE AL 3x35 mm2 + 1x16 mm2 + portante |  | ELS | 1 | 740 | 499989 | 499989 | 3331145106 | 01 | 02 | 08 | 2016-07-08 | AS035116 | 2636885 | 01220113 | SE0112 | 1671032 | O-346 | Z-290 | C-3SP | Z290318 | Z290319 |  |  |  | RS08616 | 20101045995 | [6 empty] | RS | GT-086-2016-ES | 2016-07-08 |  |  | 21 | 32 | 1036.93 |  |  |  | CND | PAGO DE PARA CHICO |  |  | 01 | MTS | 18.2 | [51 empty] | 0300 | 33303000 | 400000103469 | 0000 | RED AEREA SP+AP AUTOPORTANTE DE AL 3x35 mm2 + 1x16 mm2 + portante |  | RED AEREA SP+AP AUTOPORTANTE DE AL 3x35 mm2 + 1x16 mm2 + portante | S/N | 301323 | 18.2 | M | X |  |  | X | 08.07.2016 | 3E10108031 | 310 | 3E10108000 | E301 | E301000019 |  |  | 30000044 |  |  | 0001 | 0004 | 3002 |  | 030013010808 | 1000019708 | S/M | X |  | PE | S/M | 2016 |  |  |  | 22 | 01 | 13 | [17 empty] | ZLID | ZLID |  | ZLID | ZLID |  | 21 |  | 32 |  |  |  | 21 |  | 32 |  |  |  | 09.07.2016 | 09.07.2016 |  | 09.07.2016 | 09.07.2016 |  | 0 | 0 |  |  |  |  | 0 | 0 |  | 0 |  |  | 1036.93
266 | AF | 301324 | ESTRUCTURA 8 m ALINEAMIENTO-ESTRUCTURA DE CONCRETO |  | ELS | 1 | 740 | 499989 | 499989 | 3331145206 | 01 | 02 | 08 | 2016-07-08 | PX0801-C | 2636660 | 01220113 | SE0112 | 1671032 | O-346 | Z-290 | C-3SP |  | Z290319 |  |  |  | RS08616 | 20101045995 | [6 empty] | RS | GT-086-2016-ES | 2016-07-08 |  |  | 21 | 24 | 914.77 |  |  |  | EST | PAGO DE PARA CHICO |  |  | 01 | UND | 1 | [51 empty] | 0300 | 33305000 | 600000100313 | 0000 | ESTRUCTURA 8 m ALINEAMIENTO-ESTRUCTURA DE CONCRETO |  | ESTRUCTURA 8 m ALINEAMIENTO-ESTRUCTURA DE CONCRETO | S/N | 301324 | 1 | UN | X |  |  | X | 08.07.2016 | 3E10108031 | 310 | 3E10108000 | E301 | E301000019 |  |  | 30000044 |  |  | 0001 | 0004 | 3002 |  | 030013010807 | 1000019708 | S/M | X |  | PE | S/M | 2016 |  |  |  | 22 | 01 | 13 | [17 empty] | ZLID | ZLID |  | ZLID | ZLID |  | 21 |  | 24 |  |  |  | 21 |  | 24 |  |  |  | 09.07.2016 | 09.07.2016 |  | 09.07.2016 | 09.07.2016 |  | 0 | 0 |  |  |  |  | 0 | 0 |  | 0 |  |  | 914.77
267 | AF | 301325 | LUMINARIA CON LAMPARA DE 70W VAPOR DE SODIO-PASTORAL METALICO SIMPLE DE 1.5 M x 1.5" DE DIAMETRO |  | ELS | 1 | 740 | 499989 | 499989 | 3331149 | 01 | 02 | 08 | 2016-07-08 | LU07002-B | 2637075 | 01220113 | SE0112 | 1671032 | O-346 | Z-290 | C-3SP |  | Z290319 |  |  |  | RS08616 | 20101045995 | [6 empty] | RS | GT-086-2016-ES | 2016-07-08 |  |  | 10 | 16 | 386.78 |  |  |  | LUM | PAGO DE PARA CHICO |  |  | 01 | UND | 1 | [51 empty] | 0300 | 33307000 | 800000052087 | 0000 | LUMINARIA CON LAMPARA DE 70W VAPOR DE SODIO-PASTORAL METALICO SIMPLE DE 1.5 M x 1.5" DE DIAMETRO |  | LUMINARIA CON LAMPARA DE 70W VAPOR DE SODIO-PASTORAL METALICO SIMPLE DE 1.5 M x 1.5" DE DIAMETRO | S/N | 301325 | 1 | UN | X |  |  | X | 08.07.2016 | 3E10108041 | 310 | 3E10108000 | E301 | E301000019 |  |  | 30000044 |  |  | 0001 | 0004 | 3002 |  | 030013010810 | 1000019708 | S/M | X |  | PE | S/M | 2016 |  |  |  | 22 | 01 | 13 | [17 empty] | ZLID | ZLID |  | ZLID | ZLID |  | 10 |  | 16 |  |  |  | 10 |  | 16 |  |  |  | 09.07.2016 | 09.07.2016 |  | 09.07.2016 | 09.07.2016 |  | 0 | 0 |  |  |  |  | 0 | 0 |  | 0 |  |  | 386.78
268 | AF | 301326 | RED AEREA SP+AP AUTOPORTANTE DE AL 3x35 mm2 + 1x16 mm2 + portante |  | ELS | 1 | 740 | 499989 | 499989 | 3331145106 | 01 | 02 | 08 | 2016-07-08 | AS035116 | 2636887 | 01220113 | SE0112 | 1671032 | O-346 | Z-290 | C-3SP | Z290319 | Z290320 |  |  |  | RS08616 | 20101045995 | [6 empty] | RS | GT-086-2016-ES | 2016-07-08 |  |  | 21 | 32 | 1071.1 |  |  |  | CND | PAGO DE PARA CHICO |  |  | 01 | MTS | 18.8 | [51 empty] | 0300 | 33303000 | 400000103470 | 0000 | RED AEREA SP+AP AUTOPORTANTE DE AL 3x35 mm2 + 1x16 mm2 + portante |  | RED AEREA SP+AP AUTOPORTANTE DE AL 3x35 mm2 + 1x16 mm2 + portante | S/N | 301326 | 18.8 | M | X |  |  | X | 08.07.2016 | 3E10108031 | 310 | 3E10108000 | E301 | E301000019 |  |  | 30000044 |  |  | 0001 | 0004 | 3002 |  | 030013010808 | 1000019708 | S/M | X |  | PE | S/M | 2016 |  |  |  | 22 | 01 | 13 | [17 empty] | ZLID | ZLID |  | ZLID | ZLID |  | 21 |  | 32 |  |  |  | 21 |  | 32 |  |  |  | 09.07.2016 | 09.07.2016 |  | 09.07.2016 | 09.07.2016 |  | 0 | 0 |  |  |  |  | 0 | 0 |  | 0 |  |  | 1071.1
269 | AF | 301327 | ESTRUCTURA 8 m FIN DE LINEA-ESTRUCTURA DE CONCRETO |  | ELS | 1 | 740 | 499989 | 499989 | 3331145206 | 01 | 02 | 08 | 2016-07-08 | PX0803-C | 2636661 | 01220113 | SE0112 | 1671032 | O-346 | Z-290 | C-3SP |  | Z290320 |  |  |  | RS08616 | 20101045995 | [6 empty] | RS | GT-086-2016-ES | 2016-07-08 |  |  | 21 | 24 | 914.77 |  |  |  | EST | PAGO DE PARA CHICO |  |  | 01 | UND | 1 | [51 empty] | 0300 | 33305000 | 600000100314 | 0000 | ESTRUCTURA 8 m FIN DE LINEA-ESTRUCTURA DE CONCRETO |  | ESTRUCTURA 8 m FIN DE LINEA-ESTRUCTURA DE CONCRETO | S/N | 301327 | 1 | UN | X |  |  | X | 08.07.2016 | 3E10108031 | 310 | 3E10108000 | E301 | E301000019 |  |  | 30000044 |  |  | 0001 | 0004 | 3002 |  | 030013010807 | 1000019708 | S/M | X |  | PE | S/M | 2016 |  |  |  | 22 | 01 | 13 | [17 empty] | ZLID | ZLID |  | ZLID | ZLID |  | 21 |  | 24 |  |  |  | 21 |  | 24 |  |  |  | 09.07.2016 | 09.07.2016 |  | 09.07.2016 | 09.07.2016 |  | 0 | 0 |  |  |  |  | 0 | 0 |  | 0 |  |  | 914.77
270 | AF | 301328 | PUESTA A TIERRA DE BAJA TENSION |  | ELS | 1 | 740 | 499989 | 499989 | 3331145104 | 01 | 02 | 08 | 2016-07-08 | PTIEBT | 8651174 | 01220113 | SE0112 | 1671032 | O-346 | Z-290 | C-3SP |  | Z290320 |  |  |  | RS08616 | 20101045995 | [6 empty] | RS | GT-086-2016-ES | 2016-07-08 |  |  | 21 | 24 | 437.01 |  |  |  | PST | PAGO DE PARA CHICO |  |  | 01 | UND | 1 | [51 empty] | 0300 | 33305000 | 600000100315 | 0000 | PUESTA A TIERRA DE BAJA TENSION |  | PUESTA A TIERRA DE BAJA TENSION | S/N | 301328 | 1 | UN | X |  |  | X | 08.07.2016 | 3E10108033 | 310 | 3E10108000 | E301 | E301000019 |  |  | 30000044 |  |  | 0001 | 0004 | 3002 |  | 030013010807 | 1000019708 | S/M | X |  | PE | S/M | 2016 |  |  |  | 22 | 01 | 13 | [17 empty] | ZLID | ZLID |  | ZLID | ZLID |  | 21 |  | 24 |  |  |  | 21 |  | 24 |  |  |  | 09.07.2016 | 09.07.2016 |  | 09.07.2016 | 09.07.2016 |  | 0 | 0 |  |  |  |  | 0 | 0 |  | 0 |  |  | 437.01
271 | AF | 301329 | LUMINARIA CON LAMPARA DE 70W VAPOR DE SODIO-PASTORAL METALICO SIMPLE DE 1.5 M x 1.5" DE DIAMETRO |  | ELS | 1 | 740 | 499989 | 499989 | 3331149 | 01 | 02 | 08 | 2016-07-08 | LU07002-B | 2637076 | 01220113 | SE0112 | 1671032 | O-346 | Z-290 | C-3SP |  | Z290320 |  |  |  | RS08616 | 20101045995 | [6 empty] | RS | GT-086-2016-ES | 2016-07-08 |  |  | 10 | 16 | 386.78 |  |  |  | LUM | PAGO DE PARA CHICO |  |  | 01 | UND | 1 | [51 empty] | 0300 | 33307000 | 800000052088 | 0000 | LUMINARIA CON LAMPARA DE 70W VAPOR DE SODIO-PASTORAL METALICO SIMPLE DE 1.5 M x 1.5" DE DIAMETRO |  | LUMINARIA CON LAMPARA DE 70W VAPOR DE SODIO-PASTORAL METALICO SIMPLE DE 1.5 M x 1.5" DE DIAMETRO | S/N | 301329 | 1 | UN | X |  |  | X | 08.07.2016 | 3E10108041 | 310 | 3E10108000 | E301 | E301000019 |  |  | 30000044 |  |  | 0001 | 0004 | 3002 |  | 030013010810 | 1000019708 | S/M | X |  | PE | S/M | 2016 |  |  |  | 22 | 01 | 13 | [17 empty] | ZLID | ZLID |  | ZLID | ZLID |  | 10 |  | 16 |  |  |  | 10 |  | 16 |  |  |  | 09.07.2016 | 09.07.2016 |  | 09.07.2016 | 09.07.2016 |  | 0 | 0 |  |  |  |  | 0 | 0 |  | 0 |  |  | 386.78
272 | AF | 301330 | RETENIDA CONTRAPUNTA DE BAJA TENSION |  | ELS | 1 | 740 | 499989 | 499989 | 3331145103 | 01 | 02 | 08 | 2016-07-08 | RCTBT | 2637151 | 01220113 | SE0112 | 1671032 | O-346 | Z-290 | C-3SP |  | Z290320 |  |  |  | RS08616 | 20101045995 | [6 empty] | RS | GT-086-2016-ES | 2016-07-08 |  |  | 21 | 24 | 363.24 |  |  |  | RET | PAGO DE PARA CHICO |  |  | 01 | UND | 1 | [51 empty] | 0300 | 33305000 | 600000100316 | 0000 | RETENIDA CONTRAPUNTA DE BAJA TENSION |  | RETENIDA CONTRAPUNTA DE BAJA TENSION | S/N | 301330 | 1 | UN | X |  |  | X | 08.07.2016 | 3E10108031 | 310 | 3E10108000 | E301 | E301000019 |  |  | 30000044 |  |  | 0001 | 0004 | 3002 |  | 030013010807 | 1000019708 | S/M | X |  | PE | S/M | 2016 |  |  |  | 22 | 01 | 13 | [17 empty] | ZLID | ZLID |  | ZLID | ZLID |  | 21 |  | 24 |  |  |  | 21 |  | 24 |  |  |  | 09.07.2016 | 09.07.2016 |  | 09.07.2016 | 09.07.2016 |  | 0 | 0 |  |  |  |  | 0 | 0 |  | 0 |  |  | 363.24
273 | AF | 301331 | RED AEREA SP+AP AUTOPORTANTE DE AL 3x35 mm2 + 1x16 mm2 + portante |  | ELS | 1 | 740 | 499989 | 499989 | 3331145106 | 01 | 02 | 08 | 2016-07-08 | AS035116 | 2636889 | 01220113 | SE0112 | 1671032 | O-346 | Z-290 | C-3SP | Z290318 | Z290321 |  |  |  | RS08616 | 20101045995 | [6 empty] | RS | GT-086-2016-ES | 2016-07-08 |  |  | 21 | 32 | 1384.46 |  |  |  | CND | PAGO DE PARA CHICO |  |  | 01 | MTS | 24.3 | [51 empty] | 0300 | 33303000 | 400000103471 | 0000 | RED AEREA SP+AP AUTOPORTANTE DE AL 3x35 mm2 + 1x16 mm2 + portante |  | RED AEREA SP+AP AUTOPORTANTE DE AL 3x35 mm2 + 1x16 mm2 + portante | S/N | 301331 | 24.3 | M | X |  |  | X | 08.07.2016 | 3E10108031 | 310 | 3E10108000 | E301 | E301000019 |  |  | 30000044 |  |  | 0001 | 0004 | 3002 |  | 030013010808 | 1000019708 | S/M | X |  | PE | S/M | 2016 |  |  |  | 22 | 01 | 13 | [17 empty] | ZLID | ZLID |  | ZLID | ZLID |  | 21 |  | 32 |  |  |  | 21 |  | 32 |  |  |  | 09.07.2016 | 09.07.2016 |  | 09.07.2016 | 09.07.2016 |  | 0 | 0 |  |  |  |  | 0 | 0 |  | 0 |  |  | 1384.46
274 | AF | 301332 | ESTRUCTURA 8 m CAMBIO DE DIRECCION-ESTRUCTURA DE CONCRETO |  | ELS | 1 | 740 | 499989 | 499989 | 3331145206 | 01 | 02 | 08 | 2016-07-08 | PX0802-C | 2636658 | 01220113 | SE0112 | 1671032 | O-346 | Z-290 | C-3SP |  | Z290321 |  |  |  | RS08616 | 20101045995 | [6 empty] | RS | GT-086-2016-ES | 2016-07-08 |  |  | 21 | 24 | 914.77 |  |  |  | EST | PAGO DE PARA CHICO |  |  | 01 | UND | 1 | [51 empty] | 0300 | 33305000 | 600000100317 | 0000 | ESTRUCTURA 8 m CAMBIO DE DIRECCION-ESTRUCTURA DE CONCRETO |  | ESTRUCTURA 8 m CAMBIO DE DIRECCION-ESTRUCTURA DE CONCRETO | S/N | 301332 | 1 | UN | X |  |  | X | 08.07.2016 | 3E10108031 | 310 | 3E10108000 | E301 | E301000019 |  |  | 30000044 |  |  | 0001 | 0004 | 3002 |  | 030013010807 | 1000019708 | S/M | X |  | PE | S/M | 2016 |  |  |  | 22 | 01 | 13 | [17 empty] | ZLID | ZLID |  | ZLID | ZLID |  | 21 |  | 24 |  |  |  | 21 |  | 24 |  |  |  | 09.07.2016 | 09.07.2016 |  | 09.07.2016 | 09.07.2016 |  | 0 | 0 |  |  |  |  | 0 | 0 |  | 0 |  |  | 914.77
275 | AF | 301333 | LUMINARIA CON LAMPARA DE 70W VAPOR DE SODIO-PASTORAL METALICO SIMPLE DE 1.5 M x 1.5" DE DIAMETRO |  | ELS | 1 | 740 | 499989 | 499989 | 3331149 | 01 | 02 | 08 | 2016-07-08 | LU07002-B | 2637077 | 01220113 | SE0112 | 1671032 | O-346 | Z-290 | C-3SP |  | Z290321 |  |  |  | RS08616 | 20101045995 | [6 empty] | RS | GT-086-2016-ES | 2016-07-08 |  |  | 10 | 16 | 386.78 |  |  |  | LUM | PAGO DE PARA CHICO |  |  | 01 | UND | 1 | [51 empty] | 0300 | 33307000 | 800000052089 | 0000 | LUMINARIA CON LAMPARA DE 70W VAPOR DE SODIO-PASTORAL METALICO SIMPLE DE 1.5 M x 1.5" DE DIAMETRO |  | LUMINARIA CON LAMPARA DE 70W VAPOR DE SODIO-PASTORAL METALICO SIMPLE DE 1.5 M x 1.5" DE DIAMETRO | S/N | 301333 | 1 | UN | X |  |  | X | 08.07.2016 | 3E10108041 | 310 | 3E10108000 | E301 | E301000019 |  |  | 30000044 |  |  | 0001 | 0004 | 3002 |  | 030013010810 | 1000019708 | S/M | X |  | PE | S/M | 2016 |  |  |  | 22 | 01 | 13 | [17 empty] | ZLID | ZLID |  | ZLID | ZLID |  | 10 |  | 16 |  |  |  | 10 |  | 16 |  |  |  | 09.07.2016 | 09.07.2016 |  | 09.07.2016 | 09.07.2016 |  | 0 | 0 |  |  |  |  | 0 | 0 |  | 0 |  |  | 386.78
276 | AF | 301334 | RED AEREA SP+AP AUTOPORTANTE DE AL 3x35 mm2 + 1x16 mm2 + portante |  | ELS | 1 | 740 | 499989 | 499989 | 3331145106 | 01 | 02 | 08 | 2016-07-08 | AS035116 | 2636891 | 01220113 | SE0112 | 1671032 | O-346 | Z-290 | C-3SP | Z290321 | Z290322 |  |  |  | RS08616 | 20101045995 | [6 empty] | RS | GT-086-2016-ES | 2016-07-08 |  |  | 21 | 32 | 1213.54 |  |  |  | CND | PAGO DE PARA CHICO |  |  | 01 | MTS | 21.3 | [51 empty] | 0300 | 33303000 | 400000103472 | 0000 | RED AEREA SP+AP AUTOPORTANTE DE AL 3x35 mm2 + 1x16 mm2 + portante |  | RED AEREA SP+AP AUTOPORTANTE DE AL 3x35 mm2 + 1x16 mm2 + portante | S/N | 301334 | 21.3 | M | X |  |  | X | 08.07.2016 | 3E10108031 | 310 | 3E10108000 | E301 | E301000019 |  |  | 30000044 |  |  | 0001 | 0004 | 3002 |  | 030013010808 | 1000019708 | S/M | X |  | PE | S/M | 2016 |  |  |  | 22 | 01 | 13 | [17 empty] | ZLID | ZLID |  | ZLID | ZLID |  | 21 |  | 32 |  |  |  | 21 |  | 32 |  |  |  | 09.07.2016 | 09.07.2016 |  | 09.07.2016 | 09.07.2016 |  | 0 | 0 |  |  |  |  | 0 | 0 |  | 0 |  |  | 1213.54
277 | AF | 301335 | ESTRUCTURA 8 m CAMBIO DE DIRECCION-ESTRUCTURA DE CONCRETO |  | ELS | 1 | 740 | 499989 | 499989 | 3331145206 | 01 | 02 | 08 | 2016-07-08 | PX0802-C | 2636656 | 01220113 | SE0112 | 1671032 | O-346 | Z-290 | C-3SP |  | Z290322 |  |  |  | RS08616 | 20101045995 | [6 empty] | RS | GT-086-2016-ES | 2016-07-08 |  |  | 21 | 24 | 914.77 |  |  |  | EST | PAGO DE PARA CHICO |  |  | 01 | UND | 1 | [51 empty] | 0300 | 33305000 | 600000100318 | 0000 | ESTRUCTURA 8 m CAMBIO DE DIRECCION-ESTRUCTURA DE CONCRETO |  | ESTRUCTURA 8 m CAMBIO DE DIRECCION-ESTRUCTURA DE CONCRETO | S/N | 301335 | 1 | UN | X |  |  | X | 08.07.2016 | 3E10108031 | 310 | 3E10108000 | E301 | E301000019 |  |  | 30000044 |  |  | 0001 | 0004 | 3002 |  | 030013010807 | 1000019708 | S/M | X |  | PE | S/M | 2016 |  |  |  | 22 | 01 | 13 | [17 empty] | ZLID | ZLID |  | ZLID | ZLID |  | 21 |  | 24 |  |  |  | 21 |  | 24 |  |  |  | 09.07.2016 | 09.07.2016 |  | 09.07.2016 | 09.07.2016 |  | 0 | 0 |  |  |  |  | 0 | 0 |  | 0 |  |  | 914.77
278 | AF | 301336 | LUMINARIA CON LAMPARA DE 70W VAPOR DE SODIO-PASTORAL METALICO SIMPLE DE 1.5 M x 1.5" DE DIAMETRO |  | ELS | 1 | 740 | 499989 | 499989 | 3331149 | 01 | 02 | 08 | 2016-07-08 | LU07002-B | 2637078 | 01220113 | SE0112 | 1671032 | O-346 | Z-290 | C-3SP |  | Z290322 |  |  |  | RS08616 | 20101045995 | [6 empty] | RS | GT-086-2016-ES | 2016-07-08 |  |  | 10 | 16 | 386.78 |  |  |  | LUM | PAGO DE PARA CHICO |  |  | 01 | UND | 1 | [51 empty] | 0300 | 33307000 | 800000052090 | 0000 | LUMINARIA CON LAMPARA DE 70W VAPOR DE SODIO-PASTORAL METALICO SIMPLE DE 1.5 M x 1.5" DE DIAMETRO |  | LUMINARIA CON LAMPARA DE 70W VAPOR DE SODIO-PASTORAL METALICO SIMPLE DE 1.5 M x 1.5" DE DIAMETRO | S/N | 301336 | 1 | UN | X |  |  | X | 08.07.2016 | 3E10108041 | 310 | 3E10108000 | E301 | E301000019 |  |  | 30000044 |  |  | 0001 | 0004 | 3002 |  | 030013010810 | 1000019708 | S/M | X |  | PE | S/M | 2016 |  |  |  | 22 | 01 | 13 | [17 empty] | ZLID | ZLID |  | ZLID | ZLID |  | 10 |  | 16 |  |  |  | 10 |  | 16 |  |  |  | 09.07.2016 | 09.07.2016 |  | 09.07.2016 | 09.07.2016 |  | 0 | 0 |  |  |  |  | 0 | 0 |  | 0 |  |  | 386.78
279 | AF | 301337 | RED AEREA SP+AP AUTOPORTANTE DE AL 3x35 mm2 + 1x16 mm2 + portante |  | ELS | 1 | 740 | 499989 | 499989 | 3331145106 | 01 | 02 | 08 | 2016-07-08 | AS035116 | 2636893 | 01220113 | SE0112 | 1671032 | O-346 | Z-290 | C-3SP | Z290322 | Z290323 |  |  |  | RS08616 | 20101045995 | [6 empty] | RS | GT-086-2016-ES | 2016-07-08 |  |  | 21 | 32 | 1034.04 |  |  |  | CND | PAGO DE PARA CHICO |  |  | 01 | MTS | 18.15 | [51 empty] | 0300 | 33303000 | 400000103473 | 0000 | RED AEREA SP+AP AUTOPORTANTE DE AL 3x35 mm2 + 1x16 mm2 + portante |  | RED AEREA SP+AP AUTOPORTANTE DE AL 3x35 mm2 + 1x16 mm2 + portante | S/N | 301337 | 18.15 | M | X |  |  | X | 08.07.2016 | 3E10108031 | 310 | 3E10108000 | E301 | E301000019 |  |  | 30000044 |  |  | 0001 | 0004 | 3002 |  | 030013010808 | 1000019708 | S/M | X |  | PE | S/M | 2016 |  |  |  | 22 | 01 | 13 | [17 empty] | ZLID | ZLID |  | ZLID | ZLID |  | 21 |  | 32 |  |  |  | 21 |  | 32 |  |  |  | 09.07.2016 | 09.07.2016 |  | 09.07.2016 | 09.07.2016 |  | 0 | 0 |  |  |  |  | 0 | 0 |  | 0 |  |  | 1034.04
280 | AF | 301338 | ESTRUCTURA 8 m CAMBIO DE DIRECCION-ESTRUCTURA DE CONCRETO |  | ELS | 1 | 740 | 499989 | 499989 | 3331145206 | 01 | 02 | 08 | 2016-07-08 | PX0802-C | 2636654 | 01220113 | SE0112 | 1671032 | O-346 | Z-290 | C-3SP |  | Z290323 |  |  |  | RS08616 | 20101045995 | [6 empty] | RS | GT-086-2016-ES | 2016-07-08 |  |  | 21 | 24 | 914.77 |  |  |  | EST | PAGO DE PARA CHICO |  |  | 01 | UND | 1 | [51 empty] | 0300 | 33305000 | 600000100319 | 0000 | ESTRUCTURA 8 m CAMBIO DE DIRECCION-ESTRUCTURA DE CONCRETO |  | ESTRUCTURA 8 m CAMBIO DE DIRECCION-ESTRUCTURA DE CONCRETO | S/N | 301338 | 1 | UN | X |  |  | X | 08.07.2016 | 3E10108031 | 310 | 3E10108000 | E301 | E301000019 |  |  | 30000044 |  |  | 0001 | 0004 | 3002 |  | 030013010807 | 1000019708 | S/M | X |  | PE | S/M | 2016 |  |  |  | 22 | 01 | 13 | [17 empty] | ZLID | ZLID |  | ZLID | ZLID |  | 21 |  | 24 |  |  |  | 21 |  | 24 |  |  |  | 09.07.2016 | 09.07.2016 |  | 09.07.2016 | 09.07.2016 |  | 0 | 0 |  |  |  |  | 0 | 0 |  | 0 |  |  | 914.77
281 | AF | 301339 | LUMINARIA CON LAMPARA DE 70W VAPOR DE SODIO-PASTORAL METALICO SIMPLE DE 1.5 M x 1.5" DE DIAMETRO |  | ELS | 1 | 740 | 499989 | 499989 | 3331149 | 01 | 02 | 08 | 2016-07-08 | LU07002-B | 2637079 | 01220113 | SE0112 | 1671032 | O-346 | Z-290 | C-3SP |  | Z290323 |  |  |  | RS08616 | 20101045995 | [6 empty] | RS | GT-086-2016-ES | 2016-07-08 |  |  | 10 | 16 | 386.78 |  |  |  | LUM | PAGO DE PARA CHICO |  |  | 01 | UND | 1 | [51 empty] | 0300 | 33307000 | 800000052091 | 0000 | LUMINARIA CON LAMPARA DE 70W VAPOR DE SODIO-PASTORAL METALICO SIMPLE DE 1.5 M x 1.5" DE DIAMETRO |  | LUMINARIA CON LAMPARA DE 70W VAPOR DE SODIO-PASTORAL METALICO SIMPLE DE 1.5 M x 1.5" DE DIAMETRO | S/N | 301339 | 1 | UN | X |  |  | X | 08.07.2016 | 3E10108041 | 310 | 3E10108000 | E301 | E301000019 |  |  | 30000044 |  |  | 0001 | 0004 | 3002 |  | 030013010810 | 1000019708 | S/M | X |  | PE | S/M | 2016 |  |  |  | 22 | 01 | 13 | [17 empty] | ZLID | ZLID |  | ZLID | ZLID |  | 10 |  | 16 |  |  |  | 10 |  | 16 |  |  |  | 09.07.2016 | 09.07.2016 |  | 09.07.2016 | 09.07.2016 |  | 0 | 0 |  |  |  |  | 0 | 0 |  | 0 |  |  | 386.78
282 | AF | 301340 | RED AEREA SP+AP AUTOPORTANTE DE AL 3x35 mm2 + 1x16 mm2 + portante |  | ELS | 1 | 740 | 499989 | 499989 | 3331145106 | 01 | 02 | 08 | 2016-07-08 | AS035116 | 2636895 | 01220113 | SE0112 | 1671032 | O-346 | Z-290 | C-3SP | Z290323 | Z290324 |  |  |  | RS08616 | 20101045995 | [6 empty] | RS | GT-086-2016-ES | 2016-07-08 |  |  | 21 | 32 | 1116.68 |  |  |  | CND | PAGO DE PARA CHICO |  |  | 01 | MTS | 19.6 | [51 empty] | 0300 | 33303000 | 400000103474 | 0000 | RED AEREA SP+AP AUTOPORTANTE DE AL 3x35 mm2 + 1x16 mm2 + portante |  | RED AEREA SP+AP AUTOPORTANTE DE AL 3x35 mm2 + 1x16 mm2 + portante | S/N | 301340 | 19.6 | M | X |  |  | X | 08.07.2016 | 3E10108031 | 310 | 3E10108000 | E301 | E301000019 |  |  | 30000044 |  |  | 0001 | 0004 | 3002 |  | 030013010808 | 1000019708 | S/M | X |  | PE | S/M | 2016 |  |  |  | 22 | 01 | 13 | [17 empty] | ZLID | ZLID |  | ZLID | ZLID |  | 21 |  | 32 |  |  |  | 21 |  | 32 |  |  |  | 09.07.2016 | 09.07.2016 |  | 09.07.2016 | 09.07.2016 |  | 0 | 0 |  |  |  |  | 0 | 0 |  | 0 |  |  | 1116.68
283 | AF | 301341 | ESTRUCTURA 8 m FIN DE LINEA-ESTRUCTURA DE CONCRETO |  | ELS | 1 | 740 | 499989 | 499989 | 3331145206 | 01 | 02 | 08 | 2016-07-08 | PX0803-C | 2636652 | 01220113 | SE0112 | 1671032 | O-346 | Z-290 | C-3SP |  | Z290324 |  |  |  | RS08616 | 20101045995 | [6 empty] | RS | GT-086-2016-ES | 2016-07-08 |  |  | 21 | 24 | 914.77 |  |  |  | EST | PAGO DE PARA CHICO |  |  | 01 | UND | 1 | [51 empty] | 0300 | 33305000 | 600000100320 | 0000 | ESTRUCTURA 8 m FIN DE LINEA-ESTRUCTURA DE CONCRETO |  | ESTRUCTURA 8 m FIN DE LINEA-ESTRUCTURA DE CONCRETO | S/N | 301341 | 1 | UN | X |  |  | X | 08.07.2016 | 3E10108031 | 310 | 3E10108000 | E301 | E301000019 |  |  | 30000044 |  |  | 0001 | 0004 | 3002 |  | 030013010807 | 1000019708 | S/M | X |  | PE | S/M | 2016 |  |  |  | 22 | 01 | 13 | [17 empty] | ZLID | ZLID |  | ZLID | ZLID |  | 21 |  | 24 |  |  |  | 21 |  | 24 |  |  |  | 09.07.2016 | 09.07.2016 |  | 09.07.2016 | 09.07.2016 |  | 0 | 0 |  |  |  |  | 0 | 0 |  | 0 |  |  | 914.77
284 | AF | 301342 | PUESTA A TIERRA DE BAJA TENSION |  | ELS | 1 | 740 | 499989 | 499989 | 3331145104 | 01 | 02 | 08 | 2016-07-08 | PTIEBT | 8651178 | 01220113 | SE0112 | 1671032 | O-346 | Z-290 | C-3SP |  | Z290324 |  |  |  | RS08616 | 20101045995 | [6 empty] | RS | GT-086-2016-ES | 2016-07-08 |  |  | 21 | 24 | 437.01 |  |  |  | PST | PAGO DE PARA CHICO |  |  | 01 | UND | 1 | [51 empty] | 0300 | 33305000 | 600000100321 | 0000 | PUESTA A TIERRA DE BAJA TENSION |  | PUESTA A TIERRA DE BAJA TENSION | S/N | 301342 | 1 | UN | X |  |  | X | 08.07.2016 | 3E10108033 | 310 | 3E10108000 | E301 | E301000019 |  |  | 30000044 |  |  | 0001 | 0004 | 3002 |  | 030013010807 | 1000019708 | S/M | X |  | PE | S/M | 2016 |  |  |  | 22 | 01 | 13 | [17 empty] | ZLID | ZLID |  | ZLID | ZLID |  | 21 |  | 24 |  |  |  | 21 |  | 24 |  |  |  | 09.07.2016 | 09.07.2016 |  | 09.07.2016 | 09.07.2016 |  | 0 | 0 |  |  |  |  | 0 | 0 |  | 0 |  |  | 437.01
285 | AF | 301343 | LUMINARIA CON LAMPARA DE 70W VAPOR DE SODIO-PASTORAL METALICO SIMPLE DE 1.5 M x 1.5" DE DIAMETRO |  | ELS | 1 | 740 | 499989 | 499989 | 3331149 | 01 | 02 | 08 | 2016-07-08 | LU07002-B | 2637080 | 01220113 | SE0112 | 1671032 | O-346 | Z-290 | C-3SP |  | Z290324 |  |  |  | RS08616 | 20101045995 | [6 empty] | RS | GT-086-2016-ES | 2016-07-08 |  |  | 10 | 16 | 386.78 |  |  |  | LUM | PAGO DE PARA CHICO |  |  | 01 | UND | 1 | [51 empty] | 0300 | 33307000 | 800000052092 | 0000 | LUMINARIA CON LAMPARA DE 70W VAPOR DE SODIO-PASTORAL METALICO SIMPLE DE 1.5 M x 1.5" DE DIAMETRO |  | LUMINARIA CON LAMPARA DE 70W VAPOR DE SODIO-PASTORAL METALICO SIMPLE DE 1.5 M x 1.5" DE DIAMETRO | S/N | 301343 | 1 | UN | X |  |  | X | 08.07.2016 | 3E10108041 | 310 | 3E10108000 | E301 | E301000019 |  |  | 30000044 |  |  | 0001 | 0004 | 3002 |  | 030013010810 | 1000019708 | S/M | X |  | PE | S/M | 2016 |  |  |  | 22 | 01 | 13 | [17 empty] | ZLID | ZLID |  | ZLID | ZLID |  | 10 |  | 16 |  |  |  | 10 |  | 16 |  |  |  | 09.07.2016 | 09.07.2016 |  | 09.07.2016 | 09.07.2016 |  | 0 | 0 |  |  |  |  | 0 | 0 |  | 0 |  |  | 386.78
286 | AF | 301344 | RED AEREA AP AUTOPORTANTE DE AL O SIMIL. 1x16 mm2 + portante |  | ELS | 1 | 740 | 499989 | 499989 | 3331145106 | 01 | 02 | 08 | 2016-07-08 | AS01631 | 2636897 | 01220113 | SE0112 | 1671032 | O-346 | Z-290 | C-3SP | Z290322 | Z290325 |  |  |  | RS08616 | 20101045995 | [6 empty] | RS | GT-086-2016-ES | 2016-07-08 |  |  | 21 | 32 | 1732.01 |  |  |  | CND | PAGO DE PARA CHICO |  |  | 01 | MTS | 30.4 | [51 empty] | 0300 | 33303000 | 400000103475 | 0000 | RED AEREA AP AUTOPORTANTE DE AL O SIMIL. 1x16 mm2 + portante |  | RED AEREA AP AUTOPORTANTE DE AL O SIMIL. 1x16 mm2 + portante | S/N | 301344 | 30.4 | M | X |  |  | X | 08.07.2016 | 3E10108031 | 310 | 3E10108000 | E301 | E301000019 |  |  | 30000044 |  |  | 0001 | 0004 | 3002 |  | 030013010808 | 1000019708 | S/M | X |  | PE | S/M | 2016 |  |  |  | 22 | 01 | 13 | [17 empty] | ZLID | ZLID |  | ZLID | ZLID |  | 21 |  | 32 |  |  |  | 21 |  | 32 |  |  |  | 09.07.2016 | 09.07.2016 |  | 09.07.2016 | 09.07.2016 |  | 0 | 0 |  |  |  |  | 0 | 0 |  | 0 |  |  | 1732.01
287 | AF | 301345 | ESTRUCTURA 8 m FIN DE LINEA-ESTRUCTURA DE CONCRETO |  | ELS | 1 | 740 | 499989 | 499989 | 3331145206 | 01 | 02 | 08 | 2016-07-08 | PX0803-C | 2636662 | 01220113 | SE0112 | 1671032 | O-346 | Z-290 | C-3SP |  | Z290325 |  |  |  | RS08616 | 20101045995 | [6 empty] | RS | GT-086-2016-ES | 2016-07-08 |  |  | 21 | 24 | 914.77 |  |  |  | EST | PAGO DE PARA CHICO |  |  | 01 | UND | 1 | [51 empty] | 0300 | 33305000 | 600000100322 | 0000 | ESTRUCTURA 8 m FIN DE LINEA-ESTRUCTURA DE CONCRETO |  | ESTRUCTURA 8 m FIN DE LINEA-ESTRUCTURA DE CONCRETO | S/N | 301345 | 1 | UN | X |  |  | X | 08.07.2016 | 3E10108031 | 310 | 3E10108000 | E301 | E301000019 |  |  | 30000044 |  |  | 0001 | 0004 | 3002 |  | 030013010807 | 1000019708 | S/M | X |  | PE | S/M | 2016 |  |  |  | 22 | 01 | 13 | [17 empty] | ZLID | ZLID |  | ZLID | ZLID |  | 21 |  | 24 |  |  |  | 21 |  | 24 |  |  |  | 09.07.2016 | 09.07.2016 |  | 09.07.2016 | 09.07.2016 |  | 0 | 0 |  |  |  |  | 0 | 0 |  | 0 |  |  | 914.77
288 | AF | 301346 | LUMINARIA CON LAMPARA DE 70W VAPOR DE SODIO-PASTORAL METALICO SIMPLE DE 1.5 M x 1.5" DE DIAMETRO |  | ELS | 1 | 740 | 499989 | 499989 | 3331149 | 01 | 02 | 08 | 2016-07-08 | LU07002-B | 2637083 | 01220113 | SE0112 | 1671032 | O-346 | Z-290 | C-3SP |  | Z290325 |  |  |  | RS08616 | 20101045995 | [6 empty] | RS | GT-086-2016-ES | 2016-07-08 |  |  | 10 | 16 | 386.78 |  |  |  | LUM | PAGO DE PARA CHICO |  |  | 01 | UND | 1 | [51 empty] | 0300 | 33307000 | 800000052093 | 0000 | LUMINARIA CON LAMPARA DE 70W VAPOR DE SODIO-PASTORAL METALICO SIMPLE DE 1.5 M x 1.5" DE DIAMETRO |  | LUMINARIA CON LAMPARA DE 70W VAPOR DE SODIO-PASTORAL METALICO SIMPLE DE 1.5 M x 1.5" DE DIAMETRO | S/N | 301346 | 1 | UN | X |  |  | X | 08.07.2016 | 3E10108041 | 310 | 3E10108000 | E301 | E301000019 |  |  | 30000044 |  |  | 0001 | 0004 | 3002 |  | 030013010810 | 1000019708 | S/M | X |  | PE | S/M | 2016 |  |  |  | 22 | 01 | 13 | [17 empty] | ZLID | ZLID |  | ZLID | ZLID |  | 10 |  | 16 |  |  |  | 10 |  | 16 |  |  |  | 09.07.2016 | 09.07.2016 |  | 09.07.2016 | 09.07.2016 |  | 0 | 0 |  |  |  |  | 0 | 0 |  | 0 |  |  | 386.78
289 | AF | 301347 | LUMINARIA CON LAMPARA DE 70W VAPOR DE SODIO-PASTORAL METALICO SIMPLE DE 1.5 M x 1.5" DE DIAMETRO |  | ELS | 1 | 740 | 499989 | 499989 | 3331149 | 01 | 02 | 08 | 2016-07-08 | LU07002-B | 2637081 | 01220113 | SE0112 | 1671032 | O-346 | Z-290 | C-3SP |  | Z290325 |  |  |  | RS08616 | 20101045995 | [6 empty] | RS | GT-086-2016-ES | 2016-07-08 |  |  | 10 | 16 | 386.78 |  |  |  | LUM | PAGO DE PARA CHICO |  |  | 01 | UND | 1 | [51 empty] | 0300 | 33307000 | 800000052094 | 0000 | LUMINARIA CON LAMPARA DE 70W VAPOR DE SODIO-PASTORAL METALICO SIMPLE DE 1.5 M x 1.5" DE DIAMETRO |  | LUMINARIA CON LAMPARA DE 70W VAPOR DE SODIO-PASTORAL METALICO SIMPLE DE 1.5 M x 1.5" DE DIAMETRO | S/N | 301347 | 1 | UN | X |  |  | X | 08.07.2016 | 3E10108041 | 310 | 3E10108000 | E301 | E301000019 |  |  | 30000044 |  |  | 0001 | 0004 | 3002 |  | 030013010810 | 1000019708 | S/M | X |  | PE | S/M | 2016 |  |  |  | 22 | 01 | 13 | [17 empty] | ZLID | ZLID |  | ZLID | ZLID |  | 10 |  | 16 |  |  |  | 10 |  | 16 |  |  |  | 09.07.2016 | 09.07.2016 |  | 09.07.2016 | 09.07.2016 |  | 0 | 0 |  |  |  |  | 0 | 0 |  | 0 |  |  | 386.78
290 | AF | 301348 | LUMINARIA CON LAMPARA DE 70W VAPOR DE SODIO-PASTORAL METALICO SIMPLE DE 1.5 M x 1.5" DE DIAMETRO |  | ELS | 1 | 740 | 499989 | 499989 | 3331149 | 01 | 02 | 08 | 2016-07-08 | LU07002-B | 2637082 | 01220113 | SE0112 | 1671032 | O-346 | Z-290 | C-3SP |  | Z290325 |  |  |  | RS08616 | 20101045995 | [6 empty] | RS | GT-086-2016-ES | 2016-07-08 |  |  | 10 | 16 | 386.78 |  |  |  | LUM | PAGO DE PARA CHICO |  |  | 01 | UND | 1 | [51 empty] | 0300 | 33307000 | 800000052095 | 0000 | LUMINARIA CON LAMPARA DE 70W VAPOR DE SODIO-PASTORAL METALICO SIMPLE DE 1.5 M x 1.5" DE DIAMETRO |  | LUMINARIA CON LAMPARA DE 70W VAPOR DE SODIO-PASTORAL METALICO SIMPLE DE 1.5 M x 1.5" DE DIAMETRO | S/N | 301348 | 1 | UN | X |  |  | X | 08.07.2016 | 3E10108041 | 310 | 3E10108000 | E301 | E301000019 |  |  | 30000044 |  |  | 0001 | 0004 | 3002 |  | 030013010810 | 1000019708 | S/M | X |  | PE | S/M | 2016 |  |  |  | 22 | 01 | 13 | [17 empty] | ZLID | ZLID |  | ZLID | ZLID |  | 10 |  | 16 |  |  |  | 10 |  | 16 |  |  |  | 09.07.2016 | 09.07.2016 |  | 09.07.2016 | 09.07.2016 |  | 0 | 0 |  |  |  |  | 0 | 0 |  | 0 |  |  | 386.78
291 | AF | 301349 | RED AEREA SP+AP AUTOPORTANTE DE AL 3x35 mm2 + 1x16 mm2 + portante |  | ELS | 1 | 740 | 499989 | 499989 | 3331145106 | 01 | 02 | 08 | 2016-07-08 | AS035116 | 2638806 | 01220113 | SE0112 | 1671032 | O-346 | Z-291 | C-1SP | Z-291 | Z291101 |  |  |  | RS08616 | 20101045995 | [6 empty] | RS | GT-086-2016-ES | 2016-07-08 |  |  | 21 | 32 | 968.56 |  |  |  | CND | PAGO DE PARA CHICO |  |  | 01 | MTS | 17 | [51 empty] | 0300 | 33303000 | 400000103476 | 0000 | RED AEREA SP+AP AUTOPORTANTE DE AL 3x35 mm2 + 1x16 mm2 + portante |  | RED AEREA SP+AP AUTOPORTANTE DE AL 3x35 mm2 + 1x16 mm2 + portante | S/N | 301349 | 17 | M | X |  |  | X | 08.07.2016 | 3E10108031 | 310 | 3E10108000 | E301 | E301000019 |  |  | 30000044 |  |  | 0001 | 0004 | 3002 |  | 030013010808 | 1000019708 | S/M | X |  | PE | S/M | 2016 |  |  |  | 22 | 01 | 13 | [17 empty] | ZLID | ZLID |  | ZLID | ZLID |  | 21 |  | 32 |  |  |  | 21 |  | 32 |  |  |  | 09.07.2016 | 09.07.2016 |  | 09.07.2016 | 09.07.2016 |  | 0 | 0 |  |  |  |  | 0 | 0 |  | 0 |  |  | 968.56
292 | AF | 301350 | ESTRUCTURA 8 m CAMBIO DE DIRECCION-ESTRUCTURA DE CONCRETO |  | ELS | 1 | 740 | 499989 | 499989 | 3331145206 | 01 | 02 | 08 | 2016-07-08 | PX0802-C | 2637286 | 01220113 | SE0112 | 1671032 | O-346 | Z-291 | C-1SP |  | Z291101 |  |  |  | RS08616 | 20101045995 | [6 empty] | RS | GT-086-2016-ES | 2016-07-08 |  |  | 21 | 24 | 914.77 |  |  |  | EST | PAGO DE PARA CHICO |  |  | 01 | UND | 1 | [51 empty] | 0300 | 33305000 | 600000100323 | 0000 | ESTRUCTURA 8 m CAMBIO DE DIRECCION-ESTRUCTURA DE CONCRETO |  | ESTRUCTURA 8 m CAMBIO DE DIRECCION-ESTRUCTURA DE CONCRETO | S/N | 301350 | 1 | UN | X |  |  | X | 08.07.2016 | 3E10108031 | 310 | 3E10108000 | E301 | E301000019 |  |  | 30000044 |  |  | 0001 | 0004 | 3002 |  | 030013010807 | 1000019708 | S/M | X |  | PE | S/M | 2016 |  |  |  | 22 | 01 | 13 | [17 empty] | ZLID | ZLID |  | ZLID | ZLID |  | 21 |  | 24 |  |  |  | 21 |  | 24 |  |  |  | 09.07.2016 | 09.07.2016 |  | 09.07.2016 | 09.07.2016 |  | 0 | 0 |  |  |  |  | 0 | 0 |  | 0 |  |  | 914.77
293 | AF | 301351 | LUMINARIA CON LAMPARA DE 70W VAPOR DE SODIO-PASTORAL METALICO SIMPLE DE 1.5 M x 1.5" DE DIAMETRO |  | ELS | 1 | 740 | 499989 | 499989 | 3331149 | 01 | 02 | 08 | 2016-07-08 | LU07002-B | 2637427 | 01220113 | SE0112 | 1671032 | O-346 | Z-291 | C-1SP |  | Z291101 |  |  |  | RS08616 | 20101045995 | [6 empty] | RS | GT-086-2016-ES | 2016-07-08 |  |  | 10 | 16 | 386.78 |  |  |  | LUM | PAGO DE PARA CHICO |  |  | 01 | UND | 1 | [51 empty] | 0300 | 33307000 | 800000052096 | 0000 | LUMINARIA CON LAMPARA DE 70W VAPOR DE SODIO-PASTORAL METALICO SIMPLE DE 1.5 M x 1.5" DE DIAMETRO |  | LUMINARIA CON LAMPARA DE 70W VAPOR DE SODIO-PASTORAL METALICO SIMPLE DE 1.5 M x 1.5" DE DIAMETRO | S/N | 301351 | 1 | UN | X |  |  | X | 08.07.2016 | 3E10108041 | 310 | 3E10108000 | E301 | E301000019 |  |  | 30000044 |  |  | 0001 | 0004 | 3002 |  | 030013010810 | 1000019708 | S/M | X |  | PE | S/M | 2016 |  |  |  | 22 | 01 | 13 | [17 empty] | ZLID | ZLID |  | ZLID | ZLID |  | 10 |  | 16 |  |  |  | 10 |  | 16 |  |  |  | 09.07.2016 | 09.07.2016 |  | 09.07.2016 | 09.07.2016 |  | 0 | 0 |  |  |  |  | 0 | 0 |  | 0 |  |  | 386.78
294 | AF | 301352 | RED AEREA SP+AP AUTOPORTANTE DE AL 3x35 mm2 + 1x16 mm2 + portante |  | ELS | 1 | 740 | 499989 | 499989 | 3331145106 | 01 | 02 | 08 | 2016-07-08 | AS035116 | 2638809 | 01220113 | SE0112 | 1671032 | O-346 | Z-291 | C-2SP | Z-291 | Z291101 |  |  |  | RS08616 | 20101045995 | [6 empty] | RS | GT-086-2016-ES | 2016-07-08 |  |  | 21 | 32 | 968.56 |  |  |  | CND | PAGO DE PARA CHICO |  |  | 01 | MTS | 17 | [51 empty] | 0300 | 33303000 | 400000103477 | 0000 | RED AEREA SP+AP AUTOPORTANTE DE AL 3x35 mm2 + 1x16 mm2 + portante |  | RED AEREA SP+AP AUTOPORTANTE DE AL 3x35 mm2 + 1x16 mm2 + portante | S/N | 301352 | 17 | M | X |  |  | X | 08.07.2016 | 3E10108031 | 310 | 3E10108000 | E301 | E301000019 |  |  | 30000044 |  |  | 0001 | 0004 | 3002 |  | 030013010808 | 1000019708 | S/M | X |  | PE | S/M | 2016 |  |  |  | 22 | 01 | 13 | [17 empty] | ZLID | ZLID |  | ZLID | ZLID |  | 21 |  | 32 |  |  |  | 21 |  | 32 |  |  |  | 09.07.2016 | 09.07.2016 |  | 09.07.2016 | 09.07.2016 |  | 0 | 0 |  |  |  |  | 0 | 0 |  | 0 |  |  | 968.56
295 | AF | 301353 | ESTRUCTURA 8 m CAMBIO DE DIRECCION-ESTRUCTURA DE CONCRETO |  | ELS | 1 | 740 | 499989 | 499989 | 3331145206 | 01 | 02 | 08 | 2016-07-08 | PX0802-C | 2637296 | 01220113 | SE0112 | 1671032 | O-346 | Z-291 | C-1SP |  | Z291102 |  |  |  | RS08616 | 20101045995 | [6 empty] | RS | GT-086-2016-ES | 2016-07-08 |  |  | 21 | 24 | 914.77 |  |  |  | EST | PAGO DE PARA CHICO |  |  | 01 | UND | 1 | [51 empty] | 0300 | 33305000 | 600000100324 | 0000 | ESTRUCTURA 8 m CAMBIO DE DIRECCION-ESTRUCTURA DE CONCRETO |  | ESTRUCTURA 8 m CAMBIO DE DIRECCION-ESTRUCTURA DE CONCRETO | S/N | 301353 | 1 | UN | X |  |  | X | 08.07.2016 | 3E10108031 | 310 | 3E10108000 | E301 | E301000019 |  |  | 30000044 |  |  | 0001 | 0004 | 3002 |  | 030013010807 | 1000019708 | S/M | X |  | PE | S/M | 2016 |  |  |  | 22 | 01 | 13 | [17 empty] | ZLID | ZLID |  | ZLID | ZLID |  | 21 |  | 24 |  |  |  | 21 |  | 24 |  |  |  | 09.07.2016 | 09.07.2016 |  | 09.07.2016 | 09.07.2016 |  | 0 | 0 |  |  |  |  | 0 | 0 |  | 0 |  |  | 914.77
296 | AF | 301354 | LUMINARIA CON LAMPARA DE 70W VAPOR DE SODIO-PASTORAL METALICO SIMPLE DE 1.5 M x 1.5" DE DIAMETRO |  | ELS | 1 | 740 | 499989 | 499989 | 3331149 | 01 | 02 | 08 | 2016-07-08 | LU07002-B | 2637428 | 01220113 | SE0112 | 1671032 | O-346 | Z-291 | C-1SP |  | Z291102 |  |  |  | RS08616 | 20101045995 | [6 empty] | RS | GT-086-2016-ES | 2016-07-08 |  |  | 10 | 16 | 386.78 |  |  |  | LUM | PAGO DE PARA CHICO |  |  | 01 | UND | 1 | [51 empty] | 0300 | 33307000 | 800000052097 | 0000 | LUMINARIA CON LAMPARA DE 70W VAPOR DE SODIO-PASTORAL METALICO SIMPLE DE 1.5 M x 1.5" DE DIAMETRO |  | LUMINARIA CON LAMPARA DE 70W VAPOR DE SODIO-PASTORAL METALICO SIMPLE DE 1.5 M x 1.5" DE DIAMETRO | S/N | 301354 | 1 | UN | X |  |  | X | 08.07.2016 | 3E10108041 | 310 | 3E10108000 | E301 | E301000019 |  |  | 30000044 |  |  | 0001 | 0004 | 3002 |  | 030013010810 | 1000019708 | S/M | X |  | PE | S/M | 2016 |  |  |  | 22 | 01 | 13 | [17 empty] | ZLID | ZLID |  | ZLID | ZLID |  | 10 |  | 16 |  |  |  | 10 |  | 16 |  |  |  | 09.07.2016 | 09.07.2016 |  | 09.07.2016 | 09.07.2016 |  | 0 | 0 |  |  |  |  | 0 | 0 |  | 0 |  |  | 386.78
297 | AF | 301355 | RETENIDA CONTRAPUNTA DE BAJA TENSION |  | ELS | 1 | 740 | 499989 | 499989 | 3331145103 | 01 | 02 | 08 | 2016-07-08 | RCTBT | 2637552 | 01220113 | SE0112 | 1671032 | O-346 | Z-291 | C-1SP |  | Z291102 |  |  |  | RS08616 | 20101045995 | [6 empty] | RS | GT-086-2016-ES | 2016-07-08 |  |  | 21 | 24 | 363.24 |  |  |  | RET | PAGO DE PARA CHICO |  |  | 01 | UND | 1 | [51 empty] | 0300 | 33305000 | 600000100325 | 0000 | RETENIDA CONTRAPUNTA DE BAJA TENSION |  | RETENIDA CONTRAPUNTA DE BAJA TENSION | S/N | 301355 | 1 | UN | X |  |  | X | 08.07.2016 | 3E10108031 | 310 | 3E10108000 | E301 | E301000019 |  |  | 30000044 |  |  | 0001 | 0004 | 3002 |  | 030013010807 | 1000019708 | S/M | X |  | PE | S/M | 2016 |  |  |  | 22 | 01 | 13 | [17 empty] | ZLID | ZLID |  | ZLID | ZLID |  | 21 |  | 24 |  |  |  | 21 |  | 24 |  |  |  | 09.07.2016 | 09.07.2016 |  | 09.07.2016 | 09.07.2016 |  | 0 | 0 |  |  |  |  | 0 | 0 |  | 0 |  |  | 363.24
298 | AF | 301356 | RED AEREA SP+AP AUTOPORTANTE DE AL 3x35 mm2 + 1x16 mm2 + portante |  | ELS | 1 | 740 | 499989 | 499989 | 3331145106 | 01 | 02 | 08 | 2016-07-08 | AS035116 | 2637280 | 01220113 | SE0112 | 1671032 | O-346 | Z-291 | C-1SP | Z291101 | Z291102 |  |  |  | RS08616 | 20101045995 | [6 empty] | RS | GT-086-2016-ES | 2016-07-08 |  |  | 21 | 32 | 618.13 |  |  |  | CND | PAGO DE PARA CHICO |  |  | 01 | MTS | 10.85 | [51 empty] | 0300 | 33303000 | 400000103478 | 0000 | RED AEREA SP+AP AUTOPORTANTE DE AL 3x35 mm2 + 1x16 mm2 + portante |  | RED AEREA SP+AP AUTOPORTANTE DE AL 3x35 mm2 + 1x16 mm2 + portante | S/N | 301356 | 10.85 | M | X |  |  | X | 08.07.2016 | 3E10108031 | 310 | 3E10108000 | E301 | E301000019 |  |  | 30000044 |  |  | 0001 | 0004 | 3002 |  | 030013010808 | 1000019708 | S/M | X |  | PE | S/M | 2016 |  |  |  | 22 | 01 | 13 | [17 empty] | ZLID | ZLID |  | ZLID | ZLID |  | 21 |  | 32 |  |  |  | 21 |  | 32 |  |  |  | 09.07.2016 | 09.07.2016 |  | 09.07.2016 | 09.07.2016 |  | 0 | 0 |  |  |  |  | 0 | 0 |  | 0 |  |  | 618.13
299 | AF | 301357 | ESTRUCTURA 8 m CAMBIO DE DIRECCION-ESTRUCTURA DE CONCRETO |  | ELS | 1 | 740 | 499989 | 499989 | 3331145206 | 01 | 02 | 08 | 2016-07-08 | PX0802-C | 2637294 | 01220113 | SE0112 | 1671032 | O-346 | Z-291 | C-1SP |  | Z291103 |  |  |  | RS08616 | 20101045995 | [6 empty] | RS | GT-086-2016-ES | 2016-07-08 |  |  | 21 | 24 | 914.77 |  |  |  | EST | PAGO DE PARA CHICO |  |  | 01 | UND | 1 | [51 empty] | 0300 | 33305000 | 600000100326 | 0000 | ESTRUCTURA 8 m CAMBIO DE DIRECCION-ESTRUCTURA DE CONCRETO |  | ESTRUCTURA 8 m CAMBIO DE DIRECCION-ESTRUCTURA DE CONCRETO | S/N | 301357 | 1 | UN | X |  |  | X | 08.07.2016 | 3E10108031 | 310 | 3E10108000 | E301 | E301000019 |  |  | 30000044 |  |  | 0001 | 0004 | 3002 |  | 030013010807 | 1000019708 | S/M | X |  | PE | S/M | 2016 |  |  |  | 22 | 01 | 13 | [17 empty] | ZLID | ZLID |  | ZLID | ZLID |  | 21 |  | 24 |  |  |  | 21 |  | 24 |  |  |  | 09.07.2016 | 09.07.2016 |  | 09.07.2016 | 09.07.2016 |  | 0 | 0 |  |  |  |  | 0 | 0 |  | 0 |  |  | 914.77
300 | AF | 301358 | LUMINARIA CON LAMPARA DE 70W VAPOR DE SODIO-PASTORAL METALICO SIMPLE DE 1.5 M x 1.5" DE DIAMETRO |  | ELS | 1 | 740 | 499989 | 499989 | 3331149 | 01 | 02 | 08 | 2016-07-08 | LU07002-B | 2637429 | 01220113 | SE0112 | 1671032 | O-346 | Z-291 | C-1SP |  | Z291103 |  |  |  | RS08616 | 20101045995 | [6 empty] | RS | GT-086-2016-ES | 2016-07-08 |  |  | 10 | 16 | 386.78 |  |  |  | LUM | PAGO DE PARA CHICO |  |  | 01 | UND | 1 | [51 empty] | 0300 | 33307000 | 800000052098 | 0000 | LUMINARIA CON LAMPARA DE 70W VAPOR DE SODIO-PASTORAL METALICO SIMPLE DE 1.5 M x 1.5" DE DIAMETRO |  | LUMINARIA CON LAMPARA DE 70W VAPOR DE SODIO-PASTORAL METALICO SIMPLE DE 1.5 M x 1.5" DE DIAMETRO | S/N | 301358 | 1 | UN | X |  |  | X | 08.07.2016 | 3E10108041 | 310 | 3E10108000 | E301 | E301000019 |  |  | 30000044 |  |  | 0001 | 0004 | 3002 |  | 030013010810 | 1000019708 | S/M | X |  | PE | S/M | 2016 |  |  |  | 22 | 01 | 13 | [17 empty] | ZLID | ZLID |  | ZLID | ZLID |  | 10 |  | 16 |  |  |  | 10 |  | 16 |  |  |  | 09.07.2016 | 09.07.2016 |  | 09.07.2016 | 09.07.2016 |  | 0 | 0 |  |  |  |  | 0 | 0 |  | 0 |  |  | 386.78
301 | AF | 301359 | RED AEREA SP+AP AUTOPORTANTE DE AL 3x35 mm2 + 1x16 mm2 + portante |  | ELS | 1 | 740 | 499989 | 499989 | 3331145106 | 01 | 02 | 08 | 2016-07-08 | AS035116 | 2637333 | 01220113 | SE0112 | 1671032 | O-346 | Z-291 | C-1SP | Z291102 | Z291103 |  |  |  | RS08616 | 20101045995 | [6 empty] | RS | GT-086-2016-ES | 2016-07-08 |  |  | 21 | 32 | 1430.04 |  |  |  | CND | PAGO DE PARA CHICO |  |  | 01 | MTS | 25.1 | [51 empty] | 0300 | 33303000 | 400000103479 | 0000 | RED AEREA SP+AP AUTOPORTANTE DE AL 3x35 mm2 + 1x16 mm2 + portante |  | RED AEREA SP+AP AUTOPORTANTE DE AL 3x35 mm2 + 1x16 mm2 + portante | S/N | 301359 | 25.1 | M | X |  |  | X | 08.07.2016 | 3E10108031 | 310 | 3E10108000 | E301 | E301000019 |  |  | 30000044 |  |  | 0001 | 0004 | 3002 |  | 030013010808 | 1000019708 | S/M | X |  | PE | S/M | 2016 |  |  |  | 22 | 01 | 13 | [17 empty] | ZLID | ZLID |  | ZLID | ZLID |  | 21 |  | 32 |  |  |  | 21 |  | 32 |  |  |  | 09.07.2016 | 09.07.2016 |  | 09.07.2016 | 09.07.2016 |  | 0 | 0 |  |  |  |  | 0 | 0 |  | 0 |  |  | 1430.04
302 | AF | 301360 | ESTRUCTURA 8 m CAMBIO DE DIRECCION-ESTRUCTURA DE CONCRETO |  | ELS | 1 | 740 | 499989 | 499989 | 3331145206 | 01 | 02 | 08 | 2016-07-08 | PX0802-C | 2637298 | 01220113 | SE0112 | 1671032 | O-346 | Z-291 | C-1SP |  | Z291104 |  |  |  | RS08616 | 20101045995 | [6 empty] | RS | GT-086-2016-ES | 2016-07-08 |  |  | 21 | 24 | 914.77 |  |  |  | EST | PAGO DE PARA CHICO |  |  | 01 | UND | 1 | [51 empty] | 0300 | 33305000 | 600000100327 | 0000 | ESTRUCTURA 8 m CAMBIO DE DIRECCION-ESTRUCTURA DE CONCRETO |  | ESTRUCTURA 8 m CAMBIO DE DIRECCION-ESTRUCTURA DE CONCRETO | S/N | 301360 | 1 | UN | X |  |  | X | 08.07.2016 | 3E10108031 | 310 | 3E10108000 | E301 | E301000019 |  |  | 30000044 |  |  | 0001 | 0004 | 3002 |  | 030013010807 | 1000019708 | S/M | X |  | PE | S/M | 2016 |  |  |  | 22 | 01 | 13 | [17 empty] | ZLID | ZLID |  | ZLID | ZLID |  | 21 |  | 24 |  |  |  | 21 |  | 24 |  |  |  | 09.07.2016 | 09.07.2016 |  | 09.07.2016 | 09.07.2016 |  | 0 | 0 |  |  |  |  | 0 | 0 |  | 0 |  |  | 914.77
303 | AF | 301361 | RETENIDA CONTRAPUNTA DE BAJA TENSION |  | ELS | 1 | 740 | 499989 | 499989 | 3331145103 | 01 | 02 | 08 | 2016-07-08 | RCTBT | 2637553 | 01220113 | SE0112 | 1671032 | O-346 | Z-291 | C-1SP |  | Z291104 |  |  |  | RS08616 | 20101045995 | [6 empty] | RS | GT-086-2016-ES | 2016-07-08 |  |  | 21 | 24 | 363.24 |  |  |  | RET | PAGO DE PARA CHICO |  |  | 01 | UND | 1 | [51 empty] | 0300 | 33305000 | 600000100328 | 0000 | RETENIDA CONTRAPUNTA DE BAJA TENSION |  | RETENIDA CONTRAPUNTA DE BAJA TENSION | S/N | 301361 | 1 | UN | X |  |  | X | 08.07.2016 | 3E10108031 | 310 | 3E10108000 | E301 | E301000019 |  |  | 30000044 |  |  | 0001 | 0004 | 3002 |  | 030013010807 | 1000019708 | S/M | X |  | PE | S/M | 2016 |  |  |  | 22 | 01 | 13 | [17 empty] | ZLID | ZLID |  | ZLID | ZLID |  | 21 |  | 24 |  |  |  | 21 |  | 24 |  |  |  | 09.07.2016 | 09.07.2016 |  | 09.07.2016 | 09.07.2016 |  | 0 | 0 |  |  |  |  | 0 | 0 |  | 0 |  |  | 363.24
304 | AF | 301362 | LUMINARIA CON LAMPARA DE 70W VAPOR DE SODIO-PASTORAL METALICO SIMPLE DE 1.5 M x 1.5" DE DIAMETRO |  | ELS | 1 | 740 | 499989 | 499989 | 3331149 | 01 | 02 | 08 | 2016-07-08 | LU07002-B | 2637439 | 01220113 | SE0112 | 1671032 | O-346 | Z-291 | C-1SP |  | Z291104 |  |  |  | RS08616 | 20101045995 | [6 empty] | RS | GT-086-2016-ES | 2016-07-08 |  |  | 10 | 16 | 386.78 |  |  |  | LUM | PAGO DE PARA CHICO |  |  | 01 | UND | 1 | [51 empty] | 0300 | 33307000 | 800000052099 | 0000 | LUMINARIA CON LAMPARA DE 70W VAPOR DE SODIO-PASTORAL METALICO SIMPLE DE 1.5 M x 1.5" DE DIAMETRO |  | LUMINARIA CON LAMPARA DE 70W VAPOR DE SODIO-PASTORAL METALICO SIMPLE DE 1.5 M x 1.5" DE DIAMETRO | S/N | 301362 | 1 | UN | X |  |  | X | 08.07.2016 | 3E10108041 | 310 | 3E10108000 | E301 | E301000019 |  |  | 30000044 |  |  | 0001 | 0004 | 3002 |  | 030013010810 | 1000019708 | S/M | X |  | PE | S/M | 2016 |  |  |  | 22 | 01 | 13 | [17 empty] | ZLID | ZLID |  | ZLID | ZLID |  | 10 |  | 16 |  |  |  | 10 |  | 16 |  |  |  | 09.07.2016 | 09.07.2016 |  | 09.07.2016 | 09.07.2016 |  | 0 | 0 |  |  |  |  | 0 | 0 |  | 0 |  |  | 386.78
305 | AF | 301363 | RED AEREA SP+AP AUTOPORTANTE DE AL 3x35 mm2 + 1x16 mm2 + portante |  | ELS | 1 | 740 | 499989 | 499989 | 3331145106 | 01 | 02 | 08 | 2016-07-08 | AS035116 | 2637335 | 01220113 | SE0112 | 1671032 | O-346 | Z-291 | C-1SP | Z291103 | Z291104 |  |  |  | RS08616 | 20101045995 | [6 empty] | RS | GT-086-2016-ES | 2016-07-08 |  |  | 21 | 32 | 712.18 |  |  |  | CND | PAGO DE PARA CHICO |  |  | 01 | MTS | 12.5 | [51 empty] | 0300 | 33303000 | 400000103480 | 0000 | RED AEREA SP+AP AUTOPORTANTE DE AL 3x35 mm2 + 1x16 mm2 + portante |  | RED AEREA SP+AP AUTOPORTANTE DE AL 3x35 mm2 + 1x16 mm2 + portante | S/N | 301363 | 12.5 | M | X |  |  | X | 08.07.2016 | 3E10108031 | 310 | 3E10108000 | E301 | E301000019 |  |  | 30000044 |  |  | 0001 | 0004 | 3002 |  | 030013010808 | 1000019708 | S/M | X |  | PE | S/M | 2016 |  |  |  | 22 | 01 | 13 | [17 empty] | ZLID | ZLID |  | ZLID | ZLID |  | 21 |  | 32 |  |  |  | 21 |  | 32 |  |  |  | 09.07.2016 | 09.07.2016 |  | 09.07.2016 | 09.07.2016 |  | 0 | 0 |  |  |  |  | 0 | 0 |  | 0 |  |  | 712.18
306 | AF | 301364 | ESTRUCTURA 8 m ALINEAMIENTO-ESTRUCTURA DE CONCRETO |  | ELS | 1 | 740 | 499989 | 499989 | 3331145206 | 01 | 02 | 08 | 2016-07-08 | PX0801-C | 2637300 | 01220113 | SE0112 | 1671032 | O-346 | Z-291 | C-1SP |  | Z291105 |  |  |  | RS08616 | 20101045995 | [6 empty] | RS | GT-086-2016-ES | 2016-07-08 |  |  | 21 | 24 | 914.77 |  |  |  | EST | PAGO DE PARA CHICO |  |  | 01 | UND | 1 | [51 empty] | 0300 | 33305000 | 600000100329 | 0000 | ESTRUCTURA 8 m ALINEAMIENTO-ESTRUCTURA DE CONCRETO |  | ESTRUCTURA 8 m ALINEAMIENTO-ESTRUCTURA DE CONCRETO | S/N | 301364 | 1 | UN | X |  |  | X | 08.07.2016 | 3E10108031 | 310 | 3E10108000 | E301 | E301000019 |  |  | 30000044 |  |  | 0001 | 0004 | 3002 |  | 030013010807 | 1000019708 | S/M | X |  | PE | S/M | 2016 |  |  |  | 22 | 01 | 13 | [17 empty] | ZLID | ZLID |  | ZLID | ZLID |  | 21 |  | 24 |  |  |  | 21 |  | 24 |  |  |  | 09.07.2016 | 09.07.2016 |  | 09.07.2016 | 09.07.2016 |  | 0 | 0 |  |  |  |  | 0 | 0 |  | 0 |  |  | 914.77
307 | AF | 301365 | LUMINARIA CON LAMPARA DE 70W VAPOR DE SODIO-PASTORAL METALICO SIMPLE DE 1.5 M x 1.5" DE DIAMETRO |  | ELS | 1 | 740 | 499989 | 499989 | 3331149 | 01 | 02 | 08 | 2016-07-08 | LU07002-B | 2637440 | 01220113 | SE0112 | 1671032 | O-346 | Z-291 | C-1SP |  | Z291105 |  |  |  | RS08616 | 20101045995 | [6 empty] | RS | GT-086-2016-ES | 2016-07-08 |  |  | 10 | 16 | 386.78 |  |  |  | LUM | PAGO DE PARA CHICO |  |  | 01 | UND | 1 | [51 empty] | 0300 | 33307000 | 800000052100 | 0000 | LUMINARIA CON LAMPARA DE 70W VAPOR DE SODIO-PASTORAL METALICO SIMPLE DE 1.5 M x 1.5" DE DIAMETRO |  | LUMINARIA CON LAMPARA DE 70W VAPOR DE SODIO-PASTORAL METALICO SIMPLE DE 1.5 M x 1.5" DE DIAMETRO | S/N | 301365 | 1 | UN | X |  |  | X | 08.07.2016 | 3E10108041 | 310 | 3E10108000 | E301 | E301000019 |  |  | 30000044 |  |  | 0001 | 0004 | 3002 |  | 030013010810 | 1000019708 | S/M | X |  | PE | S/M | 2016 |  |  |  | 22 | 01 | 13 | [17 empty] | ZLID | ZLID |  | ZLID | ZLID |  | 10 |  | 16 |  |  |  | 10 |  | 16 |  |  |  | 09.07.2016 | 09.07.2016 |  | 09.07.2016 | 09.07.2016 |  | 0 | 0 |  |  |  |  | 0 | 0 |  | 0 |  |  | 386.78
308 | AF | 301366 | RED AEREA SP+AP AUTOPORTANTE DE AL 3x35 mm2 + 1x16 mm2 + portante |  | ELS | 1 | 740 | 499989 | 499989 | 3331145106 | 01 | 02 | 08 | 2016-07-08 | AS035116 | 2637341 | 01220113 | SE0112 | 1671032 | O-346 | Z-291 | C-1SP | Z291104 | Z291105 |  |  |  | RS08616 | 20101045995 | [6 empty] | RS | GT-086-2016-ES | 2016-07-08 |  |  | 21 | 32 | 1373.07 |  |  |  | CND | PAGO DE PARA CHICO |  |  | 01 | MTS | 24.1 | [51 empty] | 0300 | 33303000 | 400000103481 | 0000 | RED AEREA SP+AP AUTOPORTANTE DE AL 3x35 mm2 + 1x16 mm2 + portante |  | RED AEREA SP+AP AUTOPORTANTE DE AL 3x35 mm2 + 1x16 mm2 + portante | S/N | 301366 | 24.1 | M | X |  |  | X | 08.07.2016 | 3E10108031 | 310 | 3E10108000 | E301 | E301000019 |  |  | 30000044 |  |  | 0001 | 0004 | 3002 |  | 030013010808 | 1000019708 | S/M | X |  | PE | S/M | 2016 |  |  |  | 22 | 01 | 13 | [17 empty] | ZLID | ZLID |  | ZLID | ZLID |  | 21 |  | 32 |  |  |  | 21 |  | 32 |  |  |  | 09.07.2016 | 09.07.2016 |  | 09.07.2016 | 09.07.2016 |  | 0 | 0 |  |  |  |  | 0 | 0 |  | 0 |  |  | 1373.07
309 | AF | 301367 | ESTRUCTURA 8 m FIN DE LINEA-ESTRUCTURA DE CONCRETO |  | ELS | 1 | 740 | 499989 | 499989 | 3331145206 | 01 | 02 | 08 | 2016-07-08 | PX0803-C | 2637302 | 01220113 | SE0112 | 1671032 | O-346 | Z-291 | C-1SP |  | Z291106 |  |  |  | RS08616 | 20101045995 | [6 empty] | RS | GT-086-2016-ES | 2016-07-08 |  |  | 21 | 24 | 914.77 |  |  |  | EST | PAGO DE PARA CHICO |  |  | 01 | UND | 1 | [51 empty] | 0300 | 33305000 | 600000100330 | 0000 | ESTRUCTURA 8 m FIN DE LINEA-ESTRUCTURA DE CONCRETO |  | ESTRUCTURA 8 m FIN DE LINEA-ESTRUCTURA DE CONCRETO | S/N | 301367 | 1 | UN | X |  |  | X | 08.07.2016 | 3E10108031 | 310 | 3E10108000 | E301 | E301000019 |  |  | 30000044 |  |  | 0001 | 0004 | 3002 |  | 030013010807 | 1000019708 | S/M | X |  | PE | S/M | 2016 |  |  |  | 22 | 01 | 13 | [17 empty] | ZLID | ZLID |  | ZLID | ZLID |  | 21 |  | 24 |  |  |  | 21 |  | 24 |  |  |  | 09.07.2016 | 09.07.2016 |  | 09.07.2016 | 09.07.2016 |  | 0 | 0 |  |  |  |  | 0 | 0 |  | 0 |  |  | 914.77
310 | AF | 301368 | LUMINARIA CON LAMPARA DE 70W VAPOR DE SODIO-PASTORAL METALICO SIMPLE DE 1.5 M x 1.5" DE DIAMETRO |  | ELS | 1 | 740 | 499989 | 499989 | 3331149 | 01 | 02 | 08 | 2016-07-08 | LU07002-B | 2637441 | 01220113 | SE0112 | 1671032 | O-346 | Z-291 | C-1SP |  | Z291106 |  |  |  | RS08616 | 20101045995 | [6 empty] | RS | GT-086-2016-ES | 2016-07-08 |  |  | 10 | 16 | 386.78 |  |  |  | LUM | PAGO DE PARA CHICO |  |  | 01 | UND | 1 | [51 empty] | 0300 | 33307000 | 800000052101 | 0000 | LUMINARIA CON LAMPARA DE 70W VAPOR DE SODIO-PASTORAL METALICO SIMPLE DE 1.5 M x 1.5" DE DIAMETRO |  | LUMINARIA CON LAMPARA DE 70W VAPOR DE SODIO-PASTORAL METALICO SIMPLE DE 1.5 M x 1.5" DE DIAMETRO | S/N | 301368 | 1 | UN | X |  |  | X | 08.07.2016 | 3E10108041 | 310 | 3E10108000 | E301 | E301000019 |  |  | 30000044 |  |  | 0001 | 0004 | 3002 |  | 030013010810 | 1000019708 | S/M | X |  | PE | S/M | 2016 |  |  |  | 22 | 01 | 13 | [17 empty] | ZLID | ZLID |  | ZLID | ZLID |  | 10 |  | 16 |  |  |  | 10 |  | 16 |  |  |  | 09.07.2016 | 09.07.2016 |  | 09.07.2016 | 09.07.2016 |  | 0 | 0 |  |  |  |  | 0 | 0 |  | 0 |  |  | 386.78
311 | AF | 301369 | PUESTA A TIERRA DE BAJA TENSION |  | ELS | 1 | 740 | 499989 | 499989 | 3331145104 | 01 | 02 | 08 | 2016-07-08 | PTIEBT | 9672268 | 01220113 | SE0112 | 1671032 | O-346 | Z-291 | C-1SP |  | Z291106 |  |  |  | RS08616 | 20101045995 | [6 empty] | RS | GT-086-2016-ES | 2016-07-08 |  |  | 21 | 24 | 437.01 |  |  |  | PST | PAGO DE PARA CHICO |  |  | 01 | UND | 1 | [51 empty] | 0300 | 33305000 | 600000100331 | 0000 | PUESTA A TIERRA DE BAJA TENSION |  | PUESTA A TIERRA DE BAJA TENSION | S/N | 301369 | 1 | UN | X |  |  | X | 08.07.2016 | 3E10108033 | 310 | 3E10108000 | E301 | E301000019 |  |  | 30000044 |  |  | 0001 | 0004 | 3002 |  | 030013010807 | 1000019708 | S/M | X |  | PE | S/M | 2016 |  |  |  | 22 | 01 | 13 | [17 empty] | ZLID | ZLID |  | ZLID | ZLID |  | 21 |  | 24 |  |  |  | 21 |  | 24 |  |  |  | 09.07.2016 | 09.07.2016 |  | 09.07.2016 | 09.07.2016 |  | 0 | 0 |  |  |  |  | 0 | 0 |  | 0 |  |  | 437.01
312 | AF | 301370 | RETENIDA CONTRAPUNTA DE BAJA TENSION |  | ELS | 1 | 740 | 499989 | 499989 | 3331145103 | 01 | 02 | 08 | 2016-07-08 | RCTBT | 2637554 | 01220113 | SE0112 | 1671032 | O-346 | Z-291 | C-1SP |  | Z291106 |  |  |  | RS08616 | 20101045995 | [6 empty] | RS | GT-086-2016-ES | 2016-07-08 |  |  | 21 | 24 | 363.24 |  |  |  | RET | PAGO DE PARA CHICO |  |  | 01 | UND | 1 | [51 empty] | 0300 | 33305000 | 600000100332 | 0000 | RETENIDA CONTRAPUNTA DE BAJA TENSION |  | RETENIDA CONTRAPUNTA DE BAJA TENSION | S/N | 301370 | 1 | UN | X |  |  | X | 08.07.2016 | 3E10108031 | 310 | 3E10108000 | E301 | E301000019 |  |  | 30000044 |  |  | 0001 | 0004 | 3002 |  | 030013010807 | 1000019708 | S/M | X |  | PE | S/M | 2016 |  |  |  | 22 | 01 | 13 | [17 empty] | ZLID | ZLID |  | ZLID | ZLID |  | 21 |  | 24 |  |  |  | 21 |  | 24 |  |  |  | 09.07.2016 | 09.07.2016 |  | 09.07.2016 | 09.07.2016 |  | 0 | 0 |  |  |  |  | 0 | 0 |  | 0 |  |  | 363.24
313 | AF | 301371 | RED AEREA SP+AP AUTOPORTANTE DE AL 3x35 mm2 + 1x16 mm2 + portante |  | ELS | 1 | 740 | 499989 | 499989 | 3331145106 | 01 | 02 | 08 | 2016-07-08 | AS035116 | 2637343 | 01220113 | SE0112 | 1671032 | O-346 | Z-291 | C-1SP | Z291105 | Z291106 |  |  |  | RS08616 | 20101045995 | [6 empty] | RS | GT-086-2016-ES | 2016-07-08 |  |  | 21 | 32 | 1675.03 |  |  |  | CND | PAGO DE PARA CHICO |  |  | 01 | MTS | 29.4 | [51 empty] | 0300 | 33303000 | 400000103482 | 0000 | RED AEREA SP+AP AUTOPORTANTE DE AL 3x35 mm2 + 1x16 mm2 + portante |  | RED AEREA SP+AP AUTOPORTANTE DE AL 3x35 mm2 + 1x16 mm2 + portante | S/N | 301371 | 29.4 | M | X |  |  | X | 08.07.2016 | 3E10108031 | 310 | 3E10108000 | E301 | E301000019 |  |  | 30000044 |  |  | 0001 | 0004 | 3002 |  | 030013010808 | 1000019708 | S/M | X |  | PE | S/M | 2016 |  |  |  | 22 | 01 | 13 | [17 empty] | ZLID | ZLID |  | ZLID | ZLID |  | 21 |  | 32 |  |  |  | 21 |  | 32 |  |  |  | 09.07.2016 | 09.07.2016 |  | 09.07.2016 | 09.07.2016 |  | 0 | 0 |  |  |  |  | 0 | 0 |  | 0 |  |  | 1675.03
314 | AF | 301372 | ESTRUCTURA 8 m CAMBIO DE DIRECCION-ESTRUCTURA DE CONCRETO |  | ELS | 1 | 740 | 499989 | 499989 | 3331145206 | 01 | 02 | 08 | 2016-07-08 | PX0802-C | 2637292 | 01220113 | SE0112 | 1671032 | O-346 | Z-291 | C-1SP |  | Z291107 |  |  |  | RS08616 | 20101045995 | [6 empty] | RS | GT-086-2016-ES | 2016-07-08 |  |  | 21 | 24 | 914.77 |  |  |  | EST | PAGO DE PARA CHICO |  |  | 01 | UND | 1 | [51 empty] | 0300 | 33305000 | 600000100333 | 0000 | ESTRUCTURA 8 m CAMBIO DE DIRECCION-ESTRUCTURA DE CONCRETO |  | ESTRUCTURA 8 m CAMBIO DE DIRECCION-ESTRUCTURA DE CONCRETO | S/N | 301372 | 1 | UN | X |  |  | X | 08.07.2016 | 3E10108031 | 310 | 3E10108000 | E301 | E301000019 |  |  | 30000044 |  |  | 0001 | 0004 | 3002 |  | 030013010807 | 1000019708 | S/M | X |  | PE | S/M | 2016 |  |  |  | 22 | 01 | 13 | [17 empty] | ZLID | ZLID |  | ZLID | ZLID |  | 21 |  | 24 |  |  |  | 21 |  | 24 |  |  |  | 09.07.2016 | 09.07.2016 |  | 09.07.2016 | 09.07.2016 |  | 0 | 0 |  |  |  |  | 0 | 0 |  | 0 |  |  | 914.77
315 | AF | 301373 | LUMINARIA CON LAMPARA DE 70W VAPOR DE SODIO-PASTORAL METALICO SIMPLE DE 1.5 M x 1.5" DE DIAMETRO |  | ELS | 1 | 740 | 499989 | 499989 | 3331149 | 01 | 02 | 08 | 2016-07-08 | LU07002-B | 2637430 | 01220113 | SE0112 | 1671032 | O-346 | Z-291 | C-1SP |  | Z291107 |  |  |  | RS08616 | 20101045995 | [6 empty] | RS | GT-086-2016-ES | 2016-07-08 |  |  | 10 | 16 | 386.78 |  |  |  | LUM | PAGO DE PARA CHICO |  |  | 01 | UND | 1 | [51 empty] | 0300 | 33307000 | 800000052102 | 0000 | LUMINARIA CON LAMPARA DE 70W VAPOR DE SODIO-PASTORAL METALICO SIMPLE DE 1.5 M x 1.5" DE DIAMETRO |  | LUMINARIA CON LAMPARA DE 70W VAPOR DE SODIO-PASTORAL METALICO SIMPLE DE 1.5 M x 1.5" DE DIAMETRO | S/N | 301373 | 1 | UN | X |  |  | X | 08.07.2016 | 3E10108041 | 310 | 3E10108000 | E301 | E301000019 |  |  | 30000044 |  |  | 0001 | 0004 | 3002 |  | 030013010810 | 1000019708 | S/M | X |  | PE | S/M | 2016 |  |  |  | 22 | 01 | 13 | [17 empty] | ZLID | ZLID |  | ZLID | ZLID |  | 10 |  | 16 |  |  |  | 10 |  | 16 |  |  |  | 09.07.2016 | 09.07.2016 |  | 09.07.2016 | 09.07.2016 |  | 0 | 0 |  |  |  |  | 0 | 0 |  | 0 |  |  | 386.78
316 | AF | 301374 | RED AEREA SP+AP AUTOPORTANTE DE AL 3x35 mm2 + 1x16 mm2 + portante |  | ELS | 1 | 740 | 499989 | 499989 | 3331145106 | 01 | 02 | 08 | 2016-07-08 | AS035116 | 2637349 | 01220113 | SE0112 | 1671032 | O-346 | Z-291 | C-1SP | Z291103 | Z291107 |  |  |  | RS08616 | 20101045995 | [6 empty] | RS | GT-086-2016-ES | 2016-07-08 |  |  | 21 | 32 | 1817.46 |  |  |  | CND | PAGO DE PARA CHICO |  |  | 01 | MTS | 31.9 | [51 empty] | 0300 | 33303000 | 400000103483 | 0000 | RED AEREA SP+AP AUTOPORTANTE DE AL 3x35 mm2 + 1x16 mm2 + portante |  | RED AEREA SP+AP AUTOPORTANTE DE AL 3x35 mm2 + 1x16 mm2 + portante | S/N | 301374 | 31.9 | M | X |  |  | X | 08.07.2016 | 3E10108031 | 310 | 3E10108000 | E301 | E301000019 |  |  | 30000044 |  |  | 0001 | 0004 | 3002 |  | 030013010808 | 1000019708 | S/M | X |  | PE | S/M | 2016 |  |  |  | 22 | 01 | 13 | [17 empty] | ZLID | ZLID |  | ZLID | ZLID |  | 21 |  | 32 |  |  |  | 21 |  | 32 |  |  |  | 09.07.2016 | 09.07.2016 |  | 09.07.2016 | 09.07.2016 |  | 0 | 0 |  |  |  |  | 0 | 0 |  | 0 |  |  | 1817.46
317 | AF | 301375 | ESTRUCTURA 8 m CAMBIO DE DIRECCION-ESTRUCTURA DE CONCRETO |  | ELS | 1 | 740 | 499989 | 499989 | 3331145206 | 01 | 02 | 08 | 2016-07-08 | PX0802-C | 2637304 | 01220113 | SE0112 | 1671032 | O-346 | Z-291 | C-1SP |  | Z291108 |  |  |  | RS08616 | 20101045995 | [6 empty] | RS | GT-086-2016-ES | 2016-07-08 |  |  | 21 | 24 | 914.77 |  |  |  | EST | PAGO DE PARA CHICO |  |  | 01 | UND | 1 | [51 empty] | 0300 | 33305000 | 600000100334 | 0000 | ESTRUCTURA 8 m CAMBIO DE DIRECCION-ESTRUCTURA DE CONCRETO |  | ESTRUCTURA 8 m CAMBIO DE DIRECCION-ESTRUCTURA DE CONCRETO | S/N | 301375 | 1 | UN | X |  |  | X | 08.07.2016 | 3E10108031 | 310 | 3E10108000 | E301 | E301000019 |  |  | 30000044 |  |  | 0001 | 0004 | 3002 |  | 030013010807 | 1000019708 | S/M | X |  | PE | S/M | 2016 |  |  |  | 22 | 01 | 13 | [17 empty] | ZLID | ZLID |  | ZLID | ZLID |  | 21 |  | 24 |  |  |  | 21 |  | 24 |  |  |  | 09.07.2016 | 09.07.2016 |  | 09.07.2016 | 09.07.2016 |  | 0 | 0 |  |  |  |  | 0 | 0 |  | 0 |  |  | 914.77
318 | AF | 301376 | RETENIDA CONTRAPUNTA DE BAJA TENSION |  | ELS | 1 | 740 | 499989 | 499989 | 3331145103 | 01 | 02 | 08 | 2016-07-08 | RCTBT | 2637555 | 01220113 | SE0112 | 1671032 | O-346 | Z-291 | C-1SP |  | Z291108 |  |  |  | RS08616 | 20101045995 | [6 empty] | RS | GT-086-2016-ES | 2016-07-08 |  |  | 21 | 24 | 363.24 |  |  |  | RET | PAGO DE PARA CHICO |  |  | 01 | UND | 1 | [51 empty] | 0300 | 33305000 | 600000100335 | 0000 | RETENIDA CONTRAPUNTA DE BAJA TENSION |  | RETENIDA CONTRAPUNTA DE BAJA TENSION | S/N | 301376 | 1 | UN | X |  |  | X | 08.07.2016 | 3E10108031 | 310 | 3E10108000 | E301 | E301000019 |  |  | 30000044 |  |  | 0001 | 0004 | 3002 |  | 030013010807 | 1000019708 | S/M | X |  | PE | S/M | 2016 |  |  |  | 22 | 01 | 13 | [17 empty] | ZLID | ZLID |  | ZLID | ZLID |  | 21 |  | 24 |  |  |  | 21 |  | 24 |  |  |  | 09.07.2016 | 09.07.2016 |  | 09.07.2016 | 09.07.2016 |  | 0 | 0 |  |  |  |  | 0 | 0 |  | 0 |  |  | 363.24
319 | AF | 301377 | LUMINARIA CON LAMPARA DE 70W VAPOR DE SODIO-PASTORAL METALICO SIMPLE DE 1.5 M x 1.5" DE DIAMETRO |  | ELS | 1 | 740 | 499989 | 499989 | 3331149 | 01 | 02 | 08 | 2016-07-08 | LU07002-B | 2637436 | 01220113 | SE0112 | 1671032 | O-346 | Z-291 | C-1SP |  | Z291108 |  |  |  | RS08616 | 20101045995 | [6 empty] | RS | GT-086-2016-ES | 2016-07-08 |  |  | 10 | 16 | 386.78 |  |  |  | LUM | PAGO DE PARA CHICO |  |  | 01 | UND | 1 | [51 empty] | 0300 | 33307000 | 800000052103 | 0000 | LUMINARIA CON LAMPARA DE 70W VAPOR DE SODIO-PASTORAL METALICO SIMPLE DE 1.5 M x 1.5" DE DIAMETRO |  | LUMINARIA CON LAMPARA DE 70W VAPOR DE SODIO-PASTORAL METALICO SIMPLE DE 1.5 M x 1.5" DE DIAMETRO | S/N | 301377 | 1 | UN | X |  |  | X | 08.07.2016 | 3E10108041 | 310 | 3E10108000 | E301 | E301000019 |  |  | 30000044 |  |  | 0001 | 0004 | 3002 |  | 030013010810 | 1000019708 | S/M | X |  | PE | S/M | 2016 |  |  |  | 22 | 01 | 13 | [17 empty] | ZLID | ZLID |  | ZLID | ZLID |  | 10 |  | 16 |  |  |  | 10 |  | 16 |  |  |  | 09.07.2016 | 09.07.2016 |  | 09.07.2016 | 09.07.2016 |  | 0 | 0 |  |  |  |  | 0 | 0 |  | 0 |  |  | 386.78
320 | AF | 301378 | RED AEREA SP+AP AUTOPORTANTE DE AL 3x35 mm2 + 1x16 mm2 + portante |  | ELS | 1 | 740 | 499989 | 499989 | 3331145106 | 01 | 02 | 08 | 2016-07-08 | AS035116 | 2637353 | 01220113 | SE0112 | 1671032 | O-346 | Z-291 | C-1SP | Z291107 | Z291108 |  |  |  | RS08616 | 20101045995 | [6 empty] | RS | GT-086-2016-ES | 2016-07-08 |  |  | 21 | 32 | 783.4 |  |  |  | CND | PAGO DE PARA CHICO |  |  | 01 | MTS | 13.75 | [51 empty] | 0300 | 33303000 | 400000103484 | 0000 | RED AEREA SP+AP AUTOPORTANTE DE AL 3x35 mm2 + 1x16 mm2 + portante |  | RED AEREA SP+AP AUTOPORTANTE DE AL 3x35 mm2 + 1x16 mm2 + portante | S/N | 301378 | 13.75 | M | X |  |  | X | 08.07.2016 | 3E10108031 | 310 | 3E10108000 | E301 | E301000019 |  |  | 30000044 |  |  | 0001 | 0004 | 3002 |  | 030013010808 | 1000019708 | S/M | X |  | PE | S/M | 2016 |  |  |  | 22 | 01 | 13 | [17 empty] | ZLID | ZLID |  | ZLID | ZLID |  | 21 |  | 32 |  |  |  | 21 |  | 32 |  |  |  | 09.07.2016 | 09.07.2016 |  | 09.07.2016 | 09.07.2016 |  | 0 | 0 |  |  |  |  | 0 | 0 |  | 0 |  |  | 783.4
321 | AF | 301379 | ESTRUCTURA 8 m ALINEAMIENTO-ESTRUCTURA DE CONCRETO |  | ELS | 1 | 740 | 499989 | 499989 | 3331145206 | 01 | 02 | 08 | 2016-07-08 | PX0801-C | 2637306 | 01220113 | SE0112 | 1671032 | O-346 | Z-291 | C-1SP |  | Z291109 |  |  |  | RS08616 | 20101045995 | [6 empty] | RS | GT-086-2016-ES | 2016-07-08 |  |  | 21 | 24 | 914.77 |  |  |  | EST | PAGO DE PARA CHICO |  |  | 01 | UND | 1 | [51 empty] | 0300 | 33305000 | 600000100336 | 0000 | ESTRUCTURA 8 m ALINEAMIENTO-ESTRUCTURA DE CONCRETO |  | ESTRUCTURA 8 m ALINEAMIENTO-ESTRUCTURA DE CONCRETO | S/N | 301379 | 1 | UN | X |  |  | X | 08.07.2016 | 3E10108031 | 310 | 3E10108000 | E301 | E301000019 |  |  | 30000044 |  |  | 0001 | 0004 | 3002 |  | 030013010807 | 1000019708 | S/M | X |  | PE | S/M | 2016 |  |  |  | 22 | 01 | 13 | [17 empty] | ZLID | ZLID |  | ZLID | ZLID |  | 21 |  | 24 |  |  |  | 21 |  | 24 |  |  |  | 09.07.2016 | 09.07.2016 |  | 09.07.2016 | 09.07.2016 |  | 0 | 0 |  |  |  |  | 0 | 0 |  | 0 |  |  | 914.77
322 | AF | 301380 | LUMINARIA CON LAMPARA DE 70W VAPOR DE SODIO-PASTORAL METALICO SIMPLE DE 1.5 M x 1.5" DE DIAMETRO |  | ELS | 1 | 740 | 499989 | 499989 | 3331149 | 01 | 02 | 08 | 2016-07-08 | LU07002-B | 2637437 | 01220113 | SE0112 | 1671032 | O-346 | Z-291 | C-1SP |  | Z291109 |  |  |  | RS08616 | 20101045995 | [6 empty] | RS | GT-086-2016-ES | 2016-07-08 |  |  | 10 | 16 | 386.78 |  |  |  | LUM | PAGO DE PARA CHICO |  |  | 01 | UND | 1 | [51 empty] | 0300 | 33307000 | 800000052104 | 0000 | LUMINARIA CON LAMPARA DE 70W VAPOR DE SODIO-PASTORAL METALICO SIMPLE DE 1.5 M x 1.5" DE DIAMETRO |  | LUMINARIA CON LAMPARA DE 70W VAPOR DE SODIO-PASTORAL METALICO SIMPLE DE 1.5 M x 1.5" DE DIAMETRO | S/N | 301380 | 1 | UN | X |  |  | X | 08.07.2016 | 3E10108041 | 310 | 3E10108000 | E301 | E301000019 |  |  | 30000044 |  |  | 0001 | 0004 | 3002 |  | 030013010810 | 1000019708 | S/M | X |  | PE | S/M | 2016 |  |  |  | 22 | 01 | 13 | [17 empty] | ZLID | ZLID |  | ZLID | ZLID |  | 10 |  | 16 |  |  |  | 10 |  | 16 |  |  |  | 09.07.2016 | 09.07.2016 |  | 09.07.2016 | 09.07.2016 |  | 0 | 0 |  |  |  |  | 0 | 0 |  | 0 |  |  | 386.78
323 | AF | 301381 | RED AEREA SP+AP AUTOPORTANTE DE AL 3x35 mm2 + 1x16 mm2 + portante |  | ELS | 1 | 740 | 499989 | 499989 | 3331145106 | 01 | 02 | 08 | 2016-07-08 | AS035116 | 2637357 | 01220113 | SE0112 | 1671032 | O-346 | Z-291 | C-1SP | Z291108 | Z291109 |  |  |  | RS08616 | 20101045995 | [6 empty] | RS | GT-086-2016-ES | 2016-07-08 |  |  | 21 | 32 | 1709.21 |  |  |  | CND | PAGO DE PARA CHICO |  |  | 01 | MTS | 30 | [51 empty] | 0300 | 33303000 | 400000103485 | 0000 | RED AEREA SP+AP AUTOPORTANTE DE AL 3x35 mm2 + 1x16 mm2 + portante |  | RED AEREA SP+AP AUTOPORTANTE DE AL 3x35 mm2 + 1x16 mm2 + portante | S/N | 301381 | 30 | M | X |  |  | X | 08.07.2016 | 3E10108031 | 310 | 3E10108000 | E301 | E301000019 |  |  | 30000044 |  |  | 0001 | 0004 | 3002 |  | 030013010808 | 1000019708 | S/M | X |  | PE | S/M | 2016 |  |  |  | 22 | 01 | 13 | [17 empty] | ZLID | ZLID |  | ZLID | ZLID |  | 21 |  | 32 |  |  |  | 21 |  | 32 |  |  |  | 09.07.2016 | 09.07.2016 |  | 09.07.2016 | 09.07.2016 |  | 0 | 0 |  |  |  |  | 0 | 0 |  | 0 |  |  | 1709.21
324 | AF | 301382 | ESTRUCTURA 8 m FIN DE LINEA-ESTRUCTURA DE CONCRETO |  | ELS | 1 | 740 | 499989 | 499989 | 3331145206 | 01 | 02 | 08 | 2016-07-08 | PX0803-C | 2637308 | 01220113 | SE0112 | 1671032 | O-346 | Z-291 | C-1SP |  | Z291110 |  |  |  | RS08616 | 20101045995 | [6 empty] | RS | GT-086-2016-ES | 2016-07-08 |  |  | 21 | 24 | 914.77 |  |  |  | EST | PAGO DE PARA CHICO |  |  | 01 | UND | 1 | [51 empty] | 0300 | 33305000 | 600000100337 | 0000 | ESTRUCTURA 8 m FIN DE LINEA-ESTRUCTURA DE CONCRETO |  | ESTRUCTURA 8 m FIN DE LINEA-ESTRUCTURA DE CONCRETO | S/N | 301382 | 1 | UN | X |  |  | X | 08.07.2016 | 3E10108031 | 310 | 3E10108000 | E301 | E301000019 |  |  | 30000044 |  |  | 0001 | 0004 | 3002 |  | 030013010807 | 1000019708 | S/M | X |  | PE | S/M | 2016 |  |  |  | 22 | 01 | 13 | [17 empty] | ZLID | ZLID |  | ZLID | ZLID |  | 21 |  | 24 |  |  |  | 21 |  | 24 |  |  |  | 09.07.2016 | 09.07.2016 |  | 09.07.2016 | 09.07.2016 |  | 0 | 0 |  |  |  |  | 0 | 0 |  | 0 |  |  | 914.77
325 | AF | 301383 | PUESTA A TIERRA DE BAJA TENSION |  | ELS | 1 | 740 | 499989 | 499989 | 3331145104 | 01 | 02 | 08 | 2016-07-08 | PTIEBT | 9672272 | 01220113 | SE0112 | 1671032 | O-346 | Z-291 | C-1SP |  | Z291110 |  |  |  | RS08616 | 20101045995 | [6 empty] | RS | GT-086-2016-ES | 2016-07-08 |  |  | 21 | 24 | 437.01 |  |  |  | PST | PAGO DE PARA CHICO |  |  | 01 | UND | 1 | [51 empty] | 0300 | 33305000 | 600000100338 | 0000 | PUESTA A TIERRA DE BAJA TENSION |  | PUESTA A TIERRA DE BAJA TENSION | S/N | 301383 | 1 | UN | X |  |  | X | 08.07.2016 | 3E10108033 | 310 | 3E10108000 | E301 | E301000019 |  |  | 30000044 |  |  | 0001 | 0004 | 3002 |  | 030013010807 | 1000019708 | S/M | X |  | PE | S/M | 2016 |  |  |  | 22 | 01 | 13 | [17 empty] | ZLID | ZLID |  | ZLID | ZLID |  | 21 |  | 24 |  |  |  | 21 |  | 24 |  |  |  | 09.07.2016 | 09.07.2016 |  | 09.07.2016 | 09.07.2016 |  | 0 | 0 |  |  |  |  | 0 | 0 |  | 0 |  |  | 437.01
326 | AF | 301384 | LUMINARIA CON LAMPARA DE 70W VAPOR DE SODIO-PASTORAL METALICO SIMPLE DE 1.5 M x 1.5" DE DIAMETRO |  | ELS | 1 | 740 | 499989 | 499989 | 3331149 | 01 | 02 | 08 | 2016-07-08 | LU07002-B | 2637438 | 01220113 | SE0112 | 1671032 | O-346 | Z-291 | C-1SP |  | Z291110 |  |  |  | RS08616 | 20101045995 | [6 empty] | RS | GT-086-2016-ES | 2016-07-08 |  |  | 10 | 16 | 386.78 |  |  |  | LUM | PAGO DE PARA CHICO |  |  | 01 | UND | 1 | [51 empty] | 0300 | 33307000 | 800000052105 | 0000 | LUMINARIA CON LAMPARA DE 70W VAPOR DE SODIO-PASTORAL METALICO SIMPLE DE 1.5 M x 1.5" DE DIAMETRO |  | LUMINARIA CON LAMPARA DE 70W VAPOR DE SODIO-PASTORAL METALICO SIMPLE DE 1.5 M x 1.5" DE DIAMETRO | S/N | 301384 | 1 | UN | X |  |  | X | 08.07.2016 | 3E10108041 | 310 | 3E10108000 | E301 | E301000019 |  |  | 30000044 |  |  | 0001 | 0004 | 3002 |  | 030013010810 | 1000019708 | S/M | X |  | PE | S/M | 2016 |  |  |  | 22 | 01 | 13 | [17 empty] | ZLID | ZLID |  | ZLID | ZLID |  | 10 |  | 16 |  |  |  | 10 |  | 16 |  |  |  | 09.07.2016 | 09.07.2016 |  | 09.07.2016 | 09.07.2016 |  | 0 | 0 |  |  |  |  | 0 | 0 |  | 0 |  |  | 386.78
327 | AF | 301385 | RETENIDA CONTRAPUNTA DE BAJA TENSION |  | ELS | 1 | 740 | 499989 | 499989 | 3331145103 | 01 | 02 | 08 | 2016-07-08 | RCTBT | 2637556 | 01220113 | SE0112 | 1671032 | O-346 | Z-291 | C-1SP |  | Z291110 |  |  |  | RS08616 | 20101045995 | [6 empty] | RS | GT-086-2016-ES | 2016-07-08 |  |  | 21 | 24 | 363.24 |  |  |  | RET | PAGO DE PARA CHICO |  |  | 01 | UND | 1 | [51 empty] | 0300 | 33305000 | 600000100339 | 0000 | RETENIDA CONTRAPUNTA DE BAJA TENSION |  | RETENIDA CONTRAPUNTA DE BAJA TENSION | S/N | 301385 | 1 | UN | X |  |  | X | 08.07.2016 | 3E10108031 | 310 | 3E10108000 | E301 | E301000019 |  |  | 30000044 |  |  | 0001 | 0004 | 3002 |  | 030013010807 | 1000019708 | S/M | X |  | PE | S/M | 2016 |  |  |  | 22 | 01 | 13 | [17 empty] | ZLID | ZLID |  | ZLID | ZLID |  | 21 |  | 24 |  |  |  | 21 |  | 24 |  |  |  | 09.07.2016 | 09.07.2016 |  | 09.07.2016 | 09.07.2016 |  | 0 | 0 |  |  |  |  | 0 | 0 |  | 0 |  |  | 363.24
328 | AF | 301386 | RED AEREA SP+AP AUTOPORTANTE DE AL 3x35 mm2 + 1x16 mm2 + portante |  | ELS | 1 | 740 | 499989 | 499989 | 3331145106 | 01 | 02 | 08 | 2016-07-08 | AS035116 | 2637361 | 01220113 | SE0112 | 1671032 | O-346 | Z-291 | C-1SP | Z291109 | Z291110 |  |  |  | RS08616 | 20101045995 | [6 empty] | RS | GT-086-2016-ES | 2016-07-08 |  |  | 21 | 32 | 1729.14 |  |  |  | CND | PAGO DE PARA CHICO |  |  | 01 | MTS | 30.35 | [51 empty] | 0300 | 33303000 | 400000103486 | 0000 | RED AEREA SP+AP AUTOPORTANTE DE AL 3x35 mm2 + 1x16 mm2 + portante |  | RED AEREA SP+AP AUTOPORTANTE DE AL 3x35 mm2 + 1x16 mm2 + portante | S/N | 301386 | 30.35 | M | X |  |  | X | 08.07.2016 | 3E10108031 | 310 | 3E10108000 | E301 | E301000019 |  |  | 30000044 |  |  | 0001 | 0004 | 3002 |  | 030013010808 | 1000019708 | S/M | X |  | PE | S/M | 2016 |  |  |  | 22 | 01 | 13 | [17 empty] | ZLID | ZLID |  | ZLID | ZLID |  | 21 |  | 32 |  |  |  | 21 |  | 32 |  |  |  | 09.07.2016 | 09.07.2016 |  | 09.07.2016 | 09.07.2016 |  | 0 | 0 |  |  |  |  | 0 | 0 |  | 0 |  |  | 1729.14
329 | AF | 301387 | ESTRUCTURA 8 m ALINEAMIENTO-ESTRUCTURA DE CONCRETO |  | ELS | 1 | 740 | 499989 | 499989 | 3331145206 | 01 | 02 | 08 | 2016-07-08 | PX0801-C | 2637290 | 01220113 | SE0112 | 1671032 | O-346 | Z-291 | C-1SP |  | Z291111 |  |  |  | RS08616 | 20101045995 | [6 empty] | RS | GT-086-2016-ES | 2016-07-08 |  |  | 21 | 24 | 914.77 |  |  |  | EST | PAGO DE PARA CHICO |  |  | 01 | UND | 1 | [51 empty] | 0300 | 33305000 | 600000100340 | 0000 | ESTRUCTURA 8 m ALINEAMIENTO-ESTRUCTURA DE CONCRETO |  | ESTRUCTURA 8 m ALINEAMIENTO-ESTRUCTURA DE CONCRETO | S/N | 301387 | 1 | UN | X |  |  | X | 08.07.2016 | 3E10108031 | 310 | 3E10108000 | E301 | E301000019 |  |  | 30000044 |  |  | 0001 | 0004 | 3002 |  | 030013010807 | 1000019708 | S/M | X |  | PE | S/M | 2016 |  |  |  | 22 | 01 | 13 | [17 empty] | ZLID | ZLID |  | ZLID | ZLID |  | 21 |  | 24 |  |  |  | 21 |  | 24 |  |  |  | 09.07.2016 | 09.07.2016 |  | 09.07.2016 | 09.07.2016 |  | 0 | 0 |  |  |  |  | 0 | 0 |  | 0 |  |  | 914.77
330 | AF | 301388 | LUMINARIA CON LAMPARA DE 70W VAPOR DE SODIO-PASTORAL METALICO SIMPLE DE 1.5 M x 1.5" DE DIAMETRO |  | ELS | 1 | 740 | 499989 | 499989 | 3331149 | 01 | 02 | 08 | 2016-07-08 | LU07002-B | 2637431 | 01220113 | SE0112 | 1671032 | O-346 | Z-291 | C-1SP |  | Z291111 |  |  |  | RS08616 | 20101045995 | [6 empty] | RS | GT-086-2016-ES | 2016-07-08 |  |  | 10 | 16 | 386.78 |  |  |  | LUM | PAGO DE PARA CHICO |  |  | 01 | UND | 1 | [51 empty] | 0300 | 33307000 | 800000052106 | 0000 | LUMINARIA CON LAMPARA DE 70W VAPOR DE SODIO-PASTORAL METALICO SIMPLE DE 1.5 M x 1.5" DE DIAMETRO |  | LUMINARIA CON LAMPARA DE 70W VAPOR DE SODIO-PASTORAL METALICO SIMPLE DE 1.5 M x 1.5" DE DIAMETRO | S/N | 301388 | 1 | UN | X |  |  | X | 08.07.2016 | 3E10108041 | 310 | 3E10108000 | E301 | E301000019 |  |  | 30000044 |  |  | 0001 | 0004 | 3002 |  | 030013010810 | 1000019708 | S/M | X |  | PE | S/M | 2016 |  |  |  | 22 | 01 | 13 | [17 empty] | ZLID | ZLID |  | ZLID | ZLID |  | 10 |  | 16 |  |  |  | 10 |  | 16 |  |  |  | 09.07.2016 | 09.07.2016 |  | 09.07.2016 | 09.07.2016 |  | 0 | 0 |  |  |  |  | 0 | 0 |  | 0 |  |  | 386.78
331 | AF | 301389 | RED AEREA SP+AP AUTOPORTANTE DE AL 3x35 mm2 + 1x16 mm2 + portante |  | ELS | 1 | 740 | 499989 | 499989 | 3331145106 | 01 | 02 | 08 | 2016-07-08 | AS035116 | 2637365 | 01220113 | SE0112 | 1671032 | O-346 | Z-291 | C-1SP | Z291107 | Z291111 |  |  |  | RS08616 | 20101045995 | [6 empty] | RS | GT-086-2016-ES | 2016-07-08 |  |  | 21 | 32 | 1720.6 |  |  |  | CND | PAGO DE PARA CHICO |  |  | 01 | MTS | 30.2 | [51 empty] | 0300 | 33303000 | 400000103487 | 0000 | RED AEREA SP+AP AUTOPORTANTE DE AL 3x35 mm2 + 1x16 mm2 + portante |  | RED AEREA SP+AP AUTOPORTANTE DE AL 3x35 mm2 + 1x16 mm2 + portante | S/N | 301389 | 30.2 | M | X |  |  | X | 08.07.2016 | 3E10108031 | 310 | 3E10108000 | E301 | E301000019 |  |  | 30000044 |  |  | 0001 | 0004 | 3002 |  | 030013010808 | 1000019708 | S/M | X |  | PE | S/M | 2016 |  |  |  | 22 | 01 | 13 | [17 empty] | ZLID | ZLID |  | ZLID | ZLID |  | 21 |  | 32 |  |  |  | 21 |  | 32 |  |  |  | 09.07.2016 | 09.07.2016 |  | 09.07.2016 | 09.07.2016 |  | 0 | 0 |  |  |  |  | 0 | 0 |  | 0 |  |  | 1720.6
332 | AF | 301390 | ESTRUCTURA 8 m CAMBIO DE DIRECCION-ESTRUCTURA DE CONCRETO |  | ELS | 1 | 740 | 499989 | 499989 | 3331145206 | 01 | 02 | 08 | 2016-07-08 | PX0802-C | 2637288 | 01220113 | SE0112 | 1671032 | O-346 | Z-291 | C-1SP |  | Z291112 |  |  |  | RS08616 | 20101045995 | [6 empty] | RS | GT-086-2016-ES | 2016-07-08 |  |  | 21 | 24 | 914.77 |  |  |  | EST | PAGO DE PARA CHICO |  |  | 01 | UND | 1 | [51 empty] | 0300 | 33305000 | 600000100341 | 0000 | ESTRUCTURA 8 m CAMBIO DE DIRECCION-ESTRUCTURA DE CONCRETO |  | ESTRUCTURA 8 m CAMBIO DE DIRECCION-ESTRUCTURA DE CONCRETO | S/N | 301390 | 1 | UN | X |  |  | X | 08.07.2016 | 3E10108031 | 310 | 3E10108000 | E301 | E301000019 |  |  | 30000044 |  |  | 0001 | 0004 | 3002 |  | 030013010807 | 1000019708 | S/M | X |  | PE | S/M | 2016 |  |  |  | 22 | 01 | 13 | [17 empty] | ZLID | ZLID |  | ZLID | ZLID |  | 21 |  | 24 |  |  |  | 21 |  | 24 |  |  |  | 09.07.2016 | 09.07.2016 |  | 09.07.2016 | 09.07.2016 |  | 0 | 0 |  |  |  |  | 0 | 0 |  | 0 |  |  | 914.77
333 | AF | 301391 | RETENIDA CONTRAPUNTA DE BAJA TENSION |  | ELS | 1 | 740 | 499989 | 499989 | 3331145103 | 01 | 02 | 08 | 2016-07-08 | RCTBT | 2637557 | 01220113 | SE0112 | 1671032 | O-346 | Z-291 | C-1SP |  | Z291112 |  |  |  | RS08616 | 20101045995 | [6 empty] | RS | GT-086-2016-ES | 2016-07-08 |  |  | 21 | 24 | 363.24 |  |  |  | RET | PAGO DE PARA CHICO |  |  | 01 | UND | 1 | [51 empty] | 0300 | 33305000 | 600000100342 | 0000 | RETENIDA CONTRAPUNTA DE BAJA TENSION |  | RETENIDA CONTRAPUNTA DE BAJA TENSION | S/N | 301391 | 1 | UN | X |  |  | X | 08.07.2016 | 3E10108031 | 310 | 3E10108000 | E301 | E301000019 |  |  | 30000044 |  |  | 0001 | 0004 | 3002 |  | 030013010807 | 1000019708 | S/M | X |  | PE | S/M | 2016 |  |  |  | 22 | 01 | 13 | [17 empty] | ZLID | ZLID |  | ZLID | ZLID |  | 21 |  | 24 |  |  |  | 21 |  | 24 |  |  |  | 09.07.2016 | 09.07.2016 |  | 09.07.2016 | 09.07.2016 |  | 0 | 0 |  |  |  |  | 0 | 0 |  | 0 |  |  | 363.24
334 | AF | 301392 | LUMINARIA CON LAMPARA DE 70W VAPOR DE SODIO-PASTORAL METALICO SIMPLE DE 1.5 M x 1.5" DE DIAMETRO |  | ELS | 1 | 740 | 499989 | 499989 | 3331149 | 01 | 02 | 08 | 2016-07-08 | LU07002-B | 2637432 | 01220113 | SE0112 | 1671032 | O-346 | Z-291 | C-1SP |  | Z291112 |  |  |  | RS08616 | 20101045995 | [6 empty] | RS | GT-086-2016-ES | 2016-07-08 |  |  | 10 | 16 | 386.78 |  |  |  | LUM | PAGO DE PARA CHICO |  |  | 01 | UND | 1 | [51 empty] | 0300 | 33307000 | 800000052107 | 0000 | LUMINARIA CON LAMPARA DE 70W VAPOR DE SODIO-PASTORAL METALICO SIMPLE DE 1.5 M x 1.5" DE DIAMETRO |  | LUMINARIA CON LAMPARA DE 70W VAPOR DE SODIO-PASTORAL METALICO SIMPLE DE 1.5 M x 1.5" DE DIAMETRO | S/N | 301392 | 1 | UN | X |  |  | X | 08.07.2016 | 3E10108041 | 310 | 3E10108000 | E301 | E301000019 |  |  | 30000044 |  |  | 0001 | 0004 | 3002 |  | 030013010810 | 1000019708 | S/M | X |  | PE | S/M | 2016 |  |  |  | 22 | 01 | 13 | [17 empty] | ZLID | ZLID |  | ZLID | ZLID |  | 10 |  | 16 |  |  |  | 10 |  | 16 |  |  |  | 09.07.2016 | 09.07.2016 |  | 09.07.2016 | 09.07.2016 |  | 0 | 0 |  |  |  |  | 0 | 0 |  | 0 |  |  | 386.78
335 | AF | 301393 | RED AEREA SP+AP AUTOPORTANTE DE AL 3x35 mm2 + 1x16 mm2 + portante |  | ELS | 1 | 740 | 499989 | 499989 | 3331145106 | 01 | 02 | 08 | 2016-07-08 | AS035116 | 2637369 | 01220113 | SE0112 | 1671032 | O-346 | Z-291 | C-1SP | Z291111 | Z291112 |  |  |  | RS08616 | 20101045995 | [6 empty] | RS | GT-086-2016-ES | 2016-07-08 |  |  | 21 | 32 | 1232.91 |  |  |  | CND | PAGO DE PARA CHICO |  |  | 01 | MTS | 21.64 | [51 empty] | 0300 | 33303000 | 400000103488 | 0000 | RED AEREA SP+AP AUTOPORTANTE DE AL 3x35 mm2 + 1x16 mm2 + portante |  | RED AEREA SP+AP AUTOPORTANTE DE AL 3x35 mm2 + 1x16 mm2 + portante | S/N | 301393 | 21.64 | M | X |  |  | X | 08.07.2016 | 3E10108031 | 310 | 3E10108000 | E301 | E301000019 |  |  | 30000044 |  |  | 0001 | 0004 | 3002 |  | 030013010808 | 1000019708 | S/M | X |  | PE | S/M | 2016 |  |  |  | 22 | 01 | 13 | [17 empty] | ZLID | ZLID |  | ZLID | ZLID |  | 21 |  | 32 |  |  |  | 21 |  | 32 |  |  |  | 09.07.2016 | 09.07.2016 |  | 09.07.2016 | 09.07.2016 |  | 0 | 0 |  |  |  |  | 0 | 0 |  | 0 |  |  | 1232.91
336 | AF | 301394 | ESTRUCTURA 8 m CAMBIO DE DIRECCION-ESTRUCTURA DE CONCRETO |  | ELS | 1 | 740 | 499989 | 499989 | 3331145206 | 01 | 02 | 08 | 2016-07-08 | PX0802-C | 2637310 | 01220113 | SE0112 | 1671032 | O-346 | Z-291 | C-1SP |  | Z291113 |  |  |  | RS08616 | 20101045995 | [6 empty] | RS | GT-086-2016-ES | 2016-07-08 |  |  | 21 | 24 | 914.77 |  |  |  | EST | PAGO DE PARA CHICO |  |  | 01 | UND | 1 | [51 empty] | 0300 | 33305000 | 600000100343 | 0000 | ESTRUCTURA 8 m CAMBIO DE DIRECCION-ESTRUCTURA DE CONCRETO |  | ESTRUCTURA 8 m CAMBIO DE DIRECCION-ESTRUCTURA DE CONCRETO | S/N | 301394 | 1 | UN | X |  |  | X | 08.07.2016 | 3E10108031 | 310 | 3E10108000 | E301 | E301000019 |  |  | 30000044 |  |  | 0001 | 0004 | 3002 |  | 030013010807 | 1000019708 | S/M | X |  | PE | S/M | 2016 |  |  |  | 22 | 01 | 13 | [17 empty] | ZLID | ZLID |  | ZLID | ZLID |  | 21 |  | 24 |  |  |  | 21 |  | 24 |  |  |  | 09.07.2016 | 09.07.2016 |  | 09.07.2016 | 09.07.2016 |  | 0 | 0 |  |  |  |  | 0 | 0 |  | 0 |  |  | 914.77
337 | AF | 301395 | LUMINARIA CON LAMPARA DE 70W VAPOR DE SODIO-PASTORAL METALICO SIMPLE DE 1.5 M x 1.5" DE DIAMETRO |  | ELS | 1 | 740 | 499989 | 499989 | 3331149 | 01 | 02 | 08 | 2016-07-08 | LU07002-B | 2637433 | 01220113 | SE0112 | 1671032 | O-346 | Z-291 | C-1SP |  | Z291113 |  |  |  | RS08616 | 20101045995 | [6 empty] | RS | GT-086-2016-ES | 2016-07-08 |  |  | 10 | 16 | 386.78 |  |  |  | LUM | PAGO DE PARA CHICO |  |  | 01 | UND | 1 | [51 empty] | 0300 | 33307000 | 800000052108 | 0000 | LUMINARIA CON LAMPARA DE 70W VAPOR DE SODIO-PASTORAL METALICO SIMPLE DE 1.5 M x 1.5" DE DIAMETRO |  | LUMINARIA CON LAMPARA DE 70W VAPOR DE SODIO-PASTORAL METALICO SIMPLE DE 1.5 M x 1.5" DE DIAMETRO | S/N | 301395 | 1 | UN | X |  |  | X | 08.07.2016 | 3E10108041 | 310 | 3E10108000 | E301 | E301000019 |  |  | 30000044 |  |  | 0001 | 0004 | 3002 |  | 030013010810 | 1000019708 | S/M | X |  | PE | S/M | 2016 |  |  |  | 22 | 01 | 13 | [17 empty] | ZLID | ZLID |  | ZLID | ZLID |  | 10 |  | 16 |  |  |  | 10 |  | 16 |  |  |  | 09.07.2016 | 09.07.2016 |  | 09.07.2016 | 09.07.2016 |  | 0 | 0 |  |  |  |  | 0 | 0 |  | 0 |  |  | 386.78
338 | AF | 301396 | RETENIDA CONTRAPUNTA DE BAJA TENSION |  | ELS | 1 | 740 | 499989 | 499989 | 3331145103 | 01 | 02 | 08 | 2016-07-08 | RCTBT | 2637558 | 01220113 | SE0112 | 1671032 | O-346 | Z-291 | C-1SP |  | Z291113 |  |  |  | RS08616 | 20101045995 | [6 empty] | RS | GT-086-2016-ES | 2016-07-08 |  |  | 21 | 24 | 363.24 |  |  |  | RET | PAGO DE PARA CHICO |  |  | 01 | UND | 1 | [51 empty] | 0300 | 33305000 | 600000100344 | 0000 | RETENIDA CONTRAPUNTA DE BAJA TENSION |  | RETENIDA CONTRAPUNTA DE BAJA TENSION | S/N | 301396 | 1 | UN | X |  |  | X | 08.07.2016 | 3E10108031 | 310 | 3E10108000 | E301 | E301000019 |  |  | 30000044 |  |  | 0001 | 0004 | 3002 |  | 030013010807 | 1000019708 | S/M | X |  | PE | S/M | 2016 |  |  |  | 22 | 01 | 13 | [17 empty] | ZLID | ZLID |  | ZLID | ZLID |  | 21 |  | 24 |  |  |  | 21 |  | 24 |  |  |  | 09.07.2016 | 09.07.2016 |  | 09.07.2016 | 09.07.2016 |  | 0 | 0 |  |  |  |  | 0 | 0 |  | 0 |  |  | 363.24
339 | AF | 301397 | RED AEREA SP+AP AUTOPORTANTE DE AL 3x35 mm2 + 1x16 mm2 + portante |  | ELS | 1 | 740 | 499989 | 499989 | 3331145106 | 01 | 02 | 08 | 2016-07-08 | AS035116 | 2637371 | 01220113 | SE0112 | 1671032 | O-346 | Z-291 | C-1SP | Z291112 | Z291113 |  |  |  | RS08616 | 20101045995 | [6 empty] | RS | GT-086-2016-ES | 2016-07-08 |  |  | 21 | 32 | 1236.33 |  |  |  | CND | PAGO DE PARA CHICO |  |  | 01 | MTS | 21.7 | [51 empty] | 0300 | 33303000 | 400000103489 | 0000 | RED AEREA SP+AP AUTOPORTANTE DE AL 3x35 mm2 + 1x16 mm2 + portante |  | RED AEREA SP+AP AUTOPORTANTE DE AL 3x35 mm2 + 1x16 mm2 + portante | S/N | 301397 | 21.7 | M | X |  |  | X | 08.07.2016 | 3E10108031 | 310 | 3E10108000 | E301 | E301000019 |  |  | 30000044 |  |  | 0001 | 0004 | 3002 |  | 030013010808 | 1000019708 | S/M | X |  | PE | S/M | 2016 |  |  |  | 22 | 01 | 13 | [17 empty] | ZLID | ZLID |  | ZLID | ZLID |  | 21 |  | 32 |  |  |  | 21 |  | 32 |  |  |  | 09.07.2016 | 09.07.2016 |  | 09.07.2016 | 09.07.2016 |  | 0 | 0 |  |  |  |  | 0 | 0 |  | 0 |  |  | 1236.33
340 | AF | 301398 | ESTRUCTURA 8 m ALINEAMIENTO-ESTRUCTURA DE CONCRETO |  | ELS | 1 | 740 | 499989 | 499989 | 3331145206 | 01 | 02 | 08 | 2016-07-08 | PX0801-C | 2637312 | 01220113 | SE0112 | 1671032 | O-346 | Z-291 | C-1SP |  | Z291114 |  |  |  | RS08616 | 20101045995 | [6 empty] | RS | GT-086-2016-ES | 2016-07-08 |  |  | 21 | 24 | 914.77 |  |  |  | EST | PAGO DE PARA CHICO |  |  | 01 | UND | 1 | [51 empty] | 0300 | 33305000 | 600000100345 | 0000 | ESTRUCTURA 8 m ALINEAMIENTO-ESTRUCTURA DE CONCRETO |  | ESTRUCTURA 8 m ALINEAMIENTO-ESTRUCTURA DE CONCRETO | S/N | 301398 | 1 | UN | X |  |  | X | 08.07.2016 | 3E10108031 | 310 | 3E10108000 | E301 | E301000019 |  |  | 30000044 |  |  | 0001 | 0004 | 3002 |  | 030013010807 | 1000019708 | S/M | X |  | PE | S/M | 2016 |  |  |  | 22 | 01 | 13 | [17 empty] | ZLID | ZLID |  | ZLID | ZLID |  | 21 |  | 24 |  |  |  | 21 |  | 24 |  |  |  | 09.07.2016 | 09.07.2016 |  | 09.07.2016 | 09.07.2016 |  | 0 | 0 |  |  |  |  | 0 | 0 |  | 0 |  |  | 914.77
341 | AF | 301399 | LUMINARIA CON LAMPARA DE 70W VAPOR DE SODIO-PASTORAL METALICO SIMPLE DE 1.5 M x 1.5" DE DIAMETRO |  | ELS | 1 | 740 | 499989 | 499989 | 3331149 | 01 | 02 | 08 | 2016-07-08 | LU07002-B | 2637434 | 01220113 | SE0112 | 1671032 | O-346 | Z-291 | C-1SP |  | Z291114 |  |  |  | RS08616 | 20101045995 | [6 empty] | RS | GT-086-2016-ES | 2016-07-08 |  |  | 10 | 16 | 386.78 |  |  |  | LUM | PAGO DE PARA CHICO |  |  | 01 | UND | 1 | [51 empty] | 0300 | 33307000 | 800000052109 | 0000 | LUMINARIA CON LAMPARA DE 70W VAPOR DE SODIO-PASTORAL METALICO SIMPLE DE 1.5 M x 1.5" DE DIAMETRO |  | LUMINARIA CON LAMPARA DE 70W VAPOR DE SODIO-PASTORAL METALICO SIMPLE DE 1.5 M x 1.5" DE DIAMETRO | S/N | 301399 | 1 | UN | X |  |  | X | 08.07.2016 | 3E10108041 | 310 | 3E10108000 | E301 | E301000019 |  |  | 30000044 |  |  | 0001 | 0004 | 3002 |  | 030013010810 | 1000019708 | S/M | X |  | PE | S/M | 2016 |  |  |  | 22 | 01 | 13 | [17 empty] | ZLID | ZLID |  | ZLID | ZLID |  | 10 |  | 16 |  |  |  | 10 |  | 16 |  |  |  | 09.07.2016 | 09.07.2016 |  | 09.07.2016 | 09.07.2016 |  | 0 | 0 |  |  |  |  | 0 | 0 |  | 0 |  |  | 386.78
342 | AF | 301400 | RED AEREA SP+AP AUTOPORTANTE DE AL 3x35 mm2 + 1x16 mm2 + portante |  | ELS | 1 | 740 | 499989 | 499989 | 3331145106 | 01 | 02 | 08 | 2016-07-08 | AS035116 | 2637377 | 01220113 | SE0112 | 1671032 | O-346 | Z-291 | C-1SP | Z291113 | Z291114 |  |  |  | RS08616 | 20101045995 | [6 empty] | RS | GT-086-2016-ES | 2016-07-08 |  |  | 21 | 32 | 1840.24 |  |  |  | CND | PAGO DE PARA CHICO |  |  | 01 | MTS | 32.3 | [51 empty] | 0300 | 33303000 | 400000103490 | 0000 | RED AEREA SP+AP AUTOPORTANTE DE AL 3x35 mm2 + 1x16 mm2 + portante |  | RED AEREA SP+AP AUTOPORTANTE DE AL 3x35 mm2 + 1x16 mm2 + portante | S/N | 301400 | 32.3 | M | X |  |  | X | 08.07.2016 | 3E10108031 | 310 | 3E10108000 | E301 | E301000019 |  |  | 30000044 |  |  | 0001 | 0004 | 3002 |  | 030013010808 | 1000019708 | S/M | X |  | PE | S/M | 2016 |  |  |  | 22 | 01 | 13 | [17 empty] | ZLID | ZLID |  | ZLID | ZLID |  | 21 |  | 32 |  |  |  | 21 |  | 32 |  |  |  | 09.07.2016 | 09.07.2016 |  | 09.07.2016 | 09.07.2016 |  | 0 | 0 |  |  |  |  | 0 | 0 |  | 0 |  |  | 1840.24
343 | AF | 301401 | ESTRUCTURA 8 m FIN DE LINEA-ESTRUCTURA DE CONCRETO |  | ELS | 1 | 740 | 499989 | 499989 | 3331145206 | 01 | 02 | 08 | 2016-07-08 | PX0803-C | 2637314 | 01220113 | SE0112 | 1671032 | O-346 | Z-291 | C-1SP |  | Z291115 |  |  |  | RS08616 | 20101045995 | [6 empty] | RS | GT-086-2016-ES | 2016-07-08 |  |  | 21 | 24 | 914.77 |  |  |  | EST | PAGO DE PARA CHICO |  |  | 01 | UND | 1 | [51 empty] | 0300 | 33305000 | 600000100346 | 0000 | ESTRUCTURA 8 m FIN DE LINEA-ESTRUCTURA DE CONCRETO |  | ESTRUCTURA 8 m FIN DE LINEA-ESTRUCTURA DE CONCRETO | S/N | 301401 | 1 | UN | X |  |  | X | 08.07.2016 | 3E10108031 | 310 | 3E10108000 | E301 | E301000019 |  |  | 30000044 |  |  | 0001 | 0004 | 3002 |  | 030013010807 | 1000019708 | S/M | X |  | PE | S/M | 2016 |  |  |  | 22 | 01 | 13 | [17 empty] | ZLID | ZLID |  | ZLID | ZLID |  | 21 |  | 24 |  |  |  | 21 |  | 24 |  |  |  | 09.07.2016 | 09.07.2016 |  | 09.07.2016 | 09.07.2016 |  | 0 | 0 |  |  |  |  | 0 | 0 |  | 0 |  |  | 914.77
344 | AF | 301402 | RETENIDA CONTRAPUNTA DE BAJA TENSION |  | ELS | 1 | 740 | 499989 | 499989 | 3331145103 | 01 | 02 | 08 | 2016-07-08 | RCTBT | 2637559 | 01220113 | SE0112 | 1671032 | O-346 | Z-291 | C-1SP |  | Z291115 |  |  |  | RS08616 | 20101045995 | [6 empty] | RS | GT-086-2016-ES | 2016-07-08 |  |  | 21 | 24 | 363.24 |  |  |  | RET | PAGO DE PARA CHICO |  |  | 01 | UND | 1 | [51 empty] | 0300 | 33305000 | 600000100347 | 0000 | RETENIDA CONTRAPUNTA DE BAJA TENSION |  | RETENIDA CONTRAPUNTA DE BAJA TENSION | S/N | 301402 | 1 | UN | X |  |  | X | 08.07.2016 | 3E10108031 | 310 | 3E10108000 | E301 | E301000019 |  |  | 30000044 |  |  | 0001 | 0004 | 3002 |  | 030013010807 | 1000019708 | S/M | X |  | PE | S/M | 2016 |  |  |  | 22 | 01 | 13 | [17 empty] | ZLID | ZLID |  | ZLID | ZLID |  | 21 |  | 24 |  |  |  | 21 |  | 24 |  |  |  | 09.07.2016 | 09.07.2016 |  | 09.07.2016 | 09.07.2016 |  | 0 | 0 |  |  |  |  | 0 | 0 |  | 0 |  |  | 363.24
345 | AF | 301403 | PUESTA A TIERRA DE BAJA TENSION |  | ELS | 1 | 740 | 499989 | 499989 | 3331145104 | 01 | 02 | 08 | 2016-07-08 | PTIEBT | 9672276 | 01220113 | SE0112 | 1671032 | O-346 | Z-291 | C-1SP |  | Z291115 |  |  |  | RS08616 | 20101045995 | [6 empty] | RS | GT-086-2016-ES | 2016-07-08 |  |  | 21 | 24 | 437.01 |  |  |  | PST | PAGO DE PARA CHICO |  |  | 01 | UND | 1 | [51 empty] | 0300 | 33305000 | 600000100348 | 0000 | PUESTA A TIERRA DE BAJA TENSION |  | PUESTA A TIERRA DE BAJA TENSION | S/N | 301403 | 1 | UN | X |  |  | X | 08.07.2016 | 3E10108033 | 310 | 3E10108000 | E301 | E301000019 |  |  | 30000044 |  |  | 0001 | 0004 | 3002 |  | 030013010807 | 1000019708 | S/M | X |  | PE | S/M | 2016 |  |  |  | 22 | 01 | 13 | [17 empty] | ZLID | ZLID |  | ZLID | ZLID |  | 21 |  | 24 |  |  |  | 21 |  | 24 |  |  |  | 09.07.2016 | 09.07.2016 |  | 09.07.2016 | 09.07.2016 |  | 0 | 0 |  |  |  |  | 0 | 0 |  | 0 |  |  | 437.01
346 | AF | 301404 | LUMINARIA CON LAMPARA DE 70W VAPOR DE SODIO-PASTORAL METALICO SIMPLE DE 1.5 M x 1.5" DE DIAMETRO |  | ELS | 1 | 740 | 499989 | 499989 | 3331149 | 01 | 02 | 08 | 2016-07-08 | LU07002-B | 2637435 | 01220113 | SE0112 | 1671032 | O-346 | Z-291 | C-1SP |  | Z291115 |  |  |  | RS08616 | 20101045995 | [6 empty] | RS | GT-086-2016-ES | 2016-07-08 |  |  | 10 | 16 | 386.78 |  |  |  | LUM | PAGO DE PARA CHICO |  |  | 01 | UND | 1 | [51 empty] | 0300 | 33307000 | 800000052110 | 0000 | LUMINARIA CON LAMPARA DE 70W VAPOR DE SODIO-PASTORAL METALICO SIMPLE DE 1.5 M x 1.5" DE DIAMETRO |  | LUMINARIA CON LAMPARA DE 70W VAPOR DE SODIO-PASTORAL METALICO SIMPLE DE 1.5 M x 1.5" DE DIAMETRO | S/N | 301404 | 1 | UN | X |  |  | X | 08.07.2016 | 3E10108041 | 310 | 3E10108000 | E301 | E301000019 |  |  | 30000044 |  |  | 0001 | 0004 | 3002 |  | 030013010810 | 1000019708 | S/M | X |  | PE | S/M | 2016 |  |  |  | 22 | 01 | 13 | [17 empty] | ZLID | ZLID |  | ZLID | ZLID |  | 10 |  | 16 |  |  |  | 10 |  | 16 |  |  |  | 09.07.2016 | 09.07.2016 |  | 09.07.2016 | 09.07.2016 |  | 0 | 0 |  |  |  |  | 0 | 0 |  | 0 |  |  | 386.78
347 | AF | 301405 | RED AEREA SP+AP AUTOPORTANTE DE AL 3x35 mm2 + 1x16 mm2 + portante |  | ELS | 1 | 740 | 499989 | 499989 | 3331145106 | 01 | 02 | 08 | 2016-07-08 | AS035116 | 2637379 | 01220113 | SE0112 | 1671032 | O-346 | Z-291 | C-1SP | Z291114 | Z291115 |  |  |  | RS08616 | 20101045995 | [6 empty] | RS | GT-086-2016-ES | 2016-07-08 |  |  | 21 | 32 | 1720.6 |  |  |  | CND | PAGO DE PARA CHICO |  |  | 01 | MTS | 30.2 | [51 empty] | 0300 | 33303000 | 400000103491 | 0000 | RED AEREA SP+AP AUTOPORTANTE DE AL 3x35 mm2 + 1x16 mm2 + portante |  | RED AEREA SP+AP AUTOPORTANTE DE AL 3x35 mm2 + 1x16 mm2 + portante | S/N | 301405 | 30.2 | M | X |  |  | X | 08.07.2016 | 3E10108031 | 310 | 3E10108000 | E301 | E301000019 |  |  | 30000044 |  |  | 0001 | 0004 | 3002 |  | 030013010808 | 1000019708 | S/M | X |  | PE | S/M | 2016 |  |  |  | 22 | 01 | 13 | [17 empty] | ZLID | ZLID |  | ZLID | ZLID |  | 21 |  | 32 |  |  |  | 21 |  | 32 |  |  |  | 09.07.2016 | 09.07.2016 |  | 09.07.2016 | 09.07.2016 |  | 0 | 0 |  |  |  |  | 0 | 0 |  | 0 |  |  | 1720.6
348 | AF | 301406 | ESTRUCTURA 8 m ALINEAMIENTO-ESTRUCTURA DE CONCRETO |  | ELS | 1 | 740 | 499989 | 499989 | 3331145206 | 01 | 02 | 08 | 2016-07-08 | PX0801-C | 2637284 | 01220113 | SE0112 | 1671032 | O-346 | Z-291 | C-2SP |  | Z291201 |  |  |  | RS08616 | 20101045995 | [6 empty] | RS | GT-086-2016-ES | 2016-07-08 |  |  | 21 | 24 | 914.77 |  |  |  | EST | PAGO DE PARA CHICO |  |  | 01 | UND | 1 | [51 empty] | 0300 | 33305000 | 600000100349 | 0000 | ESTRUCTURA 8 m ALINEAMIENTO-ESTRUCTURA DE CONCRETO |  | ESTRUCTURA 8 m ALINEAMIENTO-ESTRUCTURA DE CONCRETO | S/N | 301406 | 1 | UN | X |  |  | X | 08.07.2016 | 3E10108031 | 310 | 3E10108000 | E301 | E301000019 |  |  | 30000044 |  |  | 0001 | 0004 | 3002 |  | 030013010807 | 1000019708 | S/M | X |  | PE | S/M | 2016 |  |  |  | 22 | 01 | 13 | [17 empty] | ZLID | ZLID |  | ZLID | ZLID |  | 21 |  | 24 |  |  |  | 21 |  | 24 |  |  |  | 09.07.2016 | 09.07.2016 |  | 09.07.2016 | 09.07.2016 |  | 0 | 0 |  |  |  |  | 0 | 0 |  | 0 |  |  | 914.77
349 | AF | 301407 | LUMINARIA CON LAMPARA DE 70W VAPOR DE SODIO-PASTORAL METALICO SIMPLE DE 1.5 M x 1.5" DE DIAMETRO |  | ELS | 1 | 740 | 499989 | 499989 | 3331149 | 01 | 02 | 08 | 2016-07-08 | LU07002-B | 2637442 | 01220113 | SE0112 | 1671032 | O-346 | Z-291 | C-2SP |  | Z291201 |  |  |  | RS08616 | 20101045995 | [6 empty] | RS | GT-086-2016-ES | 2016-07-08 |  |  | 10 | 16 | 386.78 |  |  |  | LUM | PAGO DE PARA CHICO |  |  | 01 | UND | 1 | [51 empty] | 0300 | 33307000 | 800000052111 | 0000 | LUMINARIA CON LAMPARA DE 70W VAPOR DE SODIO-PASTORAL METALICO SIMPLE DE 1.5 M x 1.5" DE DIAMETRO |  | LUMINARIA CON LAMPARA DE 70W VAPOR DE SODIO-PASTORAL METALICO SIMPLE DE 1.5 M x 1.5" DE DIAMETRO | S/N | 301407 | 1 | UN | X |  |  | X | 08.07.2016 | 3E10108041 | 310 | 3E10108000 | E301 | E301000019 |  |  | 30000044 |  |  | 0001 | 0004 | 3002 |  | 030013010810 | 1000019708 | S/M | X |  | PE | S/M | 2016 |  |  |  | 22 | 01 | 13 | [17 empty] | ZLID | ZLID |  | ZLID | ZLID |  | 10 |  | 16 |  |  |  | 10 |  | 16 |  |  |  | 09.07.2016 | 09.07.2016 |  | 09.07.2016 | 09.07.2016 |  | 0 | 0 |  |  |  |  | 0 | 0 |  | 0 |  |  | 386.78
350 | AF | 301408 | RED AEREA SP+AP AUTOPORTANTE DE AL 3x35 mm2 + 1x16 mm2 + portante |  | ELS | 1 | 740 | 499989 | 499989 | 3331145106 | 01 | 02 | 08 | 2016-07-08 | AS035116 | 2637382 | 01220113 | SE0112 | 1671032 | O-346 | Z-291 | C-2SP | Z-291 | Z291201 |  |  |  | RS08616 | 20101045995 | [6 empty] | RS | GT-086-2016-ES | 2016-07-08 |  |  | 21 | 32 | 1304.7 |  |  |  | CND | PAGO DE PARA CHICO |  |  | 01 | MTS | 22.9 | [51 empty] | 0300 | 33303000 | 400000103492 | 0000 | RED AEREA SP+AP AUTOPORTANTE DE AL 3x35 mm2 + 1x16 mm2 + portante |  | RED AEREA SP+AP AUTOPORTANTE DE AL 3x35 mm2 + 1x16 mm2 + portante | S/N | 301408 | 22.9 | M | X |  |  | X | 08.07.2016 | 3E10108031 | 310 | 3E10108000 | E301 | E301000019 |  |  | 30000044 |  |  | 0001 | 0004 | 3002 |  | 030013010808 | 1000019708 | S/M | X |  | PE | S/M | 2016 |  |  |  | 22 | 01 | 13 | [17 empty] | ZLID | ZLID |  | ZLID | ZLID |  | 21 |  | 32 |  |  |  | 21 |  | 32 |  |  |  | 09.07.2016 | 09.07.2016 |  | 09.07.2016 | 09.07.2016 |  | 0 | 0 |  |  |  |  | 0 | 0 |  | 0 |  |  | 1304.7
351 | AF | 301409 | ESTRUCTURA 8 m ALINEAMIENTO-ESTRUCTURA DE CONCRETO |  | ELS | 1 | 740 | 499989 | 499989 | 3331145206 | 01 | 02 | 08 | 2016-07-08 | PX0801-C | 2637282 | 01220113 | SE0112 | 1671032 | O-346 | Z-291 | C-2SP |  | Z291202 |  |  |  | RS08616 | 20101045995 | [6 empty] | RS | GT-086-2016-ES | 2016-07-08 |  |  | 21 | 24 | 914.77 |  |  |  | EST | PAGO DE PARA CHICO |  |  | 01 | UND | 1 | [51 empty] | 0300 | 33305000 | 600000100350 | 0000 | ESTRUCTURA 8 m ALINEAMIENTO-ESTRUCTURA DE CONCRETO |  | ESTRUCTURA 8 m ALINEAMIENTO-ESTRUCTURA DE CONCRETO | S/N | 301409 | 1 | UN | X |  |  | X | 08.07.2016 | 3E10108031 | 310 | 3E10108000 | E301 | E301000019 |  |  | 30000044 |  |  | 0001 | 0004 | 3002 |  | 030013010807 | 1000019708 | S/M | X |  | PE | S/M | 2016 |  |  |  | 22 | 01 | 13 | [17 empty] | ZLID | ZLID |  | ZLID | ZLID |  | 21 |  | 24 |  |  |  | 21 |  | 24 |  |  |  | 09.07.2016 | 09.07.2016 |  | 09.07.2016 | 09.07.2016 |  | 0 | 0 |  |  |  |  | 0 | 0 |  | 0 |  |  | 914.77
352 | AF | 301410 | LUMINARIA CON LAMPARA DE 70W VAPOR DE SODIO-PASTORAL METALICO SIMPLE DE 1.5 M x 1.5" DE DIAMETRO |  | ELS | 1 | 740 | 499989 | 499989 | 3331149 | 01 | 02 | 08 | 2016-07-08 | LU07002-B | 2637443 | 01220113 | SE0112 | 1671032 | O-346 | Z-291 | C-2SP |  | Z291202 |  |  |  | RS08616 | 20101045995 | [6 empty] | RS | GT-086-2016-ES | 2016-07-08 |  |  | 10 | 16 | 386.78 |  |  |  | LUM | PAGO DE PARA CHICO |  |  | 01 | UND | 1 | [51 empty] | 0300 | 33307000 | 800000052112 | 0000 | LUMINARIA CON LAMPARA DE 70W VAPOR DE SODIO-PASTORAL METALICO SIMPLE DE 1.5 M x 1.5" DE DIAMETRO |  | LUMINARIA CON LAMPARA DE 70W VAPOR DE SODIO-PASTORAL METALICO SIMPLE DE 1.5 M x 1.5" DE DIAMETRO | S/N | 301410 | 1 | UN | X |  |  | X | 08.07.2016 | 3E10108041 | 310 | 3E10108000 | E301 | E301000019 |  |  | 30000044 |  |  | 0001 | 0004 | 3002 |  | 030013010810 | 1000019708 | S/M | X |  | PE | S/M | 2016 |  |  |  | 22 | 01 | 13 | [17 empty] | ZLID | ZLID |  | ZLID | ZLID |  | 10 |  | 16 |  |  |  | 10 |  | 16 |  |  |  | 09.07.2016 | 09.07.2016 |  | 09.07.2016 | 09.07.2016 |  | 0 | 0 |  |  |  |  | 0 | 0 |  | 0 |  |  | 386.78
353 | AF | 301411 | RED AEREA SP+AP AUTOPORTANTE DE AL 3x35 mm2 + 1x16 mm2 + portante |  | ELS | 1 | 740 | 499989 | 499989 | 3331145106 | 01 | 02 | 08 | 2016-07-08 | AS035116 | 2637385 | 01220113 | SE0112 | 1671032 | O-346 | Z-291 | C-2SP | Z291201 | Z291202 |  |  |  | RS08616 | 20101045995 | [6 empty] | RS | GT-086-2016-ES | 2016-07-08 |  |  | 21 | 32 | 1253.42 |  |  |  | CND | PAGO DE PARA CHICO |  |  | 01 | MTS | 22 | [51 empty] | 0300 | 33303000 | 400000103493 | 0000 | RED AEREA SP+AP AUTOPORTANTE DE AL 3x35 mm2 + 1x16 mm2 + portante |  | RED AEREA SP+AP AUTOPORTANTE DE AL 3x35 mm2 + 1x16 mm2 + portante | S/N | 301411 | 22 | M | X |  |  | X | 08.07.2016 | 3E10108031 | 310 | 3E10108000 | E301 | E301000019 |  |  | 30000044 |  |  | 0001 | 0004 | 3002 |  | 030013010808 | 1000019708 | S/M | X |  | PE | S/M | 2016 |  |  |  | 22 | 01 | 13 | [17 empty] | ZLID | ZLID |  | ZLID | ZLID |  | 21 |  | 32 |  |  |  | 21 |  | 32 |  |  |  | 09.07.2016 | 09.07.2016 |  | 09.07.2016 | 09.07.2016 |  | 0 | 0 |  |  |  |  | 0 | 0 |  | 0 |  |  | 1253.42
354 | AF | 301412 | ESTRUCTURA 8 m FIN DE LINEA-ESTRUCTURA DE CONCRETO |  | ELS | 1 | 740 | 499989 | 499989 | 3331145206 | 01 | 02 | 08 | 2016-07-08 | PX0803-C | 2636574 | 01220113 | SE0112 | 1671032 | O-346 | Z-291 | C-2SP |  | Z291203 |  |  |  | RS08616 | 20101045995 | [6 empty] | RS | GT-086-2016-ES | 2016-07-08 |  |  | 21 | 24 | 914.77 |  |  |  | EST | PAGO DE PARA CHICO |  |  | 01 | UND | 1 | [51 empty] | 0300 | 33305000 | 600000100351 | 0000 | ESTRUCTURA 8 m FIN DE LINEA-ESTRUCTURA DE CONCRETO |  | ESTRUCTURA 8 m FIN DE LINEA-ESTRUCTURA DE CONCRETO | S/N | 301412 | 1 | UN | X |  |  | X | 08.07.2016 | 3E10108031 | 310 | 3E10108000 | E301 | E301000019 |  |  | 30000044 |  |  | 0001 | 0004 | 3002 |  | 030013010807 | 1000019708 | S/M | X |  | PE | S/M | 2016 |  |  |  | 22 | 01 | 13 | [17 empty] | ZLID | ZLID |  | ZLID | ZLID |  | 21 |  | 24 |  |  |  | 21 |  | 24 |  |  |  | 09.07.2016 | 09.07.2016 |  | 09.07.2016 | 09.07.2016 |  | 0 | 0 |  |  |  |  | 0 | 0 |  | 0 |  |  | 914.77
355 | AF | 301413 | LUMINARIA CON LAMPARA DE 70W VAPOR DE SODIO-PASTORAL METALICO SIMPLE DE 1.5 M x 1.5" DE DIAMETRO |  | ELS | 1 | 740 | 499989 | 499989 | 3331149 | 01 | 02 | 08 | 2016-07-08 | LU07002-B | 2637444 | 01220113 | SE0112 | 1671032 | O-346 | Z-291 | C-2SP |  | Z291203 |  |  |  | RS08616 | 20101045995 | [6 empty] | RS | GT-086-2016-ES | 2016-07-08 |  |  | 10 | 16 | 386.78 |  |  |  | LUM | PAGO DE PARA CHICO |  |  | 01 | UND | 1 | [51 empty] | 0300 | 33307000 | 800000052113 | 0000 | LUMINARIA CON LAMPARA DE 70W VAPOR DE SODIO-PASTORAL METALICO SIMPLE DE 1.5 M x 1.5" DE DIAMETRO |  | LUMINARIA CON LAMPARA DE 70W VAPOR DE SODIO-PASTORAL METALICO SIMPLE DE 1.5 M x 1.5" DE DIAMETRO | S/N | 301413 | 1 | UN | X |  |  | X | 08.07.2016 | 3E10108041 | 310 | 3E10108000 | E301 | E301000019 |  |  | 30000044 |  |  | 0001 | 0004 | 3002 |  | 030013010810 | 1000019708 | S/M | X |  | PE | S/M | 2016 |  |  |  | 22 | 01 | 13 | [17 empty] | ZLID | ZLID |  | ZLID | ZLID |  | 10 |  | 16 |  |  |  | 10 |  | 16 |  |  |  | 09.07.2016 | 09.07.2016 |  | 09.07.2016 | 09.07.2016 |  | 0 | 0 |  |  |  |  | 0 | 0 |  | 0 |  |  | 386.78
356 | AF | 301414 | RED AEREA SP+AP AUTOPORTANTE DE AL 3x35 mm2 + 1x16 mm2 + portante |  | ELS | 1 | 740 | 499989 | 499989 | 3331145106 | 01 | 02 | 08 | 2016-07-08 | AS035116 | 2637387 | 01220113 | SE0112 | 1671032 | O-346 | Z-291 | C-2SP | Z291202 | Z291203 |  |  |  | RS08616 | 20101045995 | [6 empty] | RS | GT-086-2016-ES | 2016-07-08 |  |  | 21 | 32 | 1333.18 |  |  |  | CND | PAGO DE PARA CHICO |  |  | 01 | MTS | 23.4 | [51 empty] | 0300 | 33303000 | 400000103494 | 0000 | RED AEREA SP+AP AUTOPORTANTE DE AL 3x35 mm2 + 1x16 mm2 + portante |  | RED AEREA SP+AP AUTOPORTANTE DE AL 3x35 mm2 + 1x16 mm2 + portante | S/N | 301414 | 23.4 | M | X |  |  | X | 08.07.2016 | 3E10108031 | 310 | 3E10108000 | E301 | E301000019 |  |  | 30000044 |  |  | 0001 | 0004 | 3002 |  | 030013010808 | 1000019708 | S/M | X |  | PE | S/M | 2016 |  |  |  | 22 | 01 | 13 | [17 empty] | ZLID | ZLID |  | ZLID | ZLID |  | 21 |  | 32 |  |  |  | 21 |  | 32 |  |  |  | 09.07.2016 | 09.07.2016 |  | 09.07.2016 | 09.07.2016 |  | 0 | 0 |  |  |  |  | 0 | 0 |  | 0 |  |  | 1333.18
357 | AF | 301415 | ESTRUCTURA 8 m ALINEAMIENTO-ESTRUCTURA DE CONCRETO |  | ELS | 1 | 740 | 499989 | 499989 | 3331145206 | 01 | 02 | 08 | 2016-07-08 | PX0801-C | 2637317 | 01220113 | SE0112 | 1671032 | O-346 | Z-291 | C-2SP |  | Z291204 |  |  |  | RS08616 | 20101045995 | [6 empty] | RS | GT-086-2016-ES | 2016-07-08 |  |  | 21 | 24 | 914.77 |  |  |  | EST | PAGO DE PARA CHICO |  |  | 01 | UND | 1 | [51 empty] | 0300 | 33305000 | 600000100352 | 0000 | ESTRUCTURA 8 m ALINEAMIENTO-ESTRUCTURA DE CONCRETO |  | ESTRUCTURA 8 m ALINEAMIENTO-ESTRUCTURA DE CONCRETO | S/N | 301415 | 1 | UN | X |  |  | X | 08.07.2016 | 3E10108031 | 310 | 3E10108000 | E301 | E301000019 |  |  | 30000044 |  |  | 0001 | 0004 | 3002 |  | 030013010807 | 1000019708 | S/M | X |  | PE | S/M | 2016 |  |  |  | 22 | 01 | 13 | [17 empty] | ZLID | ZLID |  | ZLID | ZLID |  | 21 |  | 24 |  |  |  | 21 |  | 24 |  |  |  | 09.07.2016 | 09.07.2016 |  | 09.07.2016 | 09.07.2016 |  | 0 | 0 |  |  |  |  | 0 | 0 |  | 0 |  |  | 914.77
358 | AF | 301416 | LUMINARIA CON LAMPARA DE 70W VAPOR DE SODIO-PASTORAL METALICO SIMPLE DE 1.5 M x 1.5" DE DIAMETRO |  | ELS | 1 | 740 | 499989 | 499989 | 3331149 | 01 | 02 | 08 | 2016-07-08 | LU07002-B | 2637445 | 01220113 | SE0112 | 1671032 | O-346 | Z-291 | C-2SP |  | Z291204 |  |  |  | RS08616 | 20101045995 | [6 empty] | RS | GT-086-2016-ES | 2016-07-08 |  |  | 10 | 16 | 386.78 |  |  |  | LUM | PAGO DE PARA CHICO |  |  | 01 | UND | 1 | [51 empty] | 0300 | 33307000 | 800000052114 | 0000 | LUMINARIA CON LAMPARA DE 70W VAPOR DE SODIO-PASTORAL METALICO SIMPLE DE 1.5 M x 1.5" DE DIAMETRO |  | LUMINARIA CON LAMPARA DE 70W VAPOR DE SODIO-PASTORAL METALICO SIMPLE DE 1.5 M x 1.5" DE DIAMETRO | S/N | 301416 | 1 | UN | X |  |  | X | 08.07.2016 | 3E10108041 | 310 | 3E10108000 | E301 | E301000019 |  |  | 30000044 |  |  | 0001 | 0004 | 3002 |  | 030013010810 | 1000019708 | S/M | X |  | PE | S/M | 2016 |  |  |  | 22 | 01 | 13 | [17 empty] | ZLID | ZLID |  | ZLID | ZLID |  | 10 |  | 16 |  |  |  | 10 |  | 16 |  |  |  | 09.07.2016 | 09.07.2016 |  | 09.07.2016 | 09.07.2016 |  | 0 | 0 |  |  |  |  | 0 | 0 |  | 0 |  |  | 386.78
359 | AF | 301417 | RED AEREA SP+AP AUTOPORTANTE DE AL 3x35 mm2 + 1x16 mm2 + portante |  | ELS | 1 | 740 | 499989 | 499989 | 3331145106 | 01 | 02 | 08 | 2016-07-08 | AS035116 | 2637389 | 01220113 | SE0112 | 1671032 | O-346 | Z-291 | C-2SP | Z291101 | Z291204 |  |  |  | RS08616 | 20101045995 | [6 empty] | RS | GT-086-2016-ES | 2016-07-08 |  |  | 21 | 32 | 1116.68 |  |  |  | CND | PAGO DE PARA CHICO |  |  | 01 | MTS | 19.6 | [51 empty] | 0300 | 33303000 | 400000103495 | 0000 | RED AEREA SP+AP AUTOPORTANTE DE AL 3x35 mm2 + 1x16 mm2 + portante |  | RED AEREA SP+AP AUTOPORTANTE DE AL 3x35 mm2 + 1x16 mm2 + portante | S/N | 301417 | 19.6 | M | X |  |  | X | 08.07.2016 | 3E10108031 | 310 | 3E10108000 | E301 | E301000019 |  |  | 30000044 |  |  | 0001 | 0004 | 3002 |  | 030013010808 | 1000019708 | S/M | X |  | PE | S/M | 2016 |  |  |  | 22 | 01 | 13 | [17 empty] | ZLID | ZLID |  | ZLID | ZLID |  | 21 |  | 32 |  |  |  | 21 |  | 32 |  |  |  | 09.07.2016 | 09.07.2016 |  | 09.07.2016 | 09.07.2016 |  | 0 | 0 |  |  |  |  | 0 | 0 |  | 0 |  |  | 1116.68
360 | AF | 301418 | ESTRUCTURA 8 m ALINEAMIENTO-ESTRUCTURA DE CONCRETO |  | ELS | 1 | 740 | 499989 | 499989 | 3331145206 | 01 | 02 | 08 | 2016-07-08 | PX0801-C | 2637319 | 01220113 | SE0112 | 1671032 | O-346 | Z-291 | C-2SP |  | Z291205 |  |  |  | RS08616 | 20101045995 | [6 empty] | RS | GT-086-2016-ES | 2016-07-08 |  |  | 21 | 24 | 914.77 |  |  |  | EST | PAGO DE PARA CHICO |  |  | 01 | UND | 1 | [51 empty] | 0300 | 33305000 | 600000100353 | 0000 | ESTRUCTURA 8 m ALINEAMIENTO-ESTRUCTURA DE CONCRETO |  | ESTRUCTURA 8 m ALINEAMIENTO-ESTRUCTURA DE CONCRETO | S/N | 301418 | 1 | UN | X |  |  | X | 08.07.2016 | 3E10108031 | 310 | 3E10108000 | E301 | E301000019 |  |  | 30000044 |  |  | 0001 | 0004 | 3002 |  | 030013010807 | 1000019708 | S/M | X |  | PE | S/M | 2016 |  |  |  | 22 | 01 | 13 | [17 empty] | ZLID | ZLID |  | ZLID | ZLID |  | 21 |  | 24 |  |  |  | 21 |  | 24 |  |  |  | 09.07.2016 | 09.07.2016 |  | 09.07.2016 | 09.07.2016 |  | 0 | 0 |  |  |  |  | 0 | 0 |  | 0 |  |  | 914.77
361 | AF | 301419 | LUMINARIA CON LAMPARA DE 70W VAPOR DE SODIO-PASTORAL METALICO SIMPLE DE 1.5 M x 1.5" DE DIAMETRO |  | ELS | 1 | 740 | 499989 | 499989 | 3331149 | 01 | 02 | 08 | 2016-07-08 | LU07002-B | 2637446 | 01220113 | SE0112 | 1671032 | O-346 | Z-291 | C-2SP |  | Z291205 |  |  |  | RS08616 | 20101045995 | [6 empty] | RS | GT-086-2016-ES | 2016-07-08 |  |  | 10 | 16 | 386.78 |  |  |  | LUM | PAGO DE PARA CHICO |  |  | 01 | UND | 1 | [51 empty] | 0300 | 33307000 | 800000052115 | 0000 | LUMINARIA CON LAMPARA DE 70W VAPOR DE SODIO-PASTORAL METALICO SIMPLE DE 1.5 M x 1.5" DE DIAMETRO |  | LUMINARIA CON LAMPARA DE 70W VAPOR DE SODIO-PASTORAL METALICO SIMPLE DE 1.5 M x 1.5" DE DIAMETRO | S/N | 301419 | 1 | UN | X |  |  | X | 08.07.2016 | 3E10108041 | 310 | 3E10108000 | E301 | E301000019 |  |  | 30000044 |  |  | 0001 | 0004 | 3002 |  | 030013010810 | 1000019708 | S/M | X |  | PE | S/M | 2016 |  |  |  | 22 | 01 | 13 | [17 empty] | ZLID | ZLID |  | ZLID | ZLID |  | 10 |  | 16 |  |  |  | 10 |  | 16 |  |  |  | 09.07.2016 | 09.07.2016 |  | 09.07.2016 | 09.07.2016 |  | 0 | 0 |  |  |  |  | 0 | 0 |  | 0 |  |  | 386.78
362 | AF | 301420 | RED AEREA SP+AP AUTOPORTANTE DE AL 3x35 mm2 + 1x16 mm2 + portante |  | ELS | 1 | 740 | 499989 | 499989 | 3331145106 | 01 | 02 | 08 | 2016-07-08 | AS035116 | 2637392 | 01220113 | SE0112 | 1671032 | O-346 | Z-291 | C-2SP | Z291204 | Z291205 |  |  |  | RS08616 | 20101045995 | [6 empty] | RS | GT-086-2016-ES | 2016-07-08 |  |  | 21 | 32 | 1766.18 |  |  |  | CND | PAGO DE PARA CHICO |  |  | 01 | MTS | 31 | [51 empty] | 0300 | 33303000 | 400000103496 | 0000 | RED AEREA SP+AP AUTOPORTANTE DE AL 3x35 mm2 + 1x16 mm2 + portante |  | RED AEREA SP+AP AUTOPORTANTE DE AL 3x35 mm2 + 1x16 mm2 + portante | S/N | 301420 | 31 | M | X |  |  | X | 08.07.2016 | 3E10108031 | 310 | 3E10108000 | E301 | E301000019 |  |  | 30000044 |  |  | 0001 | 0004 | 3002 |  | 030013010808 | 1000019708 | S/M | X |  | PE | S/M | 2016 |  |  |  | 22 | 01 | 13 | [17 empty] | ZLID | ZLID |  | ZLID | ZLID |  | 21 |  | 32 |  |  |  | 21 |  | 32 |  |  |  | 09.07.2016 | 09.07.2016 |  | 09.07.2016 | 09.07.2016 |  | 0 | 0 |  |  |  |  | 0 | 0 |  | 0 |  |  | 1766.18
363 | AF | 301421 | ESTRUCTURA 8 m ALINEAMIENTO-ESTRUCTURA DE CONCRETO |  | ELS | 1 | 740 | 499989 | 499989 | 3331145206 | 01 | 02 | 08 | 2016-07-08 | PX0801-C | 2637321 | 01220113 | SE0112 | 1671032 | O-346 | Z-291 | C-2SP |  | Z291206 |  |  |  | RS08616 | 20101045995 | [6 empty] | RS | GT-086-2016-ES | 2016-07-08 |  |  | 21 | 24 | 914.77 |  |  |  | EST | PAGO DE PARA CHICO |  |  | 01 | UND | 1 | [51 empty] | 0300 | 33305000 | 600000100354 | 0000 | ESTRUCTURA 8 m ALINEAMIENTO-ESTRUCTURA DE CONCRETO |  | ESTRUCTURA 8 m ALINEAMIENTO-ESTRUCTURA DE CONCRETO | S/N | 301421 | 1 | UN | X |  |  | X | 08.07.2016 | 3E10108031 | 310 | 3E10108000 | E301 | E301000019 |  |  | 30000044 |  |  | 0001 | 0004 | 3002 |  | 030013010807 | 1000019708 | S/M | X |  | PE | S/M | 2016 |  |  |  | 22 | 01 | 13 | [17 empty] | ZLID | ZLID |  | ZLID | ZLID |  | 21 |  | 24 |  |  |  | 21 |  | 24 |  |  |  | 09.07.2016 | 09.07.2016 |  | 09.07.2016 | 09.07.2016 |  | 0 | 0 |  |  |  |  | 0 | 0 |  | 0 |  |  | 914.77
364 | AF | 301422 | LUMINARIA CON LAMPARA DE 70W VAPOR DE SODIO-PASTORAL METALICO SIMPLE DE 1.5 M x 1.5" DE DIAMETRO |  | ELS | 1 | 740 | 499989 | 499989 | 3331149 | 01 | 02 | 08 | 2016-07-08 | LU07002-B | 2637447 | 01220113 | SE0112 | 1671032 | O-346 | Z-291 | C-2SP |  | Z291206 |  |  |  | RS08616 | 20101045995 | [6 empty] | RS | GT-086-2016-ES | 2016-07-08 |  |  | 10 | 16 | 386.78 |  |  |  | LUM | PAGO DE PARA CHICO |  |  | 01 | UND | 1 | [51 empty] | 0300 | 33307000 | 800000052116 | 0000 | LUMINARIA CON LAMPARA DE 70W VAPOR DE SODIO-PASTORAL METALICO SIMPLE DE 1.5 M x 1.5" DE DIAMETRO |  | LUMINARIA CON LAMPARA DE 70W VAPOR DE SODIO-PASTORAL METALICO SIMPLE DE 1.5 M x 1.5" DE DIAMETRO | S/N | 301422 | 1 | UN | X |  |  | X | 08.07.2016 | 3E10108041 | 310 | 3E10108000 | E301 | E301000019 |  |  | 30000044 |  |  | 0001 | 0004 | 3002 |  | 030013010810 | 1000019708 | S/M | X |  | PE | S/M | 2016 |  |  |  | 22 | 01 | 13 | [17 empty] | ZLID | ZLID |  | ZLID | ZLID |  | 10 |  | 16 |  |  |  | 10 |  | 16 |  |  |  | 09.07.2016 | 09.07.2016 |  | 09.07.2016 | 09.07.2016 |  | 0 | 0 |  |  |  |  | 0 | 0 |  | 0 |  |  | 386.78
365 | AF | 301423 | RED AEREA SP+AP AUTOPORTANTE DE AL 3x35 mm2 + 1x16 mm2 + portante |  | ELS | 1 | 740 | 499989 | 499989 | 3331145106 | 01 | 02 | 08 | 2016-07-08 | AS035116 | 2637394 | 01220113 | SE0112 | 1671032 | O-346 | Z-291 | C-2SP | Z291205 | Z291206 |  |  |  | RS08616 | 20101045995 | [6 empty] | RS | GT-086-2016-ES | 2016-07-08 |  |  | 21 | 32 | 1375.91 |  |  |  | CND | PAGO DE PARA CHICO |  |  | 01 | MTS | 24.15 | [51 empty] | 0300 | 33303000 | 400000103497 | 0000 | RED AEREA SP+AP AUTOPORTANTE DE AL 3x35 mm2 + 1x16 mm2 + portante |  | RED AEREA SP+AP AUTOPORTANTE DE AL 3x35 mm2 + 1x16 mm2 + portante | S/N | 301423 | 24.15 | M | X |  |  | X | 08.07.2016 | 3E10108031 | 310 | 3E10108000 | E301 | E301000019 |  |  | 30000044 |  |  | 0001 | 0004 | 3002 |  | 030013010808 | 1000019708 | S/M | X |  | PE | S/M | 2016 |  |  |  | 22 | 01 | 13 | [17 empty] | ZLID | ZLID |  | ZLID | ZLID |  | 21 |  | 32 |  |  |  | 21 |  | 32 |  |  |  | 09.07.2016 | 09.07.2016 |  | 09.07.2016 | 09.07.2016 |  | 0 | 0 |  |  |  |  | 0 | 0 |  | 0 |  |  | 1375.91
366 | AF | 301424 | ESTRUCTURA 8 m ALINEAMIENTO-ESTRUCTURA DE CONCRETO |  | ELS | 1 | 740 | 499989 | 499989 | 3331145206 | 01 | 02 | 08 | 2016-07-08 | PX0801-C | 2637323 | 01220113 | SE0112 | 1671032 | O-346 | Z-291 | C-2SP |  | Z291207 |  |  |  | RS08616 | 20101045995 | [6 empty] | RS | GT-086-2016-ES | 2016-07-08 |  |  | 21 | 24 | 914.77 |  |  |  | EST | PAGO DE PARA CHICO |  |  | 01 | UND | 1 | [51 empty] | 0300 | 33305000 | 600000100355 | 0000 | ESTRUCTURA 8 m ALINEAMIENTO-ESTRUCTURA DE CONCRETO |  | ESTRUCTURA 8 m ALINEAMIENTO-ESTRUCTURA DE CONCRETO | S/N | 301424 | 1 | UN | X |  |  | X | 08.07.2016 | 3E10108031 | 310 | 3E10108000 | E301 | E301000019 |  |  | 30000044 |  |  | 0001 | 0004 | 3002 |  | 030013010807 | 1000019708 | S/M | X |  | PE | S/M | 2016 |  |  |  | 22 | 01 | 13 | [17 empty] | ZLID | ZLID |  | ZLID | ZLID |  | 21 |  | 24 |  |  |  | 21 |  | 24 |  |  |  | 09.07.2016 | 09.07.2016 |  | 09.07.2016 | 09.07.2016 |  | 0 | 0 |  |  |  |  | 0 | 0 |  | 0 |  |  | 914.77
367 | AF | 301425 | LUMINARIA CON LAMPARA DE 70W VAPOR DE SODIO-PASTORAL METALICO SIMPLE DE 1.5 M x 1.5" DE DIAMETRO |  | ELS | 1 | 740 | 499989 | 499989 | 3331149 | 01 | 02 | 08 | 2016-07-08 | LU07002-B | 2637448 | 01220113 | SE0112 | 1671032 | O-346 | Z-291 | C-2SP |  | Z291207 |  |  |  | RS08616 | 20101045995 | [6 empty] | RS | GT-086-2016-ES | 2016-07-08 |  |  | 10 | 16 | 386.78 |  |  |  | LUM | PAGO DE PARA CHICO |  |  | 01 | UND | 1 | [51 empty] | 0300 | 33307000 | 800000052117 | 0000 | LUMINARIA CON LAMPARA DE 70W VAPOR DE SODIO-PASTORAL METALICO SIMPLE DE 1.5 M x 1.5" DE DIAMETRO |  | LUMINARIA CON LAMPARA DE 70W VAPOR DE SODIO-PASTORAL METALICO SIMPLE DE 1.5 M x 1.5" DE DIAMETRO | S/N | 301425 | 1 | UN | X |  |  | X | 08.07.2016 | 3E10108041 | 310 | 3E10108000 | E301 | E301000019 |  |  | 30000044 |  |  | 0001 | 0004 | 3002 |  | 030013010810 | 1000019708 | S/M | X |  | PE | S/M | 2016 |  |  |  | 22 | 01 | 13 | [17 empty] | ZLID | ZLID |  | ZLID | ZLID |  | 10 |  | 16 |  |  |  | 10 |  | 16 |  |  |  | 09.07.2016 | 09.07.2016 |  | 09.07.2016 | 09.07.2016 |  | 0 | 0 |  |  |  |  | 0 | 0 |  | 0 |  |  | 386.78
368 | AF | 301426 | RED AEREA SP+AP AUTOPORTANTE DE AL 3x35 mm2 + 1x16 mm2 + portante |  | ELS | 1 | 740 | 499989 | 499989 | 3331145106 | 01 | 02 | 08 | 2016-07-08 | AS035116 | 2637396 | 01220113 | SE0112 | 1671032 | O-346 | Z-291 | C-2SP | Z291206 | Z291207 |  |  |  | RS08616 | 20101045995 | [6 empty] | RS | GT-086-2016-ES | 2016-07-08 |  |  | 21 | 32 | 1367.36 |  |  |  | CND | PAGO DE PARA CHICO |  |  | 01 | MTS | 24 | [51 empty] | 0300 | 33303000 | 400000103498 | 0000 | RED AEREA SP+AP AUTOPORTANTE DE AL 3x35 mm2 + 1x16 mm2 + portante |  | RED AEREA SP+AP AUTOPORTANTE DE AL 3x35 mm2 + 1x16 mm2 + portante | S/N | 301426 | 24 | M | X |  |  | X | 08.07.2016 | 3E10108031 | 310 | 3E10108000 | E301 | E301000019 |  |  | 30000044 |  |  | 0001 | 0004 | 3002 |  | 030013010808 | 1000019708 | S/M | X |  | PE | S/M | 2016 |  |  |  | 22 | 01 | 13 | [17 empty] | ZLID | ZLID |  | ZLID | ZLID |  | 21 |  | 32 |  |  |  | 21 |  | 32 |  |  |  | 09.07.2016 | 09.07.2016 |  | 09.07.2016 | 09.07.2016 |  | 0 | 0 |  |  |  |  | 0 | 0 |  | 0 |  |  | 1367.36
369 | AF | 301427 | ESTRUCTURA 8 m ALINEAMIENTO-ESTRUCTURA DE CONCRETO |  | ELS | 1 | 740 | 499989 | 499989 | 3331145206 | 01 | 02 | 08 | 2016-07-08 | PX0801-C | 2637325 | 01220113 | SE0112 | 1671032 | O-346 | Z-291 | C-2SP |  | Z291208 |  |  |  | RS08616 | 20101045995 | [6 empty] | RS | GT-086-2016-ES | 2016-07-08 |  |  | 21 | 24 | 914.77 |  |  |  | EST | PAGO DE PARA CHICO |  |  | 01 | UND | 1 | [51 empty] | 0300 | 33305000 | 600000100356 | 0000 | ESTRUCTURA 8 m ALINEAMIENTO-ESTRUCTURA DE CONCRETO |  | ESTRUCTURA 8 m ALINEAMIENTO-ESTRUCTURA DE CONCRETO | S/N | 301427 | 1 | UN | X |  |  | X | 08.07.2016 | 3E10108031 | 310 | 3E10108000 | E301 | E301000019 |  |  | 30000044 |  |  | 0001 | 0004 | 3002 |  | 030013010807 | 1000019708 | S/M | X |  | PE | S/M | 2016 |  |  |  | 22 | 01 | 13 | [17 empty] | ZLID | ZLID |  | ZLID | ZLID |  | 21 |  | 24 |  |  |  | 21 |  | 24 |  |  |  | 09.07.2016 | 09.07.2016 |  | 09.07.2016 | 09.07.2016 |  | 0 | 0 |  |  |  |  | 0 | 0 |  | 0 |  |  | 914.77
370 | AF | 301428 | LUMINARIA CON LAMPARA DE 70W VAPOR DE SODIO-PASTORAL METALICO SIMPLE DE 1.5 M x 1.5" DE DIAMETRO |  | ELS | 1 | 740 | 499989 | 499989 | 3331149 | 01 | 02 | 08 | 2016-07-08 | LU07002-B | 2637449 | 01220113 | SE0112 | 1671032 | O-346 | Z-291 | C-2SP |  | Z291208 |  |  |  | RS08616 | 20101045995 | [6 empty] | RS | GT-086-2016-ES | 2016-07-08 |  |  | 10 | 16 | 386.78 |  |  |  | LUM | PAGO DE PARA CHICO |  |  | 01 | UND | 1 | [51 empty] | 0300 | 33307000 | 800000052118 | 0000 | LUMINARIA CON LAMPARA DE 70W VAPOR DE SODIO-PASTORAL METALICO SIMPLE DE 1.5 M x 1.5" DE DIAMETRO |  | LUMINARIA CON LAMPARA DE 70W VAPOR DE SODIO-PASTORAL METALICO SIMPLE DE 1.5 M x 1.5" DE DIAMETRO | S/N | 301428 | 1 | UN | X |  |  | X | 08.07.2016 | 3E10108041 | 310 | 3E10108000 | E301 | E301000019 |  |  | 30000044 |  |  | 0001 | 0004 | 3002 |  | 030013010810 | 1000019708 | S/M | X |  | PE | S/M | 2016 |  |  |  | 22 | 01 | 13 | [17 empty] | ZLID | ZLID |  | ZLID | ZLID |  | 10 |  | 16 |  |  |  | 10 |  | 16 |  |  |  | 09.07.2016 | 09.07.2016 |  | 09.07.2016 | 09.07.2016 |  | 0 | 0 |  |  |  |  | 0 | 0 |  | 0 |  |  | 386.78
371 | AF | 301429 | RED AEREA AP AUTOPORTANTE DE AL O SIMIL. 1x16 mm2 + portante |  | ELS | 1 | 740 | 499989 | 499989 | 3331145106 | 01 | 02 | 08 | 2016-07-08 | AS01631 | 2637415 | 01220113 | SE0112 | 1671032 | O-346 | Z-291 | C-2SP | Z291208 | Z291209 |  |  |  | RS08616 | 20101045995 | [6 empty] | RS | GT-086-2016-ES | 2016-07-08 |  |  | 21 | 32 | 1259.12 |  |  |  | CND | PAGO DE PARA CHICO |  |  | 01 | MTS | 22.1 | [51 empty] | 0300 | 33303000 | 400000103499 | 0000 | RED AEREA AP AUTOPORTANTE DE AL O SIMIL. 1x16 mm2 + portante |  | RED AEREA AP AUTOPORTANTE DE AL O SIMIL. 1x16 mm2 + portante | S/N | 301429 | 22.1 | M | X |  |  | X | 08.07.2016 | 3E10108031 | 310 | 3E10108000 | E301 | E301000019 |  |  | 30000044 |  |  | 0001 | 0004 | 3002 |  | 030013010808 | 1000019708 | S/M | X |  | PE | S/M | 2016 |  |  |  | 22 | 01 | 13 | [17 empty] | ZLID | ZLID |  | ZLID | ZLID |  | 21 |  | 32 |  |  |  | 21 |  | 32 |  |  |  | 09.07.2016 | 09.07.2016 |  | 09.07.2016 | 09.07.2016 |  | 0 | 0 |  |  |  |  | 0 | 0 |  | 0 |  |  | 1259.12
372 | AF | 301430 | ESTRUCTURA 8 m FIN DE LINEA-ESTRUCTURA DE CONCRETO |  | ELS | 1 | 740 | 499989 | 499989 | 3331145206 | 01 | 02 | 08 | 2016-07-08 | PX0803-C | 2637327 | 01220113 | SE0112 | 1671032 | O-346 | Z-291 | C-2SP |  | Z291209 |  |  |  | RS08616 | 20101045995 | [6 empty] | RS | GT-086-2016-ES | 2016-07-08 |  |  | 21 | 24 | 914.77 |  |  |  | EST | PAGO DE PARA CHICO |  |  | 01 | UND | 1 | [51 empty] | 0300 | 33305000 | 600000100357 | 0000 | ESTRUCTURA 8 m FIN DE LINEA-ESTRUCTURA DE CONCRETO |  | ESTRUCTURA 8 m FIN DE LINEA-ESTRUCTURA DE CONCRETO | S/N | 301430 | 1 | UN | X |  |  | X | 08.07.2016 | 3E10108031 | 310 | 3E10108000 | E301 | E301000019 |  |  | 30000044 |  |  | 0001 | 0004 | 3002 |  | 030013010807 | 1000019708 | S/M | X |  | PE | S/M | 2016 |  |  |  | 22 | 01 | 13 | [17 empty] | ZLID | ZLID |  | ZLID | ZLID |  | 21 |  | 24 |  |  |  | 21 |  | 24 |  |  |  | 09.07.2016 | 09.07.2016 |  | 09.07.2016 | 09.07.2016 |  | 0 | 0 |  |  |  |  | 0 | 0 |  | 0 |  |  | 914.77
373 | AF | 301431 | LUMINARIA CON LAMPARA DE 70W VAPOR DE SODIO-PASTORAL METALICO SIMPLE DE 1.5 M x 1.5" DE DIAMETRO |  | ELS | 1 | 740 | 499989 | 499989 | 3331149 | 01 | 02 | 08 | 2016-07-08 | LU07002-B | 2637450 | 01220113 | SE0112 | 1671032 | O-346 | Z-291 | C-2SP |  | Z291209 |  |  |  | RS08616 | 20101045995 | [6 empty] | RS | GT-086-2016-ES | 2016-07-08 |  |  | 10 | 16 | 386.78 |  |  |  | LUM | PAGO DE PARA CHICO |  |  | 01 | UND | 1 | [51 empty] | 0300 | 33307000 | 800000052119 | 0000 | LUMINARIA CON LAMPARA DE 70W VAPOR DE SODIO-PASTORAL METALICO SIMPLE DE 1.5 M x 1.5" DE DIAMETRO |  | LUMINARIA CON LAMPARA DE 70W VAPOR DE SODIO-PASTORAL METALICO SIMPLE DE 1.5 M x 1.5" DE DIAMETRO | S/N | 301431 | 1 | UN | X |  |  | X | 08.07.2016 | 3E10108041 | 310 | 3E10108000 | E301 | E301000019 |  |  | 30000044 |  |  | 0001 | 0004 | 3002 |  | 030013010810 | 1000019708 | S/M | X |  | PE | S/M | 2016 |  |  |  | 22 | 01 | 13 | [17 empty] | ZLID | ZLID |  | ZLID | ZLID |  | 10 |  | 16 |  |  |  | 10 |  | 16 |  |  |  | 09.07.2016 | 09.07.2016 |  | 09.07.2016 | 09.07.2016 |  | 0 | 0 |  |  |  |  | 0 | 0 |  | 0 |  |  | 386.78
374 | AF | 301432 | RETENIDA CONTRAPUNTA DE BAJA TENSION |  | ELS | 1 | 740 | 499989 | 499989 | 3331145103 | 01 | 02 | 08 | 2016-07-08 | RCTBT | 2637560 | 01220113 | SE0112 | 1671032 | O-346 | Z-291 | C-2SP |  | Z291209 |  |  |  | RS08616 | 20101045995 | [6 empty] | RS | GT-086-2016-ES | 2016-07-08 |  |  | 21 | 24 | 363.24 |  |  |  | RET | PAGO DE PARA CHICO |  |  | 01 | UND | 1 | [51 empty] | 0300 | 33305000 | 600000100358 | 0000 | RETENIDA CONTRAPUNTA DE BAJA TENSION |  | RETENIDA CONTRAPUNTA DE BAJA TENSION | S/N | 301432 | 1 | UN | X |  |  | X | 08.07.2016 | 3E10108031 | 310 | 3E10108000 | E301 | E301000019 |  |  | 30000044 |  |  | 0001 | 0004 | 3002 |  | 030013010807 | 1000019708 | S/M | X |  | PE | S/M | 2016 |  |  |  | 22 | 01 | 13 | [17 empty] | ZLID | ZLID |  | ZLID | ZLID |  | 21 |  | 24 |  |  |  | 21 |  | 24 |  |  |  | 09.07.2016 | 09.07.2016 |  | 09.07.2016 | 09.07.2016 |  | 0 | 0 |  |  |  |  | 0 | 0 |  | 0 |  |  | 363.24
375 | AF | 301433 | PUESTA A TIERRA DE BAJA TENSION |  | ELS | 1 | 740 | 499989 | 499989 | 3331145104 | 01 | 02 | 08 | 2016-07-08 | PTIEBT | 9672280 | 01220113 | SE0112 | 1671032 | O-346 | Z-291 | C-2SP |  | Z291209 |  |  |  | RS08616 | 20101045995 | [6 empty] | RS | GT-086-2016-ES | 2016-07-08 |  |  | 21 | 24 | 437.01 |  |  |  | PST | PAGO DE PARA CHICO |  |  | 01 | UND | 1 | [51 empty] | 0300 | 33305000 | 600000100359 | 0000 | PUESTA A TIERRA DE BAJA TENSION |  | PUESTA A TIERRA DE BAJA TENSION | S/N | 301433 | 1 | UN | X |  |  | X | 08.07.2016 | 3E10108033 | 310 | 3E10108000 | E301 | E301000019 |  |  | 30000044 |  |  | 0001 | 0004 | 3002 |  | 030013010807 | 1000019708 | S/M | X |  | PE | S/M | 2016 |  |  |  | 22 | 01 | 13 | [17 empty] | ZLID | ZLID |  | ZLID | ZLID |  | 21 |  | 24 |  |  |  | 21 |  | 24 |  |  |  | 09.07.2016 | 09.07.2016 |  | 09.07.2016 | 09.07.2016 |  | 0 | 0 |  |  |  |  | 0 | 0 |  | 0 |  |  | 437.01
376 | AF | 301434 | RED AEREA SP+AP AUTOPORTANTE DE AL 3x35 mm2 + 1x16 mm2 + portante |  | ELS | 1 | 740 | 499989 | 499989 | 3331145106 | 01 | 02 | 08 | 2016-07-08 | AS035116 | 2637398 | 01220113 | SE0112 | 1671032 | O-346 | Z-291 | C-2SP | Z291207 | Z291208 |  |  |  | RS08616 | 20101045995 | [6 empty] | RS | GT-086-2016-ES | 2016-07-08 |  |  | 21 | 32 | 1395.86 |  |  |  | CND | PAGO DE PARA CHICO |  |  | 01 | MTS | 24.5 | [51 empty] | 0300 | 33303000 | 400000103500 | 0000 | RED AEREA SP+AP AUTOPORTANTE DE AL 3x35 mm2 + 1x16 mm2 + portante |  | RED AEREA SP+AP AUTOPORTANTE DE AL 3x35 mm2 + 1x16 mm2 + portante | S/N | 301434 | 24.5 | M | X |  |  | X | 08.07.2016 | 3E10108031 | 310 | 3E10108000 | E301 | E301000019 |  |  | 30000044 |  |  | 0001 | 0004 | 3002 |  | 030013010808 | 1000019708 | S/M | X |  | PE | S/M | 2016 |  |  |  | 22 | 01 | 13 | [17 empty] | ZLID | ZLID |  | ZLID | ZLID |  | 21 |  | 32 |  |  |  | 21 |  | 32 |  |  |  | 09.07.2016 | 09.07.2016 |  | 09.07.2016 | 09.07.2016 |  | 0 | 0 |  |  |  |  | 0 | 0 |  | 0 |  |  | 1395.86
377 | AF | 301435 | ESTRUCTURA 8 m CAMBIO DE DIRECCION-ESTRUCTURA DE CONCRETO |  | ELS | 1 | 740 | 499989 | 499989 | 3331145206 | 01 | 02 | 08 | 2016-07-08 | PX0802-C | 2637157 | 01220113 | SE0112 | 1671032 | O-346 | Z-291 | C-3SP |  | Z291301 |  |  |  | RS08616 | 20101045995 | [6 empty] | RS | GT-086-2016-ES | 2016-07-08 |  |  | 21 | 24 | 914.77 |  |  |  | EST | PAGO DE PARA CHICO |  |  | 01 | UND | 1 | [51 empty] | 0300 | 33305000 | 600000100360 | 0000 | ESTRUCTURA 8 m CAMBIO DE DIRECCION-ESTRUCTURA DE CONCRETO |  | ESTRUCTURA 8 m CAMBIO DE DIRECCION-ESTRUCTURA DE CONCRETO | S/N | 301435 | 1 | UN | X |  |  | X | 08.07.2016 | 3E10108031 | 310 | 3E10108000 | E301 | E301000019 |  |  | 30000044 |  |  | 0001 | 0004 | 3002 |  | 030013010807 | 1000019708 | S/M | X |  | PE | S/M | 2016 |  |  |  | 22 | 01 | 13 | [17 empty] | ZLID | ZLID |  | ZLID | ZLID |  | 21 |  | 24 |  |  |  | 21 |  | 24 |  |  |  | 09.07.2016 | 09.07.2016 |  | 09.07.2016 | 09.07.2016 |  | 0 | 0 |  |  |  |  | 0 | 0 |  | 0 |  |  | 914.77
378 | AF | 301436 | LUMINARIA CON LAMPARA DE 70W VAPOR DE SODIO-PASTORAL METALICO SIMPLE DE 1.5 M x 1.5" DE DIAMETRO |  | ELS | 1 | 740 | 499989 | 499989 | 3331149 | 01 | 02 | 08 | 2016-07-08 | LU07002-B | 2637451 | 01220113 | SE0112 | 1671032 | O-346 | Z-291 | C-3SP |  | Z291301 |  |  |  | RS08616 | 20101045995 | [6 empty] | RS | GT-086-2016-ES | 2016-07-08 |  |  | 10 | 16 | 386.78 |  |  |  | LUM | PAGO DE PARA CHICO |  |  | 01 | UND | 1 | [51 empty] | 0300 | 33307000 | 800000052120 | 0000 | LUMINARIA CON LAMPARA DE 70W VAPOR DE SODIO-PASTORAL METALICO SIMPLE DE 1.5 M x 1.5" DE DIAMETRO |  | LUMINARIA CON LAMPARA DE 70W VAPOR DE SODIO-PASTORAL METALICO SIMPLE DE 1.5 M x 1.5" DE DIAMETRO | S/N | 301436 | 1 | UN | X |  |  | X | 08.07.2016 | 3E10108041 | 310 | 3E10108000 | E301 | E301000019 |  |  | 30000044 |  |  | 0001 | 0004 | 3002 |  | 030013010810 | 1000019708 | S/M | X |  | PE | S/M | 2016 |  |  |  | 22 | 01 | 13 | [17 empty] | ZLID | ZLID |  | ZLID | ZLID |  | 10 |  | 16 |  |  |  | 10 |  | 16 |  |  |  | 09.07.2016 | 09.07.2016 |  | 09.07.2016 | 09.07.2016 |  | 0 | 0 |  |  |  |  | 0 | 0 |  | 0 |  |  | 386.78
379 | AF | 301437 | RED AEREA SP+AP AUTOPORTANTE DE AL 3x35 mm2 + 1x16 mm2 + portante |  | ELS | 1 | 740 | 499989 | 499989 | 3331145106 | 01 | 02 | 08 | 2016-07-08 | AS035116 | 2638803 | 01220113 | SE0112 | 1671032 | O-346 | Z-291 | C-3SP | Z-291 | Z291301 |  |  |  | RS08616 | 20101045995 | [6 empty] | RS | GT-086-2016-ES | 2016-07-08 |  |  | 21 | 32 | 689.37 |  |  |  | CND | PAGO DE PARA CHICO |  |  | 01 | MTS | 12.1 | [51 empty] | 0300 | 33303000 | 400000103501 | 0000 | RED AEREA SP+AP AUTOPORTANTE DE AL 3x35 mm2 + 1x16 mm2 + portante |  | RED AEREA SP+AP AUTOPORTANTE DE AL 3x35 mm2 + 1x16 mm2 + portante | S/N | 301437 | 12.1 | M | X |  |  | X | 08.07.2016 | 3E10108031 | 310 | 3E10108000 | E301 | E301000019 |  |  | 30000044 |  |  | 0001 | 0004 | 3002 |  | 030013010808 | 1000019708 | S/M | X |  | PE | S/M | 2016 |  |  |  | 22 | 01 | 13 | [17 empty] | ZLID | ZLID |  | ZLID | ZLID |  | 21 |  | 32 |  |  |  | 21 |  | 32 |  |  |  | 09.07.2016 | 09.07.2016 |  | 09.07.2016 | 09.07.2016 |  | 0 | 0 |  |  |  |  | 0 | 0 |  | 0 |  |  | 689.37
380 | AF | 301438 | ESTRUCTURA 8 m ALINEAMIENTO-ESTRUCTURA DE CONCRETO |  | ELS | 1 | 740 | 499989 | 499989 | 3331145206 | 01 | 02 | 08 | 2016-07-08 | PX0801-C | 2637162 | 01220113 | SE0112 | 1671032 | O-346 | Z-291 | C-3SP |  | Z291302 |  |  |  | RS08616 | 20101045995 | [6 empty] | RS | GT-086-2016-ES | 2016-07-08 |  |  | 21 | 24 | 914.77 |  |  |  | EST | PAGO DE PARA CHICO |  |  | 01 | UND | 1 | [51 empty] | 0300 | 33305000 | 600000100361 | 0000 | ESTRUCTURA 8 m ALINEAMIENTO-ESTRUCTURA DE CONCRETO |  | ESTRUCTURA 8 m ALINEAMIENTO-ESTRUCTURA DE CONCRETO | S/N | 301438 | 1 | UN | X |  |  | X | 08.07.2016 | 3E10108031 | 310 | 3E10108000 | E301 | E301000019 |  |  | 30000044 |  |  | 0001 | 0004 | 3002 |  | 030013010807 | 1000019708 | S/M | X |  | PE | S/M | 2016 |  |  |  | 22 | 01 | 13 | [17 empty] | ZLID | ZLID |  | ZLID | ZLID |  | 21 |  | 24 |  |  |  | 21 |  | 24 |  |  |  | 09.07.2016 | 09.07.2016 |  | 09.07.2016 | 09.07.2016 |  | 0 | 0 |  |  |  |  | 0 | 0 |  | 0 |  |  | 914.77
381 | AF | 301439 | LUMINARIA CON LAMPARA DE 70W VAPOR DE SODIO-PASTORAL METALICO SIMPLE DE 1.5 M x 1.5" DE DIAMETRO |  | ELS | 1 | 740 | 499989 | 499989 | 3331149 | 01 | 02 | 08 | 2016-07-08 | LU07002-B | 2637452 | 01220113 | SE0112 | 1671032 | O-346 | Z-291 | C-3SP |  | Z291302 |  |  |  | RS08616 | 20101045995 | [6 empty] | RS | GT-086-2016-ES | 2016-07-08 |  |  | 10 | 16 | 386.78 |  |  |  | LUM | PAGO DE PARA CHICO |  |  | 01 | UND | 1 | [51 empty] | 0300 | 33307000 | 800000052121 | 0000 | LUMINARIA CON LAMPARA DE 70W VAPOR DE SODIO-PASTORAL METALICO SIMPLE DE 1.5 M x 1.5" DE DIAMETRO |  | LUMINARIA CON LAMPARA DE 70W VAPOR DE SODIO-PASTORAL METALICO SIMPLE DE 1.5 M x 1.5" DE DIAMETRO | S/N | 301439 | 1 | UN | X |  |  | X | 08.07.2016 | 3E10108041 | 310 | 3E10108000 | E301 | E301000019 |  |  | 30000044 |  |  | 0001 | 0004 | 3002 |  | 030013010810 | 1000019708 | S/M | X |  | PE | S/M | 2016 |  |  |  | 22 | 01 | 13 | [17 empty] | ZLID | ZLID |  | ZLID | ZLID |  | 10 |  | 16 |  |  |  | 10 |  | 16 |  |  |  | 09.07.2016 | 09.07.2016 |  | 09.07.2016 | 09.07.2016 |  | 0 | 0 |  |  |  |  | 0 | 0 |  | 0 |  |  | 386.78
382 | AF | 301440 | RED AEREA SP+AP AUTOPORTANTE DE AL 3x35 mm2 + 1x16 mm2 + portante |  | ELS | 1 | 740 | 499989 | 499989 | 3331145106 | 01 | 02 | 08 | 2016-07-08 | AS035116 | 2637203 | 01220113 | SE0112 | 1671032 | O-346 | Z-291 | C-3SP | Z291301 | Z291302 |  |  |  | RS08616 | 20101045995 | [6 empty] | RS | GT-086-2016-ES | 2016-07-08 |  |  | 21 | 32 | 1700.66 |  |  |  | CND | PAGO DE PARA CHICO |  |  | 01 | MTS | 29.85 | [51 empty] | 0300 | 33303000 | 400000103502 | 0000 | RED AEREA SP+AP AUTOPORTANTE DE AL 3x35 mm2 + 1x16 mm2 + portante |  | RED AEREA SP+AP AUTOPORTANTE DE AL 3x35 mm2 + 1x16 mm2 + portante | S/N | 301440 | 29.85 | M | X |  |  | X | 08.07.2016 | 3E10108031 | 310 | 3E10108000 | E301 | E301000019 |  |  | 30000044 |  |  | 0001 | 0004 | 3002 |  | 030013010808 | 1000019708 | S/M | X |  | PE | S/M | 2016 |  |  |  | 22 | 01 | 13 | [17 empty] | ZLID | ZLID |  | ZLID | ZLID |  | 21 |  | 32 |  |  |  | 21 |  | 32 |  |  |  | 09.07.2016 | 09.07.2016 |  | 09.07.2016 | 09.07.2016 |  | 0 | 0 |  |  |  |  | 0 | 0 |  | 0 |  |  | 1700.66
383 | AF | 301441 | ESTRUCTURA 8 m ALINEAMIENTO-ESTRUCTURA DE CONCRETO |  | ELS | 1 | 740 | 499989 | 499989 | 3331145206 | 01 | 02 | 08 | 2016-07-08 | PX0801-C | 2637164 | 01220113 | SE0112 | 1671032 | O-346 | Z-291 | C-3SP |  | Z291303 |  |  |  | RS08616 | 20101045995 | [6 empty] | RS | GT-086-2016-ES | 2016-07-08 |  |  | 21 | 24 | 914.77 |  |  |  | EST | PAGO DE PARA CHICO |  |  | 01 | UND | 1 | [51 empty] | 0300 | 33305000 | 600000100362 | 0000 | ESTRUCTURA 8 m ALINEAMIENTO-ESTRUCTURA DE CONCRETO |  | ESTRUCTURA 8 m ALINEAMIENTO-ESTRUCTURA DE CONCRETO | S/N | 301441 | 1 | UN | X |  |  | X | 08.07.2016 | 3E10108031 | 310 | 3E10108000 | E301 | E301000019 |  |  | 30000044 |  |  | 0001 | 0004 | 3002 |  | 030013010807 | 1000019708 | S/M | X |  | PE | S/M | 2016 |  |  |  | 22 | 01 | 13 | [17 empty] | ZLID | ZLID |  | ZLID | ZLID |  | 21 |  | 24 |  |  |  | 21 |  | 24 |  |  |  | 09.07.2016 | 09.07.2016 |  | 09.07.2016 | 09.07.2016 |  | 0 | 0 |  |  |  |  | 0 | 0 |  | 0 |  |  | 914.77
384 | AF | 301442 | LUMINARIA CON LAMPARA DE 70W VAPOR DE SODIO-PASTORAL METALICO SIMPLE DE 1.5 M x 1.5" DE DIAMETRO |  | ELS | 1 | 740 | 499989 | 499989 | 3331149 | 01 | 02 | 08 | 2016-07-08 | LU07002-B | 2637453 | 01220113 | SE0112 | 1671032 | O-346 | Z-291 | C-3SP |  | Z291303 |  |  |  | RS08616 | 20101045995 | [6 empty] | RS | GT-086-2016-ES | 2016-07-08 |  |  | 10 | 16 | 386.78 |  |  |  | LUM | PAGO DE PARA CHICO |  |  | 01 | UND | 1 | [51 empty] | 0300 | 33307000 | 800000052122 | 0000 | LUMINARIA CON LAMPARA DE 70W VAPOR DE SODIO-PASTORAL METALICO SIMPLE DE 1.5 M x 1.5" DE DIAMETRO |  | LUMINARIA CON LAMPARA DE 70W VAPOR DE SODIO-PASTORAL METALICO SIMPLE DE 1.5 M x 1.5" DE DIAMETRO | S/N | 301442 | 1 | UN | X |  |  | X | 08.07.2016 | 3E10108041 | 310 | 3E10108000 | E301 | E301000019 |  |  | 30000044 |  |  | 0001 | 0004 | 3002 |  | 030013010810 | 1000019708 | S/M | X |  | PE | S/M | 2016 |  |  |  | 22 | 01 | 13 | [17 empty] | ZLID | ZLID |  | ZLID | ZLID |  | 10 |  | 16 |  |  |  | 10 |  | 16 |  |  |  | 09.07.2016 | 09.07.2016 |  | 09.07.2016 | 09.07.2016 |  | 0 | 0 |  |  |  |  | 0 | 0 |  | 0 |  |  | 386.78
385 | AF | 301443 | RED AEREA SP+AP AUTOPORTANTE DE AL 3x35 mm2 + 1x16 mm2 + portante |  | ELS | 1 | 740 | 499989 | 499989 | 3331145106 | 01 | 02 | 08 | 2016-07-08 | AS035116 | 2637205 | 01220113 | SE0112 | 1671032 | O-346 | Z-291 | C-3SP | Z291302 | Z291303 |  |  |  | RS08616 | 20101045995 | [6 empty] | RS | GT-086-2016-ES | 2016-07-08 |  |  | 21 | 32 | 1384.46 |  |  |  | CND | PAGO DE PARA CHICO |  |  | 01 | MTS | 24.3 | [51 empty] | 0300 | 33303000 | 400000103503 | 0000 | RED AEREA SP+AP AUTOPORTANTE DE AL 3x35 mm2 + 1x16 mm2 + portante |  | RED AEREA SP+AP AUTOPORTANTE DE AL 3x35 mm2 + 1x16 mm2 + portante | S/N | 301443 | 24.3 | M | X |  |  | X | 08.07.2016 | 3E10108031 | 310 | 3E10108000 | E301 | E301000019 |  |  | 30000044 |  |  | 0001 | 0004 | 3002 |  | 030013010808 | 1000019708 | S/M | X |  | PE | S/M | 2016 |  |  |  | 22 | 01 | 13 | [17 empty] | ZLID | ZLID |  | ZLID | ZLID |  | 21 |  | 32 |  |  |  | 21 |  | 32 |  |  |  | 09.07.2016 | 09.07.2016 |  | 09.07.2016 | 09.07.2016 |  | 0 | 0 |  |  |  |  | 0 | 0 |  | 0 |  |  | 1384.46
386 | AF | 301444 | ESTRUCTURA 8 m FIN DE LINEA-ESTRUCTURA DE CONCRETO |  | ELS | 1 | 740 | 499989 | 499989 | 3331145206 | 01 | 02 | 08 | 2016-07-08 | PX0803-C | 2637166 | 01220113 | SE0112 | 1671032 | O-346 | Z-291 | C-3SP |  | Z291304 |  |  |  | RS08616 | 20101045995 | [6 empty] | RS | GT-086-2016-ES | 2016-07-08 |  |  | 21 | 24 | 914.77 |  |  |  | EST | PAGO DE PARA CHICO |  |  | 01 | UND | 1 | [51 empty] | 0300 | 33305000 | 600000100363 | 0000 | ESTRUCTURA 8 m FIN DE LINEA-ESTRUCTURA DE CONCRETO |  | ESTRUCTURA 8 m FIN DE LINEA-ESTRUCTURA DE CONCRETO | S/N | 301444 | 1 | UN | X |  |  | X | 08.07.2016 | 3E10108031 | 310 | 3E10108000 | E301 | E301000019 |  |  | 30000044 |  |  | 0001 | 0004 | 3002 |  | 030013010807 | 1000019708 | S/M | X |  | PE | S/M | 2016 |  |  |  | 22 | 01 | 13 | [17 empty] | ZLID | ZLID |  | ZLID | ZLID |  | 21 |  | 24 |  |  |  | 21 |  | 24 |  |  |  | 09.07.2016 | 09.07.2016 |  | 09.07.2016 | 09.07.2016 |  | 0 | 0 |  |  |  |  | 0 | 0 |  | 0 |  |  | 914.77
387 | AF | 301445 | RETENIDA AEREA DE BAJA TENSION |  | ELS | 1 | 740 | 499989 | 499989 | 3331145103 | 01 | 02 | 08 | 2016-07-08 | RETABT | 2637561 | 01220113 | SE0112 | 1671032 | O-346 | Z-291 | C-3SP |  | Z291304 |  |  |  | RS08616 | 20101045995 | [6 empty] | RS | GT-086-2016-ES | 2016-07-08 |  |  | 21 | 24 | 363.24 |  |  |  | RET | PAGO DE PARA CHICO |  |  | 01 | UND | 1 | [51 empty] | 0300 | 33305000 | 600000100364 | 0000 | RETENIDA AEREA DE BAJA TENSION |  | RETENIDA AEREA DE BAJA TENSION | S/N | 301445 | 1 | UN | X |  |  | X | 08.07.2016 | 3E10108031 | 310 | 3E10108000 | E301 | E301000019 |  |  | 30000044 |  |  | 0001 | 0004 | 3002 |  | 030013010807 | 1000019708 | S/M | X |  | PE | S/M | 2016 |  |  |  | 22 | 01 | 13 | [17 empty] | ZLID | ZLID |  | ZLID | ZLID |  | 21 |  | 24 |  |  |  | 21 |  | 24 |  |  |  | 09.07.2016 | 09.07.2016 |  | 09.07.2016 | 09.07.2016 |  | 0 | 0 |  |  |  |  | 0 | 0 |  | 0 |  |  | 363.24
388 | AF | 301446 | LUMINARIA CON LAMPARA DE 70W VAPOR DE SODIO-PASTORAL METALICO SIMPLE DE 1.5 M x 1.5" DE DIAMETRO |  | ELS | 1 | 740 | 499989 | 499989 | 3331149 | 01 | 02 | 08 | 2016-07-08 | LU07002-B | 2637454 | 01220113 | SE0112 | 1671032 | O-346 | Z-291 | C-3SP |  | Z291304 |  |  |  | RS08616 | 20101045995 | [6 empty] | RS | GT-086-2016-ES | 2016-07-08 |  |  | 10 | 16 | 386.78 |  |  |  | LUM | PAGO DE PARA CHICO |  |  | 01 | UND | 1 | [51 empty] | 0300 | 33307000 | 800000052123 | 0000 | LUMINARIA CON LAMPARA DE 70W VAPOR DE SODIO-PASTORAL METALICO SIMPLE DE 1.5 M x 1.5" DE DIAMETRO |  | LUMINARIA CON LAMPARA DE 70W VAPOR DE SODIO-PASTORAL METALICO SIMPLE DE 1.5 M x 1.5" DE DIAMETRO | S/N | 301446 | 1 | UN | X |  |  | X | 08.07.2016 | 3E10108041 | 310 | 3E10108000 | E301 | E301000019 |  |  | 30000044 |  |  | 0001 | 0004 | 3002 |  | 030013010810 | 1000019708 | S/M | X |  | PE | S/M | 2016 |  |  |  | 22 | 01 | 13 | [17 empty] | ZLID | ZLID |  | ZLID | ZLID |  | 10 |  | 16 |  |  |  | 10 |  | 16 |  |  |  | 09.07.2016 | 09.07.2016 |  | 09.07.2016 | 09.07.2016 |  | 0 | 0 |  |  |  |  | 0 | 0 |  | 0 |  |  | 386.78
389 | AF | 301447 | RED AEREA SP+AP AUTOPORTANTE DE AL 3x35 mm2 + 1x16 mm2 + portante |  | ELS | 1 | 740 | 499989 | 499989 | 3331145106 | 01 | 02 | 08 | 2016-07-08 | AS035116 | 2637207 | 01220113 | SE0112 | 1671032 | O-346 | Z-291 | C-3SP | Z291303 | Z291304 |  |  |  | RS08616 | 20101045995 | [6 empty] | RS | GT-086-2016-ES | 2016-07-08 |  |  | 21 | 32 | 1714.91 |  |  |  | CND | PAGO DE PARA CHICO |  |  | 01 | MTS | 30.1 | [51 empty] | 0300 | 33303000 | 400000103504 | 0000 | RED AEREA SP+AP AUTOPORTANTE DE AL 3x35 mm2 + 1x16 mm2 + portante |  | RED AEREA SP+AP AUTOPORTANTE DE AL 3x35 mm2 + 1x16 mm2 + portante | S/N | 301447 | 30.1 | M | X |  |  | X | 08.07.2016 | 3E10108031 | 310 | 3E10108000 | E301 | E301000019 |  |  | 30000044 |  |  | 0001 | 0004 | 3002 |  | 030013010808 | 1000019708 | S/M | X |  | PE | S/M | 2016 |  |  |  | 22 | 01 | 13 | [17 empty] | ZLID | ZLID |  | ZLID | ZLID |  | 21 |  | 32 |  |  |  | 21 |  | 32 |  |  |  | 09.07.2016 | 09.07.2016 |  | 09.07.2016 | 09.07.2016 |  | 0 | 0 |  |  |  |  | 0 | 0 |  | 0 |  |  | 1714.91
390 | AF | 301448 | ESTRUCTURA 8 m ALINEAMIENTO-ESTRUCTURA DE CONCRETO |  | ELS | 1 | 740 | 499989 | 499989 | 3331145206 | 01 | 02 | 08 | 2016-07-08 | PX0801-C | 2637155 | 01220113 | SE0112 | 1671032 | O-346 | Z-291 | C-3SP |  | Z291305 |  |  |  | RS08616 | 20101045995 | [6 empty] | RS | GT-086-2016-ES | 2016-07-08 |  |  | 21 | 24 | 914.77 |  |  |  | EST | PAGO DE PARA CHICO |  |  | 01 | UND | 1 | [51 empty] | 0300 | 33305000 | 600000100365 | 0000 | ESTRUCTURA 8 m ALINEAMIENTO-ESTRUCTURA DE CONCRETO |  | ESTRUCTURA 8 m ALINEAMIENTO-ESTRUCTURA DE CONCRETO | S/N | 301448 | 1 | UN | X |  |  | X | 08.07.2016 | 3E10108031 | 310 | 3E10108000 | E301 | E301000019 |  |  | 30000044 |  |  | 0001 | 0004 | 3002 |  | 030013010807 | 1000019708 | S/M | X |  | PE | S/M | 2016 |  |  |  | 22 | 01 | 13 | [17 empty] | ZLID | ZLID |  | ZLID | ZLID |  | 21 |  | 24 |  |  |  | 21 |  | 24 |  |  |  | 09.07.2016 | 09.07.2016 |  | 09.07.2016 | 09.07.2016 |  | 0 | 0 |  |  |  |  | 0 | 0 |  | 0 |  |  | 914.77
391 | AF | 301449 | LUMINARIA CON LAMPARA DE 70W VAPOR DE SODIO-PASTORAL METALICO SIMPLE DE 1.5 M x 1.5" DE DIAMETRO |  | ELS | 1 | 740 | 499989 | 499989 | 3331149 | 01 | 02 | 08 | 2016-07-08 | LU07002-B | 2637455 | 01220113 | SE0112 | 1671032 | O-346 | Z-291 | C-3SP |  | Z291305 |  |  |  | RS08616 | 20101045995 | [6 empty] | RS | GT-086-2016-ES | 2016-07-08 |  |  | 10 | 16 | 386.78 |  |  |  | LUM | PAGO DE PARA CHICO |  |  | 01 | UND | 1 | [51 empty] | 0300 | 33307000 | 800000052124 | 0000 | LUMINARIA CON LAMPARA DE 70W VAPOR DE SODIO-PASTORAL METALICO SIMPLE DE 1.5 M x 1.5" DE DIAMETRO |  | LUMINARIA CON LAMPARA DE 70W VAPOR DE SODIO-PASTORAL METALICO SIMPLE DE 1.5 M x 1.5" DE DIAMETRO | S/N | 301449 | 1 | UN | X |  |  | X | 08.07.2016 | 3E10108041 | 310 | 3E10108000 | E301 | E301000019 |  |  | 30000044 |  |  | 0001 | 0004 | 3002 |  | 030013010810 | 1000019708 | S/M | X |  | PE | S/M | 2016 |  |  |  | 22 | 01 | 13 | [17 empty] | ZLID | ZLID |  | ZLID | ZLID |  | 10 |  | 16 |  |  |  | 10 |  | 16 |  |  |  | 09.07.2016 | 09.07.2016 |  | 09.07.2016 | 09.07.2016 |  | 0 | 0 |  |  |  |  | 0 | 0 |  | 0 |  |  | 386.78
392 | AF | 301450 | RED AEREA SP+AP AUTOPORTANTE DE AL 3x35 mm2 + 1x16 mm2 + portante |  | ELS | 1 | 740 | 499989 | 499989 | 3331145106 | 01 | 02 | 08 | 2016-07-08 | AS035116 | 2637152 | 01220113 | SE0112 | 1671032 | O-346 | Z-291 | C-3SP | Z291301 | Z291305 |  |  |  | RS08616 | 20101045995 | [6 empty] | RS | GT-086-2016-ES | 2016-07-08 |  |  | 21 | 32 | 1355.97 |  |  |  | CND | PAGO DE PARA CHICO |  |  | 01 | MTS | 23.8 | [51 empty] | 0300 | 33303000 | 400000103505 | 0000 | RED AEREA SP+AP AUTOPORTANTE DE AL 3x35 mm2 + 1x16 mm2 + portante |  | RED AEREA SP+AP AUTOPORTANTE DE AL 3x35 mm2 + 1x16 mm2 + portante | S/N | 301450 | 23.8 | M | X |  |  | X | 08.07.2016 | 3E10108031 | 310 | 3E10108000 | E301 | E301000019 |  |  | 30000044 |  |  | 0001 | 0004 | 3002 |  | 030013010808 | 1000019708 | S/M | X |  | PE | S/M | 2016 |  |  |  | 22 | 01 | 13 | [17 empty] | ZLID | ZLID |  | ZLID | ZLID |  | 21 |  | 32 |  |  |  | 21 |  | 32 |  |  |  | 09.07.2016 | 09.07.2016 |  | 09.07.2016 | 09.07.2016 |  | 0 | 0 |  |  |  |  | 0 | 0 |  | 0 |  |  | 1355.97
393 | AF | 301451 | ESTRUCTURA 8 m FIN DE LINEA-ESTRUCTURA DE CONCRETO |  | ELS | 1 | 740 | 499989 | 499989 | 3331145206 | 01 | 02 | 08 | 2016-07-08 | PX0803-C | 2637153 | 01220113 | SE0112 | 1671032 | O-346 | Z-291 | C-3SP |  | Z291306 |  |  |  | RS08616 | 20101045995 | [6 empty] | RS | GT-086-2016-ES | 2016-07-08 |  |  | 21 | 24 | 914.77 |  |  |  | EST | PAGO DE PARA CHICO |  |  | 01 | UND | 1 | [51 empty] | 0300 | 33305000 | 600000100366 | 0000 | ESTRUCTURA 8 m FIN DE LINEA-ESTRUCTURA DE CONCRETO |  | ESTRUCTURA 8 m FIN DE LINEA-ESTRUCTURA DE CONCRETO | S/N | 301451 | 1 | UN | X |  |  | X | 08.07.2016 | 3E10108031 | 310 | 3E10108000 | E301 | E301000019 |  |  | 30000044 |  |  | 0001 | 0004 | 3002 |  | 030013010807 | 1000019708 | S/M | X |  | PE | S/M | 2016 |  |  |  | 22 | 01 | 13 | [17 empty] | ZLID | ZLID |  | ZLID | ZLID |  | 21 |  | 24 |  |  |  | 21 |  | 24 |  |  |  | 09.07.2016 | 09.07.2016 |  | 09.07.2016 | 09.07.2016 |  | 0 | 0 |  |  |  |  | 0 | 0 |  | 0 |  |  | 914.77
394 | AF | 301452 | RETENIDA AEREA DE BAJA TENSION |  | ELS | 1 | 740 | 499989 | 499989 | 3331145103 | 01 | 02 | 08 | 2016-07-08 | RETABT | 2637562 | 01220113 | SE0112 | 1671032 | O-346 | Z-291 | C-3SP |  | Z291306 |  |  |  | RS08616 | 20101045995 | [6 empty] | RS | GT-086-2016-ES | 2016-07-08 |  |  | 21 | 24 | 363.24 |  |  |  | RET | PAGO DE PARA CHICO |  |  | 01 | UND | 1 | [51 empty] | 0300 | 33305000 | 600000100367 | 0000 | RETENIDA AEREA DE BAJA TENSION |  | RETENIDA AEREA DE BAJA TENSION | S/N | 301452 | 1 | UN | X |  |  | X | 08.07.2016 | 3E10108031 | 310 | 3E10108000 | E301 | E301000019 |  |  | 30000044 |  |  | 0001 | 0004 | 3002 |  | 030013010807 | 1000019708 | S/M | X |  | PE | S/M | 2016 |  |  |  | 22 | 01 | 13 | [17 empty] | ZLID | ZLID |  | ZLID | ZLID |  | 21 |  | 24 |  |  |  | 21 |  | 24 |  |  |  | 09.07.2016 | 09.07.2016 |  | 09.07.2016 | 09.07.2016 |  | 0 | 0 |  |  |  |  | 0 | 0 |  | 0 |  |  | 363.24
395 | AF | 301453 | PUESTA A TIERRA DE BAJA TENSION |  | ELS | 1 | 740 | 499989 | 499989 | 3331145104 | 01 | 02 | 08 | 2016-07-08 | PTIEBT | 9672284 | 01220113 | SE0112 | 1671032 | O-346 | Z-291 | C-3SP |  | Z291306 |  |  |  | RS08616 | 20101045995 | [6 empty] | RS | GT-086-2016-ES | 2016-07-08 |  |  | 21 | 24 | 437.01 |  |  |  | PST | PAGO DE PARA CHICO |  |  | 01 | UND | 1 | [51 empty] | 0300 | 33305000 | 600000100368 | 0000 | PUESTA A TIERRA DE BAJA TENSION |  | PUESTA A TIERRA DE BAJA TENSION | S/N | 301453 | 1 | UN | X |  |  | X | 08.07.2016 | 3E10108033 | 310 | 3E10108000 | E301 | E301000019 |  |  | 30000044 |  |  | 0001 | 0004 | 3002 |  | 030013010807 | 1000019708 | S/M | X |  | PE | S/M | 2016 |  |  |  | 22 | 01 | 13 | [17 empty] | ZLID | ZLID |  | ZLID | ZLID |  | 21 |  | 24 |  |  |  | 21 |  | 24 |  |  |  | 09.07.2016 | 09.07.2016 |  | 09.07.2016 | 09.07.2016 |  | 0 | 0 |  |  |  |  | 0 | 0 |  | 0 |  |  | 437.01
396 | AF | 301454 | LUMINARIA CON LAMPARA DE 70W VAPOR DE SODIO-PASTORAL METALICO SIMPLE DE 1.5 M x 1.5" DE DIAMETRO |  | ELS | 1 | 740 | 499989 | 499989 | 3331149 | 01 | 02 | 08 | 2016-07-08 | LU07002-B | 2637456 | 01220113 | SE0112 | 1671032 | O-346 | Z-291 | C-3SP |  | Z291306 |  |  |  | RS08616 | 20101045995 | [6 empty] | RS | GT-086-2016-ES | 2016-07-08 |  |  | 10 | 16 | 386.78 |  |  |  | LUM | PAGO DE PARA CHICO |  |  | 01 | UND | 1 | [51 empty] | 0300 | 33307000 | 800000052125 | 0000 | LUMINARIA CON LAMPARA DE 70W VAPOR DE SODIO-PASTORAL METALICO SIMPLE DE 1.5 M x 1.5" DE DIAMETRO |  | LUMINARIA CON LAMPARA DE 70W VAPOR DE SODIO-PASTORAL METALICO SIMPLE DE 1.5 M x 1.5" DE DIAMETRO | S/N | 301454 | 1 | UN | X |  |  | X | 08.07.2016 | 3E10108041 | 310 | 3E10108000 | E301 | E301000019 |  |  | 30000044 |  |  | 0001 | 0004 | 3002 |  | 030013010810 | 1000019708 | S/M | X |  | PE | S/M | 2016 |  |  |  | 22 | 01 | 13 | [17 empty] | ZLID | ZLID |  | ZLID | ZLID |  | 10 |  | 16 |  |  |  | 10 |  | 16 |  |  |  | 09.07.2016 | 09.07.2016 |  | 09.07.2016 | 09.07.2016 |  | 0 | 0 |  |  |  |  | 0 | 0 |  | 0 |  |  | 386.78
397 | AF | 301455 | RED AEREA SP+AP AUTOPORTANTE DE AL 3x35 mm2 + 1x16 mm2 + portante |  | ELS | 1 | 740 | 499989 | 499989 | 3331145106 | 01 | 02 | 08 | 2016-07-08 | AS035116 | 2637201 | 01220113 | SE0112 | 1671032 | O-346 | Z-291 | C-3SP | Z291305 | Z291306 |  |  |  | RS08616 | 20101045995 | [6 empty] | RS | GT-086-2016-ES | 2016-07-08 |  |  | 21 | 32 | 1207.84 |  |  |  | CND | PAGO DE PARA CHICO |  |  | 01 | MTS | 21.2 | [51 empty] | 0300 | 33303000 | 400000103506 | 0000 | RED AEREA SP+AP AUTOPORTANTE DE AL 3x35 mm2 + 1x16 mm2 + portante |  | RED AEREA SP+AP AUTOPORTANTE DE AL 3x35 mm2 + 1x16 mm2 + portante | S/N | 301455 | 21.2 | M | X |  |  | X | 08.07.2016 | 3E10108031 | 310 | 3E10108000 | E301 | E301000019 |  |  | 30000044 |  |  | 0001 | 0004 | 3002 |  | 030013010808 | 1000019708 | S/M | X |  | PE | S/M | 2016 |  |  |  | 22 | 01 | 13 | [17 empty] | ZLID | ZLID |  | ZLID | ZLID |  | 21 |  | 32 |  |  |  | 21 |  | 32 |  |  |  | 09.07.2016 | 09.07.2016 |  | 09.07.2016 | 09.07.2016 |  | 0 | 0 |  |  |  |  | 0 | 0 |  | 0 |  |  | 1207.84
398 | AF | 301456 | ESTRUCTURA 8 m CAMBIO DE DIRECCION-ESTRUCTURA DE CONCRETO |  | ELS | 1 | 740 | 499989 | 499989 | 3331145206 | 01 | 02 | 08 | 2016-07-08 | PX0802-C | 2637178 | 01220113 | SE0112 | 1671032 | O-346 | Z-291 | C-3SP |  | Z291307 |  |  |  | RS08616 | 20101045995 | [6 empty] | RS | GT-086-2016-ES | 2016-07-08 |  |  | 21 | 24 | 914.77 |  |  |  | EST | PAGO DE PARA CHICO |  |  | 01 | UND | 1 | [51 empty] | 0300 | 33305000 | 600000100369 | 0000 | ESTRUCTURA 8 m CAMBIO DE DIRECCION-ESTRUCTURA DE CONCRETO |  | ESTRUCTURA 8 m CAMBIO DE DIRECCION-ESTRUCTURA DE CONCRETO | S/N | 301456 | 1 | UN | X |  |  | X | 08.07.2016 | 3E10108031 | 310 | 3E10108000 | E301 | E301000019 |  |  | 30000044 |  |  | 0001 | 0004 | 3002 |  | 030013010807 | 1000019708 | S/M | X |  | PE | S/M | 2016 |  |  |  | 22 | 01 | 13 | [17 empty] | ZLID | ZLID |  | ZLID | ZLID |  | 21 |  | 24 |  |  |  | 21 |  | 24 |  |  |  | 09.07.2016 | 09.07.2016 |  | 09.07.2016 | 09.07.2016 |  | 0 | 0 |  |  |  |  | 0 | 0 |  | 0 |  |  | 914.77
399 | AF | 301457 | LUMINARIA CON LAMPARA DE 70W VAPOR DE SODIO-PASTORAL METALICO SIMPLE DE 1.5 M x 1.5" DE DIAMETRO |  | ELS | 1 | 740 | 499989 | 499989 | 3331149 | 01 | 02 | 08 | 2016-07-08 | LU07002-B | 2637457 | 01220113 | SE0112 | 1671032 | O-346 | Z-291 | C-3SP |  | Z291307 |  |  |  | RS08616 | 20101045995 | [6 empty] | RS | GT-086-2016-ES | 2016-07-08 |  |  | 10 | 16 | 386.78 |  |  |  | LUM | PAGO DE PARA CHICO |  |  | 01 | UND | 1 | [51 empty] | 0300 | 33307000 | 800000052126 | 0000 | LUMINARIA CON LAMPARA DE 70W VAPOR DE SODIO-PASTORAL METALICO SIMPLE DE 1.5 M x 1.5" DE DIAMETRO |  | LUMINARIA CON LAMPARA DE 70W VAPOR DE SODIO-PASTORAL METALICO SIMPLE DE 1.5 M x 1.5" DE DIAMETRO | S/N | 301457 | 1 | UN | X |  |  | X | 08.07.2016 | 3E10108041 | 310 | 3E10108000 | E301 | E301000019 |  |  | 30000044 |  |  | 0001 | 0004 | 3002 |  | 030013010810 | 1000019708 | S/M | X |  | PE | S/M | 2016 |  |  |  | 22 | 01 | 13 | [17 empty] | ZLID | ZLID |  | ZLID | ZLID |  | 10 |  | 16 |  |  |  | 10 |  | 16 |  |  |  | 09.07.2016 | 09.07.2016 |  | 09.07.2016 | 09.07.2016 |  | 0 | 0 |  |  |  |  | 0 | 0 |  | 0 |  |  | 386.78
400 | AF | 301458 | RETENIDA CONTRAPUNTA DE BAJA TENSION |  | ELS | 1 | 740 | 499989 | 499989 | 3331145103 | 01 | 02 | 08 | 2016-07-08 | RCTBT | 2637563 | 01220113 | SE0112 | 1671032 | O-346 | Z-291 | C-3SP |  | Z291307 |  |  |  | RS08616 | 20101045995 | [6 empty] | RS | GT-086-2016-ES | 2016-07-08 |  |  | 21 | 24 | 363.24 |  |  |  | RET | PAGO DE PARA CHICO |  |  | 01 | UND | 1 | [51 empty] | 0300 | 33305000 | 600000100370 | 0000 | RETENIDA CONTRAPUNTA DE BAJA TENSION |  | RETENIDA CONTRAPUNTA DE BAJA TENSION | S/N | 301458 | 1 | UN | X |  |  | X | 08.07.2016 | 3E10108031 | 310 | 3E10108000 | E301 | E301000019 |  |  | 30000044 |  |  | 0001 | 0004 | 3002 |  | 030013010807 | 1000019708 | S/M | X |  | PE | S/M | 2016 |  |  |  | 22 | 01 | 13 | [17 empty] | ZLID | ZLID |  | ZLID | ZLID |  | 21 |  | 24 |  |  |  | 21 |  | 24 |  |  |  | 09.07.2016 | 09.07.2016 |  | 09.07.2016 | 09.07.2016 |  | 0 | 0 |  |  |  |  | 0 | 0 |  | 0 |  |  | 363.24
401 | AF | 301459 | RED AEREA SP+AP AUTOPORTANTE DE AL 3x35 mm2 + 1x16 mm2 + portante |  | ELS | 1 | 740 | 499989 | 499989 | 3331145106 | 01 | 02 | 08 | 2016-07-08 | AS035116 | 2637209 | 01220113 | SE0112 | 1671032 | O-346 | Z-291 | C-3SP | Z291301 | Z291307 |  |  |  | RS08616 | 20101045995 | [6 empty] | RS | GT-086-2016-ES | 2016-07-08 |  |  | 21 | 32 | 677.99 |  |  |  | CND | PAGO DE PARA CHICO |  |  | 01 | MTS | 11.9 | [51 empty] | 0300 | 33303000 | 400000103507 | 0000 | RED AEREA SP+AP AUTOPORTANTE DE AL 3x35 mm2 + 1x16 mm2 + portante |  | RED AEREA SP+AP AUTOPORTANTE DE AL 3x35 mm2 + 1x16 mm2 + portante | S/N | 301459 | 11.9 | M | X |  |  | X | 08.07.2016 | 3E10108031 | 310 | 3E10108000 | E301 | E301000019 |  |  | 30000044 |  |  | 0001 | 0004 | 3002 |  | 030013010808 | 1000019708 | S/M | X |  | PE | S/M | 2016 |  |  |  | 22 | 01 | 13 | [17 empty] | ZLID | ZLID |  | ZLID | ZLID |  | 21 |  | 32 |  |  |  | 21 |  | 32 |  |  |  | 09.07.2016 | 09.07.2016 |  | 09.07.2016 | 09.07.2016 |  | 0 | 0 |  |  |  |  | 0 | 0 |  | 0 |  |  | 677.99
402 | AF | 301460 | ESTRUCTURA 8 m ALINEAMIENTO-ESTRUCTURA DE CONCRETO |  | ELS | 1 | 740 | 499989 | 499989 | 3331145206 | 01 | 02 | 08 | 2016-07-08 | PX0801-C | 2637176 | 01220113 | SE0112 | 1671032 | O-346 | Z-291 | C-3SP |  | Z291308 |  |  |  | RS08616 | 20101045995 | [6 empty] | RS | GT-086-2016-ES | 2016-07-08 |  |  | 21 | 24 | 914.77 |  |  |  | EST | PAGO DE PARA CHICO |  |  | 01 | UND | 1 | [51 empty] | 0300 | 33305000 | 600000100371 | 0000 | ESTRUCTURA 8 m ALINEAMIENTO-ESTRUCTURA DE CONCRETO |  | ESTRUCTURA 8 m ALINEAMIENTO-ESTRUCTURA DE CONCRETO | S/N | 301460 | 1 | UN | X |  |  | X | 08.07.2016 | 3E10108031 | 310 | 3E10108000 | E301 | E301000019 |  |  | 30000044 |  |  | 0001 | 0004 | 3002 |  | 030013010807 | 1000019708 | S/M | X |  | PE | S/M | 2016 |  |  |  | 22 | 01 | 13 | [17 empty] | ZLID | ZLID |  | ZLID | ZLID |  | 21 |  | 24 |  |  |  | 21 |  | 24 |  |  |  | 09.07.2016 | 09.07.2016 |  | 09.07.2016 | 09.07.2016 |  | 0 | 0 |  |  |  |  | 0 | 0 |  | 0 |  |  | 914.77
403 | AF | 301461 | LUMINARIA CON LAMPARA DE 70W VAPOR DE SODIO-PASTORAL METALICO SIMPLE DE 1.5 M x 1.5" DE DIAMETRO |  | ELS | 1 | 740 | 499989 | 499989 | 3331149 | 01 | 02 | 08 | 2016-07-08 | LU07002-B | 2637458 | 01220113 | SE0112 | 1671032 | O-346 | Z-291 | C-3SP |  | Z291308 |  |  |  | RS08616 | 20101045995 | [6 empty] | RS | GT-086-2016-ES | 2016-07-08 |  |  | 10 | 16 | 386.78 |  |  |  | LUM | PAGO DE PARA CHICO |  |  | 01 | UND | 1 | [51 empty] | 0300 | 33307000 | 800000052127 | 0000 | LUMINARIA CON LAMPARA DE 70W VAPOR DE SODIO-PASTORAL METALICO SIMPLE DE 1.5 M x 1.5" DE DIAMETRO |  | LUMINARIA CON LAMPARA DE 70W VAPOR DE SODIO-PASTORAL METALICO SIMPLE DE 1.5 M x 1.5" DE DIAMETRO | S/N | 301461 | 1 | UN | X |  |  | X | 08.07.2016 | 3E10108041 | 310 | 3E10108000 | E301 | E301000019 |  |  | 30000044 |  |  | 0001 | 0004 | 3002 |  | 030013010810 | 1000019708 | S/M | X |  | PE | S/M | 2016 |  |  |  | 22 | 01 | 13 | [17 empty] | ZLID | ZLID |  | ZLID | ZLID |  | 10 |  | 16 |  |  |  | 10 |  | 16 |  |  |  | 09.07.2016 | 09.07.2016 |  | 09.07.2016 | 09.07.2016 |  | 0 | 0 |  |  |  |  | 0 | 0 |  | 0 |  |  | 386.78
404 | AF | 301462 | RED AEREA SP+AP AUTOPORTANTE DE AL 3x35 mm2 + 1x16 mm2 + portante |  | ELS | 1 | 740 | 499989 | 499989 | 3331145106 | 01 | 02 | 08 | 2016-07-08 | AS035116 | 2637211 | 01220113 | SE0112 | 1671032 | O-346 | Z-291 | C-3SP | Z291307 | Z291308 |  |  |  | RS08616 | 20101045995 | [6 empty] | RS | GT-086-2016-ES | 2016-07-08 |  |  | 21 | 32 | 1751.94 |  |  |  | CND | PAGO DE PARA CHICO |  |  | 01 | MTS | 30.75 | [51 empty] | 0300 | 33303000 | 400000103508 | 0000 | RED AEREA SP+AP AUTOPORTANTE DE AL 3x35 mm2 + 1x16 mm2 + portante |  | RED AEREA SP+AP AUTOPORTANTE DE AL 3x35 mm2 + 1x16 mm2 + portante | S/N | 301462 | 30.75 | M | X |  |  | X | 08.07.2016 | 3E10108031 | 310 | 3E10108000 | E301 | E301000019 |  |  | 30000044 |  |  | 0001 | 0004 | 3002 |  | 030013010808 | 1000019708 | S/M | X |  | PE | S/M | 2016 |  |  |  | 22 | 01 | 13 | [17 empty] | ZLID | ZLID |  | ZLID | ZLID |  | 21 |  | 32 |  |  |  | 21 |  | 32 |  |  |  | 09.07.2016 | 09.07.2016 |  | 09.07.2016 | 09.07.2016 |  | 0 | 0 |  |  |  |  | 0 | 0 |  | 0 |  |  | 1751.94
405 | AF | 301463 | ESTRUCTURA 8 m CAMBIO DE DIRECCION-ESTRUCTURA DE CONCRETO |  | ELS | 1 | 740 | 499989 | 499989 | 3331145206 | 01 | 02 | 08 | 2016-07-08 | PX0802-C | 2637174 | 01220113 | SE0112 | 1671032 | O-346 | Z-291 | C-3SP |  | Z291309 |  |  |  | RS08616 | 20101045995 | [6 empty] | RS | GT-086-2016-ES | 2016-07-08 |  |  | 21 | 24 | 914.77 |  |  |  | EST | PAGO DE PARA CHICO |  |  | 01 | UND | 1 | [51 empty] | 0300 | 33305000 | 600000100372 | 0000 | ESTRUCTURA 8 m CAMBIO DE DIRECCION-ESTRUCTURA DE CONCRETO |  | ESTRUCTURA 8 m CAMBIO DE DIRECCION-ESTRUCTURA DE CONCRETO | S/N | 301463 | 1 | UN | X |  |  | X | 08.07.2016 | 3E10108031 | 310 | 3E10108000 | E301 | E301000019 |  |  | 30000044 |  |  | 0001 | 0004 | 3002 |  | 030013010807 | 1000019708 | S/M | X |  | PE | S/M | 2016 |  |  |  | 22 | 01 | 13 | [17 empty] | ZLID | ZLID |  | ZLID | ZLID |  | 21 |  | 24 |  |  |  | 21 |  | 24 |  |  |  | 09.07.2016 | 09.07.2016 |  | 09.07.2016 | 09.07.2016 |  | 0 | 0 |  |  |  |  | 0 | 0 |  | 0 |  |  | 914.77
406 | AF | 301464 | LUMINARIA CON LAMPARA DE 70W VAPOR DE SODIO-PASTORAL METALICO SIMPLE DE 1.5 M x 1.5" DE DIAMETRO |  | ELS | 1 | 740 | 499989 | 499989 | 3331149 | 01 | 02 | 08 | 2016-07-08 | LU07002-B | 2637459 | 01220113 | SE0112 | 1671032 | O-346 | Z-291 | C-3SP |  | Z291309 |  |  |  | RS08616 | 20101045995 | [6 empty] | RS | GT-086-2016-ES | 2016-07-08 |  |  | 10 | 16 | 386.78 |  |  |  | LUM | PAGO DE PARA CHICO |  |  | 01 | UND | 1 | [51 empty] | 0300 | 33307000 | 800000052128 | 0000 | LUMINARIA CON LAMPARA DE 70W VAPOR DE SODIO-PASTORAL METALICO SIMPLE DE 1.5 M x 1.5" DE DIAMETRO |  | LUMINARIA CON LAMPARA DE 70W VAPOR DE SODIO-PASTORAL METALICO SIMPLE DE 1.5 M x 1.5" DE DIAMETRO | S/N | 301464 | 1 | UN | X |  |  | X | 08.07.2016 | 3E10108041 | 310 | 3E10108000 | E301 | E301000019 |  |  | 30000044 |  |  | 0001 | 0004 | 3002 |  | 030013010810 | 1000019708 | S/M | X |  | PE | S/M | 2016 |  |  |  | 22 | 01 | 13 | [17 empty] | ZLID | ZLID |  | ZLID | ZLID |  | 10 |  | 16 |  |  |  | 10 |  | 16 |  |  |  | 09.07.2016 | 09.07.2016 |  | 09.07.2016 | 09.07.2016 |  | 0 | 0 |  |  |  |  | 0 | 0 |  | 0 |  |  | 386.78
407 | AF | 301465 | RED AEREA SP+AP AUTOPORTANTE DE AL 3x35 mm2 + 1x16 mm2 + portante |  | ELS | 1 | 740 | 499989 | 499989 | 3331145106 | 01 | 02 | 08 | 2016-07-08 | AS035116 | 2637213 | 01220113 | SE0112 | 1671032 | O-346 | Z-291 | C-3SP | Z291308 | Z291309 |  |  |  | RS08616 | 20101045995 | [6 empty] | RS | GT-086-2016-ES | 2016-07-08 |  |  | 21 | 32 | 1806.07 |  |  |  | CND | PAGO DE PARA CHICO |  |  | 01 | MTS | 31.7 | [51 empty] | 0300 | 33303000 | 400000103509 | 0000 | RED AEREA SP+AP AUTOPORTANTE DE AL 3x35 mm2 + 1x16 mm2 + portante |  | RED AEREA SP+AP AUTOPORTANTE DE AL 3x35 mm2 + 1x16 mm2 + portante | S/N | 301465 | 31.7 | M | X |  |  | X | 08.07.2016 | 3E10108031 | 310 | 3E10108000 | E301 | E301000019 |  |  | 30000044 |  |  | 0001 | 0004 | 3002 |  | 030013010808 | 1000019708 | S/M | X |  | PE | S/M | 2016 |  |  |  | 22 | 01 | 13 | [17 empty] | ZLID | ZLID |  | ZLID | ZLID |  | 21 |  | 32 |  |  |  | 21 |  | 32 |  |  |  | 09.07.2016 | 09.07.2016 |  | 09.07.2016 | 09.07.2016 |  | 0 | 0 |  |  |  |  | 0 | 0 |  | 0 |  |  | 1806.07
408 | AF | 301466 | ESTRUCTURA 8 m CAMBIO DE DIRECCION-ESTRUCTURA DE CONCRETO |  | ELS | 1 | 740 | 499989 | 499989 | 3331145206 | 01 | 02 | 08 | 2016-07-08 | PX0802-C | 2637172 | 01220113 | SE0112 | 1671032 | O-346 | Z-291 | C-3SP |  | Z291310 |  |  |  | RS08616 | 20101045995 | [6 empty] | RS | GT-086-2016-ES | 2016-07-08 |  |  | 21 | 24 | 914.77 |  |  |  | EST | PAGO DE PARA CHICO |  |  | 01 | UND | 1 | [51 empty] | 0300 | 33305000 | 600000100373 | 0000 | ESTRUCTURA 8 m CAMBIO DE DIRECCION-ESTRUCTURA DE CONCRETO |  | ESTRUCTURA 8 m CAMBIO DE DIRECCION-ESTRUCTURA DE CONCRETO | S/N | 301466 | 1 | UN | X |  |  | X | 08.07.2016 | 3E10108031 | 310 | 3E10108000 | E301 | E301000019 |  |  | 30000044 |  |  | 0001 | 0004 | 3002 |  | 030013010807 | 1000019708 | S/M | X |  | PE | S/M | 2016 |  |  |  | 22 | 01 | 13 | [17 empty] | ZLID | ZLID |  | ZLID | ZLID |  | 21 |  | 24 |  |  |  | 21 |  | 24 |  |  |  | 09.07.2016 | 09.07.2016 |  | 09.07.2016 | 09.07.2016 |  | 0 | 0 |  |  |  |  | 0 | 0 |  | 0 |  |  | 914.77
409 | AF | 301467 | LUMINARIA CON LAMPARA DE 70W VAPOR DE SODIO-PASTORAL METALICO SIMPLE DE 1.5 M x 1.5" DE DIAMETRO |  | ELS | 1 | 740 | 499989 | 499989 | 3331149 | 01 | 02 | 08 | 2016-07-08 | LU07002-B | 2637460 | 01220113 | SE0112 | 1671032 | O-346 | Z-291 | C-3SP |  | Z291310 |  |  |  | RS08616 | 20101045995 | [6 empty] | RS | GT-086-2016-ES | 2016-07-08 |  |  | 10 | 16 | 386.78 |  |  |  | LUM | PAGO DE PARA CHICO |  |  | 01 | UND | 1 | [51 empty] | 0300 | 33307000 | 800000052129 | 0000 | LUMINARIA CON LAMPARA DE 70W VAPOR DE SODIO-PASTORAL METALICO SIMPLE DE 1.5 M x 1.5" DE DIAMETRO |  | LUMINARIA CON LAMPARA DE 70W VAPOR DE SODIO-PASTORAL METALICO SIMPLE DE 1.5 M x 1.5" DE DIAMETRO | S/N | 301467 | 1 | UN | X |  |  | X | 08.07.2016 | 3E10108041 | 310 | 3E10108000 | E301 | E301000019 |  |  | 30000044 |  |  | 0001 | 0004 | 3002 |  | 030013010810 | 1000019708 | S/M | X |  | PE | S/M | 2016 |  |  |  | 22 | 01 | 13 | [17 empty] | ZLID | ZLID |  | ZLID | ZLID |  | 10 |  | 16 |  |  |  | 10 |  | 16 |  |  |  | 09.07.2016 | 09.07.2016 |  | 09.07.2016 | 09.07.2016 |  | 0 | 0 |  |  |  |  | 0 | 0 |  | 0 |  |  | 386.78
410 | AF | 301468 | RED AEREA SP+AP AUTOPORTANTE DE AL 3x35 mm2 + 1x16 mm2 + portante |  | ELS | 1 | 740 | 499989 | 499989 | 3331145106 | 01 | 02 | 08 | 2016-07-08 | AS035116 | 2637215 | 01220113 | SE0112 | 1671032 | O-346 | Z-291 | C-3SP | Z291309 | Z291310 |  |  |  | RS08616 | 20101045995 | [6 empty] | RS | GT-086-2016-ES | 2016-07-08 |  |  | 21 | 32 | 996.96 |  |  |  | CND | PAGO DE PARA CHICO |  |  | 01 | MTS | 17.5 | [51 empty] | 0300 | 33303000 | 400000103510 | 0000 | RED AEREA SP+AP AUTOPORTANTE DE AL 3x35 mm2 + 1x16 mm2 + portante |  | RED AEREA SP+AP AUTOPORTANTE DE AL 3x35 mm2 + 1x16 mm2 + portante | S/N | 301468 | 17.5 | M | X |  |  | X | 08.07.2016 | 3E10108031 | 310 | 3E10108000 | E301 | E301000019 |  |  | 30000044 |  |  | 0001 | 0004 | 3002 |  | 030013010808 | 1000019708 | S/M | X |  | PE | S/M | 2016 |  |  |  | 22 | 01 | 13 | [17 empty] | ZLID | ZLID |  | ZLID | ZLID |  | 21 |  | 32 |  |  |  | 21 |  | 32 |  |  |  | 09.07.2016 | 09.07.2016 |  | 09.07.2016 | 09.07.2016 |  | 0 | 0 |  |  |  |  | 0 | 0 |  | 0 |  |  | 996.96
411 | AF | 301469 | ESTRUCTURA 8 m ALINEAMIENTO-ESTRUCTURA DE CONCRETO |  | ELS | 1 | 740 | 499989 | 499989 | 3331145206 | 01 | 02 | 08 | 2016-07-08 | PX0801-C | 2637170 | 01220113 | SE0112 | 1671032 | O-346 | Z-291 | C-3SP |  | Z291311 |  |  |  | RS08616 | 20101045995 | [6 empty] | RS | GT-086-2016-ES | 2016-07-08 |  |  | 21 | 24 | 914.77 |  |  |  | EST | PAGO DE PARA CHICO |  |  | 01 | UND | 1 | [51 empty] | 0300 | 33305000 | 600000100374 | 0000 | ESTRUCTURA 8 m ALINEAMIENTO-ESTRUCTURA DE CONCRETO |  | ESTRUCTURA 8 m ALINEAMIENTO-ESTRUCTURA DE CONCRETO | S/N | 301469 | 1 | UN | X |  |  | X | 08.07.2016 | 3E10108031 | 310 | 3E10108000 | E301 | E301000019 |  |  | 30000044 |  |  | 0001 | 0004 | 3002 |  | 030013010807 | 1000019708 | S/M | X |  | PE | S/M | 2016 |  |  |  | 22 | 01 | 13 | [17 empty] | ZLID | ZLID |  | ZLID | ZLID |  | 21 |  | 24 |  |  |  | 21 |  | 24 |  |  |  | 09.07.2016 | 09.07.2016 |  | 09.07.2016 | 09.07.2016 |  | 0 | 0 |  |  |  |  | 0 | 0 |  | 0 |  |  | 914.77
412 | AF | 301470 | LUMINARIA CON LAMPARA DE 70W VAPOR DE SODIO-PASTORAL METALICO SIMPLE DE 1.5 M x 1.5" DE DIAMETRO |  | ELS | 1 | 740 | 499989 | 499989 | 3331149 | 01 | 02 | 08 | 2016-07-08 | LU07002-B | 2637473 | 01220113 | SE0112 | 1671032 | O-346 | Z-291 | C-3SP |  | Z291311 |  |  |  | RS08616 | 20101045995 | [6 empty] | RS | GT-086-2016-ES | 2016-07-08 |  |  | 10 | 16 | 386.78 |  |  |  | LUM | PAGO DE PARA CHICO |  |  | 01 | UND | 1 | [51 empty] | 0300 | 33307000 | 800000052130 | 0000 | LUMINARIA CON LAMPARA DE 70W VAPOR DE SODIO-PASTORAL METALICO SIMPLE DE 1.5 M x 1.5" DE DIAMETRO |  | LUMINARIA CON LAMPARA DE 70W VAPOR DE SODIO-PASTORAL METALICO SIMPLE DE 1.5 M x 1.5" DE DIAMETRO | S/N | 301470 | 1 | UN | X |  |  | X | 08.07.2016 | 3E10108041 | 310 | 3E10108000 | E301 | E301000019 |  |  | 30000044 |  |  | 0001 | 0004 | 3002 |  | 030013010810 | 1000019708 | S/M | X |  | PE | S/M | 2016 |  |  |  | 22 | 01 | 13 | [17 empty] | ZLID | ZLID |  | ZLID | ZLID |  | 10 |  | 16 |  |  |  | 10 |  | 16 |  |  |  | 09.07.2016 | 09.07.2016 |  | 09.07.2016 | 09.07.2016 |  | 0 | 0 |  |  |  |  | 0 | 0 |  | 0 |  |  | 386.78
413 | AF | 301471 | RED AEREA SP+AP AUTOPORTANTE DE AL 3x35 mm2 + 1x16 mm2 + portante |  | ELS | 1 | 740 | 499989 | 499989 | 3331145106 | 01 | 02 | 08 | 2016-07-08 | AS035116 | 2637217 | 01220113 | SE0112 | 1671032 | O-346 | Z-291 | C-3SP | Z291310 | Z291311 |  |  |  | RS08616 | 20101045995 | [6 empty] | RS | GT-086-2016-ES | 2016-07-08 |  |  | 21 | 32 | 1307.55 |  |  |  | CND | PAGO DE PARA CHICO |  |  | 01 | MTS | 22.95 | [51 empty] | 0300 | 33303000 | 400000103511 | 0000 | RED AEREA SP+AP AUTOPORTANTE DE AL 3x35 mm2 + 1x16 mm2 + portante |  | RED AEREA SP+AP AUTOPORTANTE DE AL 3x35 mm2 + 1x16 mm2 + portante | S/N | 301471 | 22.95 | M | X |  |  | X | 08.07.2016 | 3E10108031 | 310 | 3E10108000 | E301 | E301000019 |  |  | 30000044 |  |  | 0001 | 0004 | 3002 |  | 030013010808 | 1000019708 | S/M | X |  | PE | S/M | 2016 |  |  |  | 22 | 01 | 13 | [17 empty] | ZLID | ZLID |  | ZLID | ZLID |  | 21 |  | 32 |  |  |  | 21 |  | 32 |  |  |  | 09.07.2016 | 09.07.2016 |  | 09.07.2016 | 09.07.2016 |  | 0 | 0 |  |  |  |  | 0 | 0 |  | 0 |  |  | 1307.55
414 | AF | 301472 | ESTRUCTURA 8 m FIN DE LINEA-ESTRUCTURA DE CONCRETO |  | ELS | 1 | 740 | 499989 | 499989 | 3331145206 | 01 | 02 | 08 | 2016-07-08 | PX0803-C | 2637168 | 01220113 | SE0112 | 1671032 | O-346 | Z-291 | C-3SP |  | Z291312 |  |  |  | RS08616 | 20101045995 | [6 empty] | RS | GT-086-2016-ES | 2016-07-08 |  |  | 21 | 24 | 914.77 |  |  |  | EST | PAGO DE PARA CHICO |  |  | 01 | UND | 1 | [51 empty] | 0300 | 33305000 | 600000100375 | 0000 | ESTRUCTURA 8 m FIN DE LINEA-ESTRUCTURA DE CONCRETO |  | ESTRUCTURA 8 m FIN DE LINEA-ESTRUCTURA DE CONCRETO | S/N | 301472 | 1 | UN | X |  |  | X | 08.07.2016 | 3E10108031 | 310 | 3E10108000 | E301 | E301000019 |  |  | 30000044 |  |  | 0001 | 0004 | 3002 |  | 030013010807 | 1000019708 | S/M | X |  | PE | S/M | 2016 |  |  |  | 22 | 01 | 13 | [17 empty] | ZLID | ZLID |  | ZLID | ZLID |  | 21 |  | 24 |  |  |  | 21 |  | 24 |  |  |  | 09.07.2016 | 09.07.2016 |  | 09.07.2016 | 09.07.2016 |  | 0 | 0 |  |  |  |  | 0 | 0 |  | 0 |  |  | 914.77
415 | AF | 301473 | RETENIDA CONTRAPUNTA DE BAJA TENSION |  | ELS | 1 | 740 | 499989 | 499989 | 3331145103 | 01 | 02 | 08 | 2016-07-08 | RCTBT | 2637564 | 01220113 | SE0112 | 1671032 | O-346 | Z-291 | C-3SP |  | Z291312 |  |  |  | RS08616 | 20101045995 | [6 empty] | RS | GT-086-2016-ES | 2016-07-08 |  |  | 21 | 24 | 363.24 |  |  |  | RET | PAGO DE PARA CHICO |  |  | 01 | UND | 1 | [51 empty] | 0300 | 33305000 | 600000100376 | 0000 | RETENIDA CONTRAPUNTA DE BAJA TENSION |  | RETENIDA CONTRAPUNTA DE BAJA TENSION | S/N | 301473 | 1 | UN | X |  |  | X | 08.07.2016 | 3E10108031 | 310 | 3E10108000 | E301 | E301000019 |  |  | 30000044 |  |  | 0001 | 0004 | 3002 |  | 030013010807 | 1000019708 | S/M | X |  | PE | S/M | 2016 |  |  |  | 22 | 01 | 13 | [17 empty] | ZLID | ZLID |  | ZLID | ZLID |  | 21 |  | 24 |  |  |  | 21 |  | 24 |  |  |  | 09.07.2016 | 09.07.2016 |  | 09.07.2016 | 09.07.2016 |  | 0 | 0 |  |  |  |  | 0 | 0 |  | 0 |  |  | 363.24
416 | AF | 301474 | LUMINARIA CON LAMPARA DE 70W VAPOR DE SODIO-PASTORAL METALICO SIMPLE DE 1.5 M x 1.5" DE DIAMETRO |  | ELS | 1 | 740 | 499989 | 499989 | 3331149 | 01 | 02 | 08 | 2016-07-08 | LU07002-B | 2637474 | 01220113 | SE0112 | 1671032 | O-346 | Z-291 | C-3SP |  | Z291312 |  |  |  | RS08616 | 20101045995 | [6 empty] | RS | GT-086-2016-ES | 2016-07-08 |  |  | 10 | 16 | 386.78 |  |  |  | LUM | PAGO DE PARA CHICO |  |  | 01 | UND | 1 | [51 empty] | 0300 | 33307000 | 800000052131 | 0000 | LUMINARIA CON LAMPARA DE 70W VAPOR DE SODIO-PASTORAL METALICO SIMPLE DE 1.5 M x 1.5" DE DIAMETRO |  | LUMINARIA CON LAMPARA DE 70W VAPOR DE SODIO-PASTORAL METALICO SIMPLE DE 1.5 M x 1.5" DE DIAMETRO | S/N | 301474 | 1 | UN | X |  |  | X | 08.07.2016 | 3E10108041 | 310 | 3E10108000 | E301 | E301000019 |  |  | 30000044 |  |  | 0001 | 0004 | 3002 |  | 030013010810 | 1000019708 | S/M | X |  | PE | S/M | 2016 |  |  |  | 22 | 01 | 13 | [17 empty] | ZLID | ZLID |  | ZLID | ZLID |  | 10 |  | 16 |  |  |  | 10 |  | 16 |  |  |  | 09.07.2016 | 09.07.2016 |  | 09.07.2016 | 09.07.2016 |  | 0 | 0 |  |  |  |  | 0 | 0 |  | 0 |  |  | 386.78
417 | AF | 301475 | PUESTA A TIERRA DE BAJA TENSION |  | ELS | 1 | 740 | 499989 | 499989 | 3331145104 | 01 | 02 | 08 | 2016-07-08 | PTIEBT | 9672288 | 01220113 | SE0112 | 1671032 | O-346 | Z-291 | C-3SP |  | Z291312 |  |  |  | RS08616 | 20101045995 | [6 empty] | RS | GT-086-2016-ES | 2016-07-08 |  |  | 21 | 24 | 437.01 |  |  |  | PST | PAGO DE PARA CHICO |  |  | 01 | UND | 1 | [51 empty] | 0300 | 33305000 | 600000100377 | 0000 | PUESTA A TIERRA DE BAJA TENSION |  | PUESTA A TIERRA DE BAJA TENSION | S/N | 301475 | 1 | UN | X |  |  | X | 08.07.2016 | 3E10108033 | 310 | 3E10108000 | E301 | E301000019 |  |  | 30000044 |  |  | 0001 | 0004 | 3002 |  | 030013010807 | 1000019708 | S/M | X |  | PE | S/M | 2016 |  |  |  | 22 | 01 | 13 | [17 empty] | ZLID | ZLID |  | ZLID | ZLID |  | 21 |  | 24 |  |  |  | 21 |  | 24 |  |  |  | 09.07.2016 | 09.07.2016 |  | 09.07.2016 | 09.07.2016 |  | 0 | 0 |  |  |  |  | 0 | 0 |  | 0 |  |  | 437.01
418 | AF | 301476 | RED AEREA AP AUTOPORTANTE DE AL O SIMIL. 1x16 mm2 + portante |  | ELS | 1 | 740 | 499989 | 499989 | 3331145106 | 01 | 02 | 08 | 2016-07-08 | AS01631 | 2637221 | 01220113 | SE0112 | 1671032 | O-346 | Z-291 | C-3SP | Z291310 | Z291313 |  |  |  | RS08616 | 20101045995 | [6 empty] | RS | GT-086-2016-ES | 2016-07-08 |  |  | 21 | 32 | 1449.98 |  |  |  | CND | PAGO DE PARA CHICO |  |  | 01 | MTS | 25.45 | [51 empty] | 0300 | 33303000 | 400000103512 | 0000 | RED AEREA AP AUTOPORTANTE DE AL O SIMIL. 1x16 mm2 + portante |  | RED AEREA AP AUTOPORTANTE DE AL O SIMIL. 1x16 mm2 + portante | S/N | 301476 | 25.45 | M | X |  |  | X | 08.07.2016 | 3E10108031 | 310 | 3E10108000 | E301 | E301000019 |  |  | 30000044 |  |  | 0001 | 0004 | 3002 |  | 030013010808 | 1000019708 | S/M | X |  | PE | S/M | 2016 |  |  |  | 22 | 01 | 13 | [17 empty] | ZLID | ZLID |  | ZLID | ZLID |  | 21 |  | 32 |  |  |  | 21 |  | 32 |  |  |  | 09.07.2016 | 09.07.2016 |  | 09.07.2016 | 09.07.2016 |  | 0 | 0 |  |  |  |  | 0 | 0 |  | 0 |  |  | 1449.98
419 | AF | 301477 | ESTRUCTURA 8 m FIN DE LINEA-ESTRUCTURA DE CONCRETO |  | ELS | 1 | 740 | 499989 | 499989 | 3331145206 | 01 | 02 | 08 | 2016-07-08 | PX0803-C | 2637180 | 01220113 | SE0112 | 1671032 | O-346 | Z-291 | C-3SP |  | Z291313 |  |  |  | RS08616 | 20101045995 | [6 empty] | RS | GT-086-2016-ES | 2016-07-08 |  |  | 21 | 24 | 914.77 |  |  |  | EST | PAGO DE PARA CHICO |  |  | 01 | UND | 1 | [51 empty] | 0300 | 33305000 | 600000100378 | 0000 | ESTRUCTURA 8 m FIN DE LINEA-ESTRUCTURA DE CONCRETO |  | ESTRUCTURA 8 m FIN DE LINEA-ESTRUCTURA DE CONCRETO | S/N | 301477 | 1 | UN | X |  |  | X | 08.07.2016 | 3E10108031 | 310 | 3E10108000 | E301 | E301000019 |  |  | 30000044 |  |  | 0001 | 0004 | 3002 |  | 030013010807 | 1000019708 | S/M | X |  | PE | S/M | 2016 |  |  |  | 22 | 01 | 13 | [17 empty] | ZLID | ZLID |  | ZLID | ZLID |  | 21 |  | 24 |  |  |  | 21 |  | 24 |  |  |  | 09.07.2016 | 09.07.2016 |  | 09.07.2016 | 09.07.2016 |  | 0 | 0 |  |  |  |  | 0 | 0 |  | 0 |  |  | 914.77
420 | AF | 301478 | LUMINARIA CON LAMPARA DE 70W VAPOR DE SODIO-PASTORAL METALICO SIMPLE DE 1.5 M x 1.5" DE DIAMETRO |  | ELS | 1 | 740 | 499989 | 499989 | 3331149 | 01 | 02 | 08 | 2016-07-08 | LU07002-B | 2637461 | 01220113 | SE0112 | 1671032 | O-346 | Z-291 | C-3SP |  | Z291313 |  |  |  | RS08616 | 20101045995 | [6 empty] | RS | GT-086-2016-ES | 2016-07-08 |  |  | 10 | 16 | 386.78 |  |  |  | LUM | PAGO DE PARA CHICO |  |  | 01 | UND | 1 | [51 empty] | 0300 | 33307000 | 800000052132 | 0000 | LUMINARIA CON LAMPARA DE 70W VAPOR DE SODIO-PASTORAL METALICO SIMPLE DE 1.5 M x 1.5" DE DIAMETRO |  | LUMINARIA CON LAMPARA DE 70W VAPOR DE SODIO-PASTORAL METALICO SIMPLE DE 1.5 M x 1.5" DE DIAMETRO | S/N | 301478 | 1 | UN | X |  |  | X | 08.07.2016 | 3E10108041 | 310 | 3E10108000 | E301 | E301000019 |  |  | 30000044 |  |  | 0001 | 0004 | 3002 |  | 030013010810 | 1000019708 | S/M | X |  | PE | S/M | 2016 |  |  |  | 22 | 01 | 13 | [17 empty] | ZLID | ZLID |  | ZLID | ZLID |  | 10 |  | 16 |  |  |  | 10 |  | 16 |  |  |  | 09.07.2016 | 09.07.2016 |  | 09.07.2016 | 09.07.2016 |  | 0 | 0 |  |  |  |  | 0 | 0 |  | 0 |  |  | 386.78
421 | AF | 301479 | LUMINARIA CON LAMPARA DE 70W VAPOR DE SODIO-PASTORAL METALICO SIMPLE DE 1.5 M x 1.5" DE DIAMETRO |  | ELS | 1 | 740 | 499989 | 499989 | 3331149 | 01 | 02 | 08 | 2016-07-08 | LU07002-B | 2637462 | 01220113 | SE0112 | 1671032 | O-346 | Z-291 | C-3SP |  | Z291313 |  |  |  | RS08616 | 20101045995 | [6 empty] | RS | GT-086-2016-ES | 2016-07-08 |  |  | 10 | 16 | 386.78 |  |  |  | LUM | PAGO DE PARA CHICO |  |  | 01 | UND | 1 | [51 empty] | 0300 | 33307000 | 800000052133 | 0000 | LUMINARIA CON LAMPARA DE 70W VAPOR DE SODIO-PASTORAL METALICO SIMPLE DE 1.5 M x 1.5" DE DIAMETRO |  | LUMINARIA CON LAMPARA DE 70W VAPOR DE SODIO-PASTORAL METALICO SIMPLE DE 1.5 M x 1.5" DE DIAMETRO | S/N | 301479 | 1 | UN | X |  |  | X | 08.07.2016 | 3E10108041 | 310 | 3E10108000 | E301 | E301000019 |  |  | 30000044 |  |  | 0001 | 0004 | 3002 |  | 030013010810 | 1000019708 | S/M | X |  | PE | S/M | 2016 |  |  |  | 22 | 01 | 13 | [17 empty] | ZLID | ZLID |  | ZLID | ZLID |  | 10 |  | 16 |  |  |  | 10 |  | 16 |  |  |  | 09.07.2016 | 09.07.2016 |  | 09.07.2016 | 09.07.2016 |  | 0 | 0 |  |  |  |  | 0 | 0 |  | 0 |  |  | 386.78
422 | AF | 301480 | RED AEREA SP+AP AUTOPORTANTE DE AL 3x35 mm2 + 1x16 mm2 + portante |  | ELS | 1 | 740 | 499989 | 499989 | 3331145106 | 01 | 02 | 08 | 2016-07-08 | AS035116 | 2637219 | 01220113 | SE0112 | 1671032 | O-346 | Z-291 | C-3SP | Z291311 | Z291312 |  |  |  | RS08616 | 20101045995 | [6 empty] | RS | GT-086-2016-ES | 2016-07-08 |  |  | 21 | 32 | 1378.77 |  |  |  | CND | PAGO DE PARA CHICO |  |  | 01 | MTS | 24.2 | [51 empty] | 0300 | 33303000 | 400000103513 | 0000 | RED AEREA SP+AP AUTOPORTANTE DE AL 3x35 mm2 + 1x16 mm2 + portante |  | RED AEREA SP+AP AUTOPORTANTE DE AL 3x35 mm2 + 1x16 mm2 + portante | S/N | 301480 | 24.2 | M | X |  |  | X | 08.07.2016 | 3E10108031 | 310 | 3E10108000 | E301 | E301000019 |  |  | 30000044 |  |  | 0001 | 0004 | 3002 |  | 030013010808 | 1000019708 | S/M | X |  | PE | S/M | 2016 |  |  |  | 22 | 01 | 13 | [17 empty] | ZLID | ZLID |  | ZLID | ZLID |  | 21 |  | 32 |  |  |  | 21 |  | 32 |  |  |  | 09.07.2016 | 09.07.2016 |  | 09.07.2016 | 09.07.2016 |  | 0 | 0 |  |  |  |  | 0 | 0 |  | 0 |  |  | 1378.77
423 | AF | 301481 | ESTRUCTURA 8 m CAMBIO DE DIRECCION-ESTRUCTURA DE CONCRETO |  | ELS | 1 | 740 | 499989 | 499989 | 3331145206 | 01 | 02 | 08 | 2016-07-08 | PX0802-C | 2637182 | 01220113 | SE0112 | 1671032 | O-346 | Z-291 | C-3SP |  | Z291314 |  |  |  | RS08616 | 20101045995 | [6 empty] | RS | GT-086-2016-ES | 2016-07-08 |  |  | 21 | 24 | 914.77 |  |  |  | EST | PAGO DE PARA CHICO |  |  | 01 | UND | 1 | [51 empty] | 0300 | 33305000 | 600000100379 | 0000 | ESTRUCTURA 8 m CAMBIO DE DIRECCION-ESTRUCTURA DE CONCRETO |  | ESTRUCTURA 8 m CAMBIO DE DIRECCION-ESTRUCTURA DE CONCRETO | S/N | 301481 | 1 | UN | X |  |  | X | 08.07.2016 | 3E10108031 | 310 | 3E10108000 | E301 | E301000019 |  |  | 30000044 |  |  | 0001 | 0004 | 3002 |  | 030013010807 | 1000019708 | S/M | X |  | PE | S/M | 2016 |  |  |  | 22 | 01 | 13 | [17 empty] | ZLID | ZLID |  | ZLID | ZLID |  | 21 |  | 24 |  |  |  | 21 |  | 24 |  |  |  | 09.07.2016 | 09.07.2016 |  | 09.07.2016 | 09.07.2016 |  | 0 | 0 |  |  |  |  | 0 | 0 |  | 0 |  |  | 914.77
424 | AF | 301482 | LUMINARIA CON LAMPARA DE 70W VAPOR DE SODIO-PASTORAL METALICO SIMPLE DE 1.5 M x 1.5" DE DIAMETRO |  | ELS | 1 | 740 | 499989 | 499989 | 3331149 | 01 | 02 | 08 | 2016-07-08 | LU07002-B | 2637463 | 01220113 | SE0112 | 1671032 | O-346 | Z-291 | C-3SP |  | Z291314 |  |  |  | RS08616 | 20101045995 | [6 empty] | RS | GT-086-2016-ES | 2016-07-08 |  |  | 10 | 16 | 386.78 |  |  |  | LUM | PAGO DE PARA CHICO |  |  | 01 | UND | 1 | [51 empty] | 0300 | 33307000 | 800000052134 | 0000 | LUMINARIA CON LAMPARA DE 70W VAPOR DE SODIO-PASTORAL METALICO SIMPLE DE 1.5 M x 1.5" DE DIAMETRO |  | LUMINARIA CON LAMPARA DE 70W VAPOR DE SODIO-PASTORAL METALICO SIMPLE DE 1.5 M x 1.5" DE DIAMETRO | S/N | 301482 | 1 | UN | X |  |  | X | 08.07.2016 | 3E10108041 | 310 | 3E10108000 | E301 | E301000019 |  |  | 30000044 |  |  | 0001 | 0004 | 3002 |  | 030013010810 | 1000019708 | S/M | X |  | PE | S/M | 2016 |  |  |  | 22 | 01 | 13 | [17 empty] | ZLID | ZLID |  | ZLID | ZLID |  | 10 |  | 16 |  |  |  | 10 |  | 16 |  |  |  | 09.07.2016 | 09.07.2016 |  | 09.07.2016 | 09.07.2016 |  | 0 | 0 |  |  |  |  | 0 | 0 |  | 0 |  |  | 386.78
425 | AF | 301483 | LUMINARIA CON LAMPARA DE 70W VAPOR DE SODIO-PASTORAL METALICO SIMPLE DE 1.5 M x 1.5" DE DIAMETRO |  | ELS | 1 | 740 | 499989 | 499989 | 3331149 | 01 | 02 | 08 | 2016-07-08 | LU07002-B | 2637464 | 01220113 | SE0112 | 1671032 | O-346 | Z-291 | C-3SP |  | Z291314 |  |  |  | RS08616 | 20101045995 | [6 empty] | RS | GT-086-2016-ES | 2016-07-08 |  |  | 10 | 16 | 386.78 |  |  |  | LUM | PAGO DE PARA CHICO |  |  | 01 | UND | 1 | [51 empty] | 0300 | 33307000 | 800000052135 | 0000 | LUMINARIA CON LAMPARA DE 70W VAPOR DE SODIO-PASTORAL METALICO SIMPLE DE 1.5 M x 1.5" DE DIAMETRO |  | LUMINARIA CON LAMPARA DE 70W VAPOR DE SODIO-PASTORAL METALICO SIMPLE DE 1.5 M x 1.5" DE DIAMETRO | S/N | 301483 | 1 | UN | X |  |  | X | 08.07.2016 | 3E10108041 | 310 | 3E10108000 | E301 | E301000019 |  |  | 30000044 |  |  | 0001 | 0004 | 3002 |  | 030013010810 | 1000019708 | S/M | X |  | PE | S/M | 2016 |  |  |  | 22 | 01 | 13 | [17 empty] | ZLID | ZLID |  | ZLID | ZLID |  | 10 |  | 16 |  |  |  | 10 |  | 16 |  |  |  | 09.07.2016 | 09.07.2016 |  | 09.07.2016 | 09.07.2016 |  | 0 | 0 |  |  |  |  | 0 | 0 |  | 0 |  |  | 386.78
426 | AF | 301484 | RED AEREA SP+AP AUTOPORTANTE DE AL 3x35 mm2 + 1x16 mm2 + portante |  | ELS | 1 | 740 | 499989 | 499989 | 3331145106 | 01 | 02 | 08 | 2016-07-08 | AS035116 | 2637223 | 01220113 | SE0112 | 1671032 | O-346 | Z-291 | C-3SP | Z291310 | Z291314 |  |  |  | RS08616 | 20101045995 | [6 empty] | RS | GT-086-2016-ES | 2016-07-08 |  |  | 21 | 32 | 609.62 |  |  |  | CND | PAGO DE PARA CHICO |  |  | 01 | MTS | 10.7 | [51 empty] | 0300 | 33303000 | 400000103514 | 0000 | RED AEREA SP+AP AUTOPORTANTE DE AL 3x35 mm2 + 1x16 mm2 + portante |  | RED AEREA SP+AP AUTOPORTANTE DE AL 3x35 mm2 + 1x16 mm2 + portante | S/N | 301484 | 10.7 | M | X |  |  | X | 08.07.2016 | 3E10108031 | 310 | 3E10108000 | E301 | E301000019 |  |  | 30000044 |  |  | 0001 | 0004 | 3002 |  | 030013010808 | 1000019708 | S/M | X |  | PE | S/M | 2016 |  |  |  | 22 | 01 | 13 | [17 empty] | ZLID | ZLID |  | ZLID | ZLID |  | 21 |  | 32 |  |  |  | 21 |  | 32 |  |  |  | 09.07.2016 | 09.07.2016 |  | 09.07.2016 | 09.07.2016 |  | 0 | 0 |  |  |  |  | 0 | 0 |  | 0 |  |  | 609.62
427 | AF | 301485 | ESTRUCTURA 8 m ALINEAMIENTO-ESTRUCTURA DE CONCRETO |  | ELS | 1 | 740 | 499989 | 499989 | 3331145206 | 01 | 02 | 08 | 2016-07-08 | PX0801-C | 2637184 | 01220113 | SE0112 | 1671032 | O-346 | Z-291 | C-3SP |  | Z291315 |  |  |  | RS08616 | 20101045995 | [6 empty] | RS | GT-086-2016-ES | 2016-07-08 |  |  | 21 | 24 | 914.77 |  |  |  | EST | PAGO DE PARA CHICO |  |  | 01 | UND | 1 | [51 empty] | 0300 | 33305000 | 600000100380 | 0000 | ESTRUCTURA 8 m ALINEAMIENTO-ESTRUCTURA DE CONCRETO |  | ESTRUCTURA 8 m ALINEAMIENTO-ESTRUCTURA DE CONCRETO | S/N | 301485 | 1 | UN | X |  |  | X | 08.07.2016 | 3E10108031 | 310 | 3E10108000 | E301 | E301000019 |  |  | 30000044 |  |  | 0001 | 0004 | 3002 |  | 030013010807 | 1000019708 | S/M | X |  | PE | S/M | 2016 |  |  |  | 22 | 01 | 13 | [17 empty] | ZLID | ZLID |  | ZLID | ZLID |  | 21 |  | 24 |  |  |  | 21 |  | 24 |  |  |  | 09.07.2016 | 09.07.2016 |  | 09.07.2016 | 09.07.2016 |  | 0 | 0 |  |  |  |  | 0 | 0 |  | 0 |  |  | 914.77
428 | AF | 301486 | LUMINARIA CON LAMPARA DE 70W VAPOR DE SODIO-PASTORAL METALICO SIMPLE DE 1.5 M x 1.5" DE DIAMETRO |  | ELS | 1 | 740 | 499989 | 499989 | 3331149 | 01 | 02 | 08 | 2016-07-08 | LU07002-B | 2637465 | 01220113 | SE0112 | 1671032 | O-346 | Z-291 | C-3SP |  | Z291315 |  |  |  | RS08616 | 20101045995 | [6 empty] | RS | GT-086-2016-ES | 2016-07-08 |  |  | 10 | 16 | 386.78 |  |  |  | LUM | PAGO DE PARA CHICO |  |  | 01 | UND | 1 | [51 empty] | 0300 | 33307000 | 800000052136 | 0000 | LUMINARIA CON LAMPARA DE 70W VAPOR DE SODIO-PASTORAL METALICO SIMPLE DE 1.5 M x 1.5" DE DIAMETRO |  | LUMINARIA CON LAMPARA DE 70W VAPOR DE SODIO-PASTORAL METALICO SIMPLE DE 1.5 M x 1.5" DE DIAMETRO | S/N | 301486 | 1 | UN | X |  |  | X | 08.07.2016 | 3E10108041 | 310 | 3E10108000 | E301 | E301000019 |  |  | 30000044 |  |  | 0001 | 0004 | 3002 |  | 030013010810 | 1000019708 | S/M | X |  | PE | S/M | 2016 |  |  |  | 22 | 01 | 13 | [17 empty] | ZLID | ZLID |  | ZLID | ZLID |  | 10 |  | 16 |  |  |  | 10 |  | 16 |  |  |  | 09.07.2016 | 09.07.2016 |  | 09.07.2016 | 09.07.2016 |  | 0 | 0 |  |  |  |  | 0 | 0 |  | 0 |  |  | 386.78
429 | AF | 301487 | LUMINARIA CON LAMPARA DE 70W VAPOR DE SODIO-PASTORAL METALICO SIMPLE DE 1.5 M x 1.5" DE DIAMETRO |  | ELS | 1 | 740 | 499989 | 499989 | 3331149 | 01 | 02 | 08 | 2016-07-08 | LU07002-B | 2637466 | 01220113 | SE0112 | 1671032 | O-346 | Z-291 | C-3SP |  | Z291315 |  |  |  | RS08616 | 20101045995 | [6 empty] | RS | GT-086-2016-ES | 2016-07-08 |  |  | 10 | 16 | 386.78 |  |  |  | LUM | PAGO DE PARA CHICO |  |  | 01 | UND | 1 | [51 empty] | 0300 | 33307000 | 800000052137 | 0000 | LUMINARIA CON LAMPARA DE 70W VAPOR DE SODIO-PASTORAL METALICO SIMPLE DE 1.5 M x 1.5" DE DIAMETRO |  | LUMINARIA CON LAMPARA DE 70W VAPOR DE SODIO-PASTORAL METALICO SIMPLE DE 1.5 M x 1.5" DE DIAMETRO | S/N | 301487 | 1 | UN | X |  |  | X | 08.07.2016 | 3E10108041 | 310 | 3E10108000 | E301 | E301000019 |  |  | 30000044 |  |  | 0001 | 0004 | 3002 |  | 030013010810 | 1000019708 | S/M | X |  | PE | S/M | 2016 |  |  |  | 22 | 01 | 13 | [17 empty] | ZLID | ZLID |  | ZLID | ZLID |  | 10 |  | 16 |  |  |  | 10 |  | 16 |  |  |  | 09.07.2016 | 09.07.2016 |  | 09.07.2016 | 09.07.2016 |  | 0 | 0 |  |  |  |  | 0 | 0 |  | 0 |  |  | 386.78
430 | AF | 301488 | RED AEREA SP+AP AUTOPORTANTE DE AL 3x35 mm2 + 1x16 mm2 + portante |  | ELS | 1 | 740 | 499989 | 499989 | 3331145106 | 01 | 02 | 08 | 2016-07-08 | AS035116 | 2637225 | 01220113 | SE0112 | 1671032 | O-346 | Z-291 | C-3SP | Z291314 | Z291315 |  |  |  | RS08616 | 20101045995 | [6 empty] | RS | GT-086-2016-ES | 2016-07-08 |  |  | 21 | 32 | 1122.3 |  |  |  | CND | PAGO DE PARA CHICO |  |  | 01 | MTS | 19.7 | [51 empty] | 0300 | 33303000 | 400000103515 | 0000 | RED AEREA SP+AP AUTOPORTANTE DE AL 3x35 mm2 + 1x16 mm2 + portante |  | RED AEREA SP+AP AUTOPORTANTE DE AL 3x35 mm2 + 1x16 mm2 + portante | S/N | 301488 | 19.7 | M | X |  |  | X | 08.07.2016 | 3E10108031 | 310 | 3E10108000 | E301 | E301000019 |  |  | 30000044 |  |  | 0001 | 0004 | 3002 |  | 030013010808 | 1000019708 | S/M | X |  | PE | S/M | 2016 |  |  |  | 22 | 01 | 13 | [17 empty] | ZLID | ZLID |  | ZLID | ZLID |  | 21 |  | 32 |  |  |  | 21 |  | 32 |  |  |  | 09.07.2016 | 09.07.2016 |  | 09.07.2016 | 09.07.2016 |  | 0 | 0 |  |  |  |  | 0 | 0 |  | 0 |  |  | 1122.3
431 | AF | 301489 | ESTRUCTURA 8 m CAMBIO DE DIRECCION-ESTRUCTURA DE CONCRETO |  | ELS | 1 | 740 | 499989 | 499989 | 3331145206 | 01 | 02 | 08 | 2016-07-08 | PX0802-C | 2637186 | 01220113 | SE0112 | 1671032 | O-346 | Z-291 | C-3SP |  | Z291316 |  |  |  | RS08616 | 20101045995 | [6 empty] | RS | GT-086-2016-ES | 2016-07-08 |  |  | 21 | 24 | 914.77 |  |  |  | EST | PAGO DE PARA CHICO |  |  | 01 | UND | 1 | [51 empty] | 0300 | 33305000 | 600000100381 | 0000 | ESTRUCTURA 8 m CAMBIO DE DIRECCION-ESTRUCTURA DE CONCRETO |  | ESTRUCTURA 8 m CAMBIO DE DIRECCION-ESTRUCTURA DE CONCRETO | S/N | 301489 | 1 | UN | X |  |  | X | 08.07.2016 | 3E10108031 | 310 | 3E10108000 | E301 | E301000019 |  |  | 30000044 |  |  | 0001 | 0004 | 3002 |  | 030013010807 | 1000019708 | S/M | X |  | PE | S/M | 2016 |  |  |  | 22 | 01 | 13 | [17 empty] | ZLID | ZLID |  | ZLID | ZLID |  | 21 |  | 24 |  |  |  | 21 |  | 24 |  |  |  | 09.07.2016 | 09.07.2016 |  | 09.07.2016 | 09.07.2016 |  | 0 | 0 |  |  |  |  | 0 | 0 |  | 0 |  |  | 914.77
432 | AF | 301490 | LUMINARIA CON LAMPARA DE 70W VAPOR DE SODIO-PASTORAL METALICO SIMPLE DE 1.5 M x 1.5" DE DIAMETRO |  | ELS | 1 | 740 | 499989 | 499989 | 3331149 | 01 | 02 | 08 | 2016-07-08 | LU07002-B | 2637467 | 01220113 | SE0112 | 1671032 | O-346 | Z-291 | C-3SP |  | Z291316 |  |  |  | RS08616 | 20101045995 | [6 empty] | RS | GT-086-2016-ES | 2016-07-08 |  |  | 10 | 16 | 386.78 |  |  |  | LUM | PAGO DE PARA CHICO |  |  | 01 | UND | 1 | [51 empty] | 0300 | 33307000 | 800000052138 | 0000 | LUMINARIA CON LAMPARA DE 70W VAPOR DE SODIO-PASTORAL METALICO SIMPLE DE 1.5 M x 1.5" DE DIAMETRO |  | LUMINARIA CON LAMPARA DE 70W VAPOR DE SODIO-PASTORAL METALICO SIMPLE DE 1.5 M x 1.5" DE DIAMETRO | S/N | 301490 | 1 | UN | X |  |  | X | 08.07.2016 | 3E10108041 | 310 | 3E10108000 | E301 | E301000019 |  |  | 30000044 |  |  | 0001 | 0004 | 3002 |  | 030013010810 | 1000019708 | S/M | X |  | PE | S/M | 2016 |  |  |  | 22 | 01 | 13 | [17 empty] | ZLID | ZLID |  | ZLID | ZLID |  | 10 |  | 16 |  |  |  | 10 |  | 16 |  |  |  | 09.07.2016 | 09.07.2016 |  | 09.07.2016 | 09.07.2016 |  | 0 | 0 |  |  |  |  | 0 | 0 |  | 0 |  |  | 386.78
433 | AF | 301491 | RED AEREA SP+AP AUTOPORTANTE DE AL 3x35 mm2 + 1x16 mm2 + portante |  | ELS | 1 | 740 | 499989 | 499989 | 3331145106 | 01 | 02 | 08 | 2016-07-08 | AS035116 | 2637227 | 01220113 | SE0112 | 1671032 | O-346 | Z-291 | C-3SP | Z291315 | Z291316 |  |  |  | RS08616 | 20101045995 | [6 empty] | RS | GT-086-2016-ES | 2016-07-08 |  |  | 21 | 32 | 1054.01 |  |  |  | CND | PAGO DE PARA CHICO |  |  | 01 | MTS | 18.5 | [51 empty] | 0300 | 33303000 | 400000103516 | 0000 | RED AEREA SP+AP AUTOPORTANTE DE AL 3x35 mm2 + 1x16 mm2 + portante |  | RED AEREA SP+AP AUTOPORTANTE DE AL 3x35 mm2 + 1x16 mm2 + portante | S/N | 301491 | 18.5 | M | X |  |  | X | 08.07.2016 | 3E10108031 | 310 | 3E10108000 | E301 | E301000019 |  |  | 30000044 |  |  | 0001 | 0004 | 3002 |  | 030013010808 | 1000019708 | S/M | X |  | PE | S/M | 2016 |  |  |  | 22 | 01 | 13 | [17 empty] | ZLID | ZLID |  | ZLID | ZLID |  | 21 |  | 32 |  |  |  | 21 |  | 32 |  |  |  | 09.07.2016 | 09.07.2016 |  | 09.07.2016 | 09.07.2016 |  | 0 | 0 |  |  |  |  | 0 | 0 |  | 0 |  |  | 1054.01
434 | AF | 301492 | ESTRUCTURA 8 m ALINEAMIENTO-ESTRUCTURA DE CONCRETO |  | ELS | 1 | 740 | 499989 | 499989 | 3331145206 | 01 | 02 | 08 | 2016-07-08 | PX0801-C | 2637193 | 01220113 | SE0112 | 1671032 | O-346 | Z-291 | C-3SP |  | Z291317 |  |  |  | RS08616 | 20101045995 | [6 empty] | RS | GT-086-2016-ES | 2016-07-08 |  |  | 21 | 24 | 914.77 |  |  |  | EST | PAGO DE PARA CHICO |  |  | 01 | UND | 1 | [51 empty] | 0300 | 33305000 | 600000100382 | 0000 | ESTRUCTURA 8 m ALINEAMIENTO-ESTRUCTURA DE CONCRETO |  | ESTRUCTURA 8 m ALINEAMIENTO-ESTRUCTURA DE CONCRETO | S/N | 301492 | 1 | UN | X |  |  | X | 08.07.2016 | 3E10108031 | 310 | 3E10108000 | E301 | E301000019 |  |  | 30000044 |  |  | 0001 | 0004 | 3002 |  | 030013010807 | 1000019708 | S/M | X |  | PE | S/M | 2016 |  |  |  | 22 | 01 | 13 | [17 empty] | ZLID | ZLID |  | ZLID | ZLID |  | 21 |  | 24 |  |  |  | 21 |  | 24 |  |  |  | 09.07.2016 | 09.07.2016 |  | 09.07.2016 | 09.07.2016 |  | 0 | 0 |  |  |  |  | 0 | 0 |  | 0 |  |  | 914.77
435 | AF | 301493 | LUMINARIA CON LAMPARA DE 70W VAPOR DE SODIO-PASTORAL METALICO SIMPLE DE 1.5 M x 1.5" DE DIAMETRO |  | ELS | 1 | 740 | 499989 | 499989 | 3331149 | 01 | 02 | 08 | 2016-07-08 | LU07002-B | 2637470 | 01220113 | SE0112 | 1671032 | O-346 | Z-291 | C-3SP |  | Z291317 |  |  |  | RS08616 | 20101045995 | [6 empty] | RS | GT-086-2016-ES | 2016-07-08 |  |  | 10 | 16 | 386.78 |  |  |  | LUM | PAGO DE PARA CHICO |  |  | 01 | UND | 1 | [51 empty] | 0300 | 33307000 | 800000052139 | 0000 | LUMINARIA CON LAMPARA DE 70W VAPOR DE SODIO-PASTORAL METALICO SIMPLE DE 1.5 M x 1.5" DE DIAMETRO |  | LUMINARIA CON LAMPARA DE 70W VAPOR DE SODIO-PASTORAL METALICO SIMPLE DE 1.5 M x 1.5" DE DIAMETRO | S/N | 301493 | 1 | UN | X |  |  | X | 08.07.2016 | 3E10108041 | 310 | 3E10108000 | E301 | E301000019 |  |  | 30000044 |  |  | 0001 | 0004 | 3002 |  | 030013010810 | 1000019708 | S/M | X |  | PE | S/M | 2016 |  |  |  | 22 | 01 | 13 | [17 empty] | ZLID | ZLID |  | ZLID | ZLID |  | 10 |  | 16 |  |  |  | 10 |  | 16 |  |  |  | 09.07.2016 | 09.07.2016 |  | 09.07.2016 | 09.07.2016 |  | 0 | 0 |  |  |  |  | 0 | 0 |  | 0 |  |  | 386.78
436 | AF | 301494 | RED AEREA SP+AP AUTOPORTANTE DE AL 3x35 mm2 + 1x16 mm2 + portante |  | ELS | 1 | 740 | 499989 | 499989 | 3331145106 | 01 | 02 | 08 | 2016-07-08 | AS035116 | 2637229 | 01220113 | SE0112 | 1671032 | O-346 | Z-291 | C-3SP | Z291316 | Z291317 |  |  |  | RS08616 | 20101045995 | [6 empty] | RS | GT-086-2016-ES | 2016-07-08 |  |  | 21 | 32 | 1412.94 |  |  |  | CND | PAGO DE PARA CHICO |  |  | 01 | MTS | 24.8 | [51 empty] | 0300 | 33303000 | 400000103517 | 0000 | RED AEREA SP+AP AUTOPORTANTE DE AL 3x35 mm2 + 1x16 mm2 + portante |  | RED AEREA SP+AP AUTOPORTANTE DE AL 3x35 mm2 + 1x16 mm2 + portante | S/N | 301494 | 24.8 | M | X |  |  | X | 08.07.2016 | 3E10108031 | 310 | 3E10108000 | E301 | E301000019 |  |  | 30000044 |  |  | 0001 | 0004 | 3002 |  | 030013010808 | 1000019708 | S/M | X |  | PE | S/M | 2016 |  |  |  | 22 | 01 | 13 | [17 empty] | ZLID | ZLID |  | ZLID | ZLID |  | 21 |  | 32 |  |  |  | 21 |  | 32 |  |  |  | 09.07.2016 | 09.07.2016 |  | 09.07.2016 | 09.07.2016 |  | 0 | 0 |  |  |  |  | 0 | 0 |  | 0 |  |  | 1412.94
437 | AF | 301495 | ESTRUCTURA 8 m CAMBIO DE DIRECCION-ESTRUCTURA DE CONCRETO |  | ELS | 1 | 740 | 499989 | 499989 | 3331145206 | 01 | 02 | 08 | 2016-07-08 | PX0802-C | 2637195 | 01220113 | SE0112 | 1671032 | O-346 | Z-291 | C-3SP |  | Z291318 |  |  |  | RS08616 | 20101045995 | [6 empty] | RS | GT-086-2016-ES | 2016-07-08 |  |  | 21 | 24 | 914.77 |  |  |  | EST | PAGO DE PARA CHICO |  |  | 01 | UND | 1 | [51 empty] | 0300 | 33305000 | 600000100383 | 0000 | ESTRUCTURA 8 m CAMBIO DE DIRECCION-ESTRUCTURA DE CONCRETO |  | ESTRUCTURA 8 m CAMBIO DE DIRECCION-ESTRUCTURA DE CONCRETO | S/N | 301495 | 1 | UN | X |  |  | X | 08.07.2016 | 3E10108031 | 310 | 3E10108000 | E301 | E301000019 |  |  | 30000044 |  |  | 0001 | 0004 | 3002 |  | 030013010807 | 1000019708 | S/M | X |  | PE | S/M | 2016 |  |  |  | 22 | 01 | 13 | [17 empty] | ZLID | ZLID |  | ZLID | ZLID |  | 21 |  | 24 |  |  |  | 21 |  | 24 |  |  |  | 09.07.2016 | 09.07.2016 |  | 09.07.2016 | 09.07.2016 |  | 0 | 0 |  |  |  |  | 0 | 0 |  | 0 |  |  | 914.77
438 | AF | 301496 | LUMINARIA CON LAMPARA DE 70W VAPOR DE SODIO-PASTORAL METALICO SIMPLE DE 1.5 M x 1.5" DE DIAMETRO |  | ELS | 1 | 740 | 499989 | 499989 | 3331149 | 01 | 02 | 08 | 2016-07-08 | LU07002-B | 2637471 | 01220113 | SE0112 | 1671032 | O-346 | Z-291 | C-3SP |  | Z291318 |  |  |  | RS08616 | 20101045995 | [6 empty] | RS | GT-086-2016-ES | 2016-07-08 |  |  | 10 | 16 | 386.78 |  |  |  | LUM | PAGO DE PARA CHICO |  |  | 01 | UND | 1 | [51 empty] | 0300 | 33307000 | 800000052140 | 0000 | LUMINARIA CON LAMPARA DE 70W VAPOR DE SODIO-PASTORAL METALICO SIMPLE DE 1.5 M x 1.5" DE DIAMETRO |  | LUMINARIA CON LAMPARA DE 70W VAPOR DE SODIO-PASTORAL METALICO SIMPLE DE 1.5 M x 1.5" DE DIAMETRO | S/N | 301496 | 1 | UN | X |  |  | X | 08.07.2016 | 3E10108041 | 310 | 3E10108000 | E301 | E301000019 |  |  | 30000044 |  |  | 0001 | 0004 | 3002 |  | 030013010810 | 1000019708 | S/M | X |  | PE | S/M | 2016 |  |  |  | 22 | 01 | 13 | [17 empty] | ZLID | ZLID |  | ZLID | ZLID |  | 10 |  | 16 |  |  |  | 10 |  | 16 |  |  |  | 09.07.2016 | 09.07.2016 |  | 09.07.2016 | 09.07.2016 |  | 0 | 0 |  |  |  |  | 0 | 0 |  | 0 |  |  | 386.78
439 | AF | 301497 | RETENIDA CONTRAPUNTA DE BAJA TENSION |  | ELS | 1 | 740 | 499989 | 499989 | 3331145103 | 01 | 02 | 08 | 2016-07-08 | RCTBT | 2637565 | 01220113 | SE0112 | 1671032 | O-346 | Z-291 | C-3SP |  | Z291318 |  |  |  | RS08616 | 20101045995 | [6 empty] | RS | GT-086-2016-ES | 2016-07-08 |  |  | 21 | 24 | 363.24 |  |  |  | RET | PAGO DE PARA CHICO |  |  | 01 | UND | 1 | [51 empty] | 0300 | 33305000 | 600000100384 | 0000 | RETENIDA CONTRAPUNTA DE BAJA TENSION |  | RETENIDA CONTRAPUNTA DE BAJA TENSION | S/N | 301497 | 1 | UN | X |  |  | X | 08.07.2016 | 3E10108031 | 310 | 3E10108000 | E301 | E301000019 |  |  | 30000044 |  |  | 0001 | 0004 | 3002 |  | 030013010807 | 1000019708 | S/M | X |  | PE | S/M | 2016 |  |  |  | 22 | 01 | 13 | [17 empty] | ZLID | ZLID |  | ZLID | ZLID |  | 21 |  | 24 |  |  |  | 21 |  | 24 |  |  |  | 09.07.2016 | 09.07.2016 |  | 09.07.2016 | 09.07.2016 |  | 0 | 0 |  |  |  |  | 0 | 0 |  | 0 |  |  | 363.24
440 | AF | 301498 | RED AEREA SP+AP AUTOPORTANTE DE AL 3x35 mm2 + 1x16 mm2 + portante |  | ELS | 1 | 740 | 499989 | 499989 | 3331145106 | 01 | 02 | 08 | 2016-07-08 | AS035116 | 2637231 | 01220113 | SE0112 | 1671032 | O-346 | Z-291 | C-3SP | Z291317 | Z291318 |  |  |  | RS08616 | 20101045995 | [6 empty] | RS | GT-086-2016-ES | 2016-07-08 |  |  | 21 | 32 | 1415.8 |  |  |  | CND | PAGO DE PARA CHICO |  |  | 01 | MTS | 24.85 | [51 empty] | 0300 | 33303000 | 400000103518 | 0000 | RED AEREA SP+AP AUTOPORTANTE DE AL 3x35 mm2 + 1x16 mm2 + portante |  | RED AEREA SP+AP AUTOPORTANTE DE AL 3x35 mm2 + 1x16 mm2 + portante | S/N | 301498 | 24.85 | M | X |  |  | X | 08.07.2016 | 3E10108031 | 310 | 3E10108000 | E301 | E301000019 |  |  | 30000044 |  |  | 0001 | 0004 | 3002 |  | 030013010808 | 1000019708 | S/M | X |  | PE | S/M | 2016 |  |  |  | 22 | 01 | 13 | [17 empty] | ZLID | ZLID |  | ZLID | ZLID |  | 21 |  | 32 |  |  |  | 21 |  | 32 |  |  |  | 09.07.2016 | 09.07.2016 |  | 09.07.2016 | 09.07.2016 |  | 0 | 0 |  |  |  |  | 0 | 0 |  | 0 |  |  | 1415.8
441 | AF | 301499 | ESTRUCTURA 8 m FIN DE LINEA-ESTRUCTURA DE CONCRETO |  | ELS | 1 | 740 | 499989 | 499989 | 3331145206 | 01 | 02 | 08 | 2016-07-08 | PX0803-C | 2637197 | 01220113 | SE0112 | 1671032 | O-346 | Z-291 | C-3SP |  | Z291319 |  |  |  | RS08616 | 20101045995 | [6 empty] | RS | GT-086-2016-ES | 2016-07-08 |  |  | 21 | 24 | 914.77 |  |  |  | EST | PAGO DE PARA CHICO |  |  | 01 | UND | 1 | [51 empty] | 0300 | 33305000 | 600000100385 | 0000 | ESTRUCTURA 8 m FIN DE LINEA-ESTRUCTURA DE CONCRETO |  | ESTRUCTURA 8 m FIN DE LINEA-ESTRUCTURA DE CONCRETO | S/N | 301499 | 1 | UN | X |  |  | X | 08.07.2016 | 3E10108031 | 310 | 3E10108000 | E301 | E301000019 |  |  | 30000044 |  |  | 0001 | 0004 | 3002 |  | 030013010807 | 1000019708 | S/M | X |  | PE | S/M | 2016 |  |  |  | 22 | 01 | 13 | [17 empty] | ZLID | ZLID |  | ZLID | ZLID |  | 21 |  | 24 |  |  |  | 21 |  | 24 |  |  |  | 09.07.2016 | 09.07.2016 |  | 09.07.2016 | 09.07.2016 |  | 0 | 0 |  |  |  |  | 0 | 0 |  | 0 |  |  | 914.77
442 | AF | 301500 | PUESTA A TIERRA DE BAJA TENSION |  | ELS | 1 | 740 | 499989 | 499989 | 3331145104 | 01 | 02 | 08 | 2016-07-08 | PTIEBT | 9672292 | 01220113 | SE0112 | 1671032 | O-346 | Z-291 | C-3SP |  | Z291319 |  |  |  | RS08616 | 20101045995 | [6 empty] | RS | GT-086-2016-ES | 2016-07-08 |  |  | 21 | 24 | 437.01 |  |  |  | PST | PAGO DE PARA CHICO |  |  | 01 | UND | 1 | [51 empty] | 0300 | 33305000 | 600000100386 | 0000 | PUESTA A TIERRA DE BAJA TENSION |  | PUESTA A TIERRA DE BAJA TENSION | S/N | 301500 | 1 | UN | X |  |  | X | 08.07.2016 | 3E10108033 | 310 | 3E10108000 | E301 | E301000019 |  |  | 30000044 |  |  | 0001 | 0004 | 3002 |  | 030013010807 | 1000019708 | S/M | X |  | PE | S/M | 2016 |  |  |  | 22 | 01 | 13 | [17 empty] | ZLID | ZLID |  | ZLID | ZLID |  | 21 |  | 24 |  |  |  | 21 |  | 24 |  |  |  | 09.07.2016 | 09.07.2016 |  | 09.07.2016 | 09.07.2016 |  | 0 | 0 |  |  |  |  | 0 | 0 |  | 0 |  |  | 437.01
443 | AF | 301501 | LUMINARIA CON LAMPARA DE 70W VAPOR DE SODIO-PASTORAL METALICO SIMPLE DE 1.5 M x 1.5" DE DIAMETRO |  | ELS | 1 | 740 | 499989 | 499989 | 3331149 | 01 | 02 | 08 | 2016-07-08 | LU07002-B | 2637472 | 01220113 | SE0112 | 1671032 | O-346 | Z-291 | C-3SP |  | Z291319 |  |  |  | RS08616 | 20101045995 | [6 empty] | RS | GT-086-2016-ES | 2016-07-08 |  |  | 10 | 16 | 386.78 |  |  |  | LUM | PAGO DE PARA CHICO |  |  | 01 | UND | 1 | [51 empty] | 0300 | 33307000 | 800000052141 | 0000 | LUMINARIA CON LAMPARA DE 70W VAPOR DE SODIO-PASTORAL METALICO SIMPLE DE 1.5 M x 1.5" DE DIAMETRO |  | LUMINARIA CON LAMPARA DE 70W VAPOR DE SODIO-PASTORAL METALICO SIMPLE DE 1.5 M x 1.5" DE DIAMETRO | S/N | 301501 | 1 | UN | X |  |  | X | 08.07.2016 | 3E10108041 | 310 | 3E10108000 | E301 | E301000019 |  |  | 30000044 |  |  | 0001 | 0004 | 3002 |  | 030013010810 | 1000019708 | S/M | X |  | PE | S/M | 2016 |  |  |  | 22 | 01 | 13 | [17 empty] | ZLID | ZLID |  | ZLID | ZLID |  | 10 |  | 16 |  |  |  | 10 |  | 16 |  |  |  | 09.07.2016 | 09.07.2016 |  | 09.07.2016 | 09.07.2016 |  | 0 | 0 |  |  |  |  | 0 | 0 |  | 0 |  |  | 386.78
444 | AF | 301502 | RED AEREA SP+AP AUTOPORTANTE DE AL 3x35 mm2 + 1x16 mm2 + portante |  | ELS | 1 | 740 | 499989 | 499989 | 3331145106 | 01 | 02 | 08 | 2016-07-08 | AS035116 | 2637233 | 01220113 | SE0112 | 1671032 | O-346 | Z-291 | C-3SP | Z291318 | Z291319 |  |  |  | RS08616 | 20101045995 | [6 empty] | RS | GT-086-2016-ES | 2016-07-08 |  |  | 21 | 32 | 1071.1 |  |  |  | CND | PAGO DE PARA CHICO |  |  | 01 | MTS | 18.8 | [51 empty] | 0300 | 33303000 | 400000103519 | 0000 | RED AEREA SP+AP AUTOPORTANTE DE AL 3x35 mm2 + 1x16 mm2 + portante |  | RED AEREA SP+AP AUTOPORTANTE DE AL 3x35 mm2 + 1x16 mm2 + portante | S/N | 301502 | 18.8 | M | X |  |  | X | 08.07.2016 | 3E10108031 | 310 | 3E10108000 | E301 | E301000019 |  |  | 30000044 |  |  | 0001 | 0004 | 3002 |  | 030013010808 | 1000019708 | S/M | X |  | PE | S/M | 2016 |  |  |  | 22 | 01 | 13 | [17 empty] | ZLID | ZLID |  | ZLID | ZLID |  | 21 |  | 32 |  |  |  | 21 |  | 32 |  |  |  | 09.07.2016 | 09.07.2016 |  | 09.07.2016 | 09.07.2016 |  | 0 | 0 |  |  |  |  | 0 | 0 |  | 0 |  |  | 1071.1
445 | AF | 301503 | ESTRUCTURA 8 m CAMBIO DE DIRECCION-ESTRUCTURA DE CONCRETO |  | ELS | 1 | 740 | 499989 | 499989 | 3331145206 | 01 | 02 | 08 | 2016-07-08 | PX0802-C | 2637188 | 01220113 | SE0112 | 1671032 | O-346 | Z-291 | C-3SP |  | Z291320 |  |  |  | RS08616 | 20101045995 | [6 empty] | RS | GT-086-2016-ES | 2016-07-08 |  |  | 21 | 24 | 914.77 |  |  |  | EST | PAGO DE PARA CHICO |  |  | 01 | UND | 1 | [51 empty] | 0300 | 33305000 | 600000100387 | 0000 | ESTRUCTURA 8 m CAMBIO DE DIRECCION-ESTRUCTURA DE CONCRETO |  | ESTRUCTURA 8 m CAMBIO DE DIRECCION-ESTRUCTURA DE CONCRETO | S/N | 301503 | 1 | UN | X |  |  | X | 08.07.2016 | 3E10108031 | 310 | 3E10108000 | E301 | E301000019 |  |  | 30000044 |  |  | 0001 | 0004 | 3002 |  | 030013010807 | 1000019708 | S/M | X |  | PE | S/M | 2016 |  |  |  | 22 | 01 | 13 | [17 empty] | ZLID | ZLID |  | ZLID | ZLID |  | 21 |  | 24 |  |  |  | 21 |  | 24 |  |  |  | 09.07.2016 | 09.07.2016 |  | 09.07.2016 | 09.07.2016 |  | 0 | 0 |  |  |  |  | 0 | 0 |  | 0 |  |  | 914.77
446 | AF | 301504 | RETENIDA CONTRAPUNTA DE BAJA TENSION |  | ELS | 1 | 740 | 499989 | 499989 | 3331145103 | 01 | 02 | 08 | 2016-07-08 | RCTBT | 2637566 | 01220113 | SE0112 | 1671032 | O-346 | Z-291 | C-3SP |  | Z291320 |  |  |  | RS08616 | 20101045995 | [6 empty] | RS | GT-086-2016-ES | 2016-07-08 |  |  | 21 | 24 | 363.24 |  |  |  | RET | PAGO DE PARA CHICO |  |  | 01 | UND | 1 | [51 empty] | 0300 | 33305000 | 600000100388 | 0000 | RETENIDA CONTRAPUNTA DE BAJA TENSION |  | RETENIDA CONTRAPUNTA DE BAJA TENSION | S/N | 301504 | 1 | UN | X |  |  | X | 08.07.2016 | 3E10108031 | 310 | 3E10108000 | E301 | E301000019 |  |  | 30000044 |  |  | 0001 | 0004 | 3002 |  | 030013010807 | 1000019708 | S/M | X |  | PE | S/M | 2016 |  |  |  | 22 | 01 | 13 | [17 empty] | ZLID | ZLID |  | ZLID | ZLID |  | 21 |  | 24 |  |  |  | 21 |  | 24 |  |  |  | 09.07.2016 | 09.07.2016 |  | 09.07.2016 | 09.07.2016 |  | 0 | 0 |  |  |  |  | 0 | 0 |  | 0 |  |  | 363.24
447 | AF | 301505 | LUMINARIA CON LAMPARA DE 70W VAPOR DE SODIO-PASTORAL METALICO SIMPLE DE 1.5 M x 1.5" DE DIAMETRO |  | ELS | 1 | 740 | 499989 | 499989 | 3331149 | 01 | 02 | 08 | 2016-07-08 | LU07002-B | 2637468 | 01220113 | SE0112 | 1671032 | O-346 | Z-291 | C-3SP |  | Z291320 |  |  |  | RS08616 | 20101045995 | [6 empty] | RS | GT-086-2016-ES | 2016-07-08 |  |  | 10 | 16 | 386.78 |  |  |  | LUM | PAGO DE PARA CHICO |  |  | 01 | UND | 1 | [51 empty] | 0300 | 33307000 | 800000052142 | 0000 | LUMINARIA CON LAMPARA DE 70W VAPOR DE SODIO-PASTORAL METALICO SIMPLE DE 1.5 M x 1.5" DE DIAMETRO |  | LUMINARIA CON LAMPARA DE 70W VAPOR DE SODIO-PASTORAL METALICO SIMPLE DE 1.5 M x 1.5" DE DIAMETRO | S/N | 301505 | 1 | UN | X |  |  | X | 08.07.2016 | 3E10108041 | 310 | 3E10108000 | E301 | E301000019 |  |  | 30000044 |  |  | 0001 | 0004 | 3002 |  | 030013010810 | 1000019708 | S/M | X |  | PE | S/M | 2016 |  |  |  | 22 | 01 | 13 | [17 empty] | ZLID | ZLID |  | ZLID | ZLID |  | 10 |  | 16 |  |  |  | 10 |  | 16 |  |  |  | 09.07.2016 | 09.07.2016 |  | 09.07.2016 | 09.07.2016 |  | 0 | 0 |  |  |  |  | 0 | 0 |  | 0 |  |  | 386.78
448 | AF | 301506 | RED AEREA SP+AP AUTOPORTANTE DE AL 3x35 mm2 + 1x16 mm2 + portante |  | ELS | 1 | 740 | 499989 | 499989 | 3331145106 | 01 | 02 | 08 | 2016-07-08 | AS035116 | 2637235 | 01220113 | SE0112 | 1671032 | O-346 | Z-291 | C-3SP | Z291316 | Z291320 |  |  |  | RS08616 | 20101045995 | [6 empty] | RS | GT-086-2016-ES | 2016-07-08 |  |  | 21 | 32 | 1586.71 |  |  |  | CND | PAGO DE PARA CHICO |  |  | 01 | MTS | 27.85 | [51 empty] | 0300 | 33303000 | 400000103520 | 0000 | RED AEREA SP+AP AUTOPORTANTE DE AL 3x35 mm2 + 1x16 mm2 + portante |  | RED AEREA SP+AP AUTOPORTANTE DE AL 3x35 mm2 + 1x16 mm2 + portante | S/N | 301506 | 27.85 | M | X |  |  | X | 08.07.2016 | 3E10108031 | 310 | 3E10108000 | E301 | E301000019 |  |  | 30000044 |  |  | 0001 | 0004 | 3002 |  | 030013010808 | 1000019708 | S/M | X |  | PE | S/M | 2016 |  |  |  | 22 | 01 | 13 | [17 empty] | ZLID | ZLID |  | ZLID | ZLID |  | 21 |  | 32 |  |  |  | 21 |  | 32 |  |  |  | 09.07.2016 | 09.07.2016 |  | 09.07.2016 | 09.07.2016 |  | 0 | 0 |  |  |  |  | 0 | 0 |  | 0 |  |  | 1586.71
449 | AF | 301507 | ESTRUCTURA 8 m FIN DE LINEA-ESTRUCTURA DE CONCRETO |  | ELS | 1 | 740 | 499989 | 499989 | 3331145206 | 01 | 02 | 08 | 2016-07-08 | PX0803-C | 2637190 | 01220113 | SE0112 | 1671032 | O-346 | Z-291 | C-3SP |  | Z291321 |  |  |  | RS08616 | 20101045995 | [6 empty] | RS | GT-086-2016-ES | 2016-07-08 |  |  | 21 | 24 | 914.77 |  |  |  | EST | PAGO DE PARA CHICO |  |  | 01 | UND | 1 | [51 empty] | 0300 | 33305000 | 600000100389 | 0000 | ESTRUCTURA 8 m FIN DE LINEA-ESTRUCTURA DE CONCRETO |  | ESTRUCTURA 8 m FIN DE LINEA-ESTRUCTURA DE CONCRETO | S/N | 301507 | 1 | UN | X |  |  | X | 08.07.2016 | 3E10108031 | 310 | 3E10108000 | E301 | E301000019 |  |  | 30000044 |  |  | 0001 | 0004 | 3002 |  | 030013010807 | 1000019708 | S/M | X |  | PE | S/M | 2016 |  |  |  | 22 | 01 | 13 | [17 empty] | ZLID | ZLID |  | ZLID | ZLID |  | 21 |  | 24 |  |  |  | 21 |  | 24 |  |  |  | 09.07.2016 | 09.07.2016 |  | 09.07.2016 | 09.07.2016 |  | 0 | 0 |  |  |  |  | 0 | 0 |  | 0 |  |  | 914.77
450 | AF | 301508 | PUESTA A TIERRA DE BAJA TENSION |  | ELS | 1 | 740 | 499989 | 499989 | 3331145104 | 01 | 02 | 08 | 2016-07-08 | PTIEBT | 9672296 | 01220113 | SE0112 | 1671032 | O-346 | Z-291 | C-3SP |  | Z291321 |  |  |  | RS08616 | 20101045995 | [6 empty] | RS | GT-086-2016-ES | 2016-07-08 |  |  | 21 | 24 | 437.01 |  |  |  | PST | PAGO DE PARA CHICO |  |  | 01 | UND | 1 | [51 empty] | 0300 | 33305000 | 600000100390 | 0000 | PUESTA A TIERRA DE BAJA TENSION |  | PUESTA A TIERRA DE BAJA TENSION | S/N | 301508 | 1 | UN | X |  |  | X | 08.07.2016 | 3E10108033 | 310 | 3E10108000 | E301 | E301000019 |  |  | 30000044 |  |  | 0001 | 0004 | 3002 |  | 030013010807 | 1000019708 | S/M | X |  | PE | S/M | 2016 |  |  |  | 22 | 01 | 13 | [17 empty] | ZLID | ZLID |  | ZLID | ZLID |  | 21 |  | 24 |  |  |  | 21 |  | 24 |  |  |  | 09.07.2016 | 09.07.2016 |  | 09.07.2016 | 09.07.2016 |  | 0 | 0 |  |  |  |  | 0 | 0 |  | 0 |  |  | 437.01
451 | AF | 301509 | LUMINARIA CON LAMPARA DE 70W VAPOR DE SODIO-PASTORAL METALICO SIMPLE DE 1.5 M x 1.5" DE DIAMETRO |  | ELS | 1 | 740 | 499989 | 499989 | 3331149 | 01 | 02 | 08 | 2016-07-08 | LU07002-B | 2637469 | 01220113 | SE0112 | 1671032 | O-346 | Z-291 | C-3SP |  | Z291321 |  |  |  | RS08616 | 20101045995 | [6 empty] | RS | GT-086-2016-ES | 2016-07-08 |  |  | 10 | 16 | 386.78 |  |  |  | LUM | PAGO DE PARA CHICO |  |  | 01 | UND | 1 | [51 empty] | 0300 | 33307000 | 800000052143 | 0000 | LUMINARIA CON LAMPARA DE 70W VAPOR DE SODIO-PASTORAL METALICO SIMPLE DE 1.5 M x 1.5" DE DIAMETRO |  | LUMINARIA CON LAMPARA DE 70W VAPOR DE SODIO-PASTORAL METALICO SIMPLE DE 1.5 M x 1.5" DE DIAMETRO | S/N | 301509 | 1 | UN | X |  |  | X | 08.07.2016 | 3E10108041 | 310 | 3E10108000 | E301 | E301000019 |  |  | 30000044 |  |  | 0001 | 0004 | 3002 |  | 030013010810 | 1000019708 | S/M | X |  | PE | S/M | 2016 |  |  |  | 22 | 01 | 13 | [17 empty] | ZLID | ZLID |  | ZLID | ZLID |  | 10 |  | 16 |  |  |  | 10 |  | 16 |  |  |  | 09.07.2016 | 09.07.2016 |  | 09.07.2016 | 09.07.2016 |  | 0 | 0 |  |  |  |  | 0 | 0 |  | 0 |  |  | 386.78
452 | AF | 301510 | RED AEREA SP+AP AUTOPORTANTE DE AL 3x35 mm2 + 1x16 mm2 + portante |  | ELS | 1 | 740 | 499989 | 499989 | 3331145106 | 01 | 02 | 08 | 2016-07-08 | AS035116 | 2638828 | 01220113 | SE0112 | 1671032 | O-346 | Z-292 | C-1SP | Z-292 | Z292101 |  |  |  | RS08616 | 20101045995 | [6 empty] | RS | GT-086-2016-ES | 2016-07-08 |  |  | 21 | 32 | 677.99 |  |  |  | CND | PAGO DE PARA CHICO |  |  | 01 | MTS | 11.9 | [51 empty] | 0300 | 33303000 | 400000103521 | 0000 | RED AEREA SP+AP AUTOPORTANTE DE AL 3x35 mm2 + 1x16 mm2 + portante |  | RED AEREA SP+AP AUTOPORTANTE DE AL 3x35 mm2 + 1x16 mm2 + portante | S/N | 301510 | 11.9 | M | X |  |  | X | 08.07.2016 | 3E10108031 | 310 | 3E10108000 | E301 | E301000019 |  |  | 30000044 |  |  | 0001 | 0004 | 3002 |  | 030013010808 | 1000019708 | S/M | X |  | PE | S/M | 2016 |  |  |  | 22 | 01 | 13 | [17 empty] | ZLID | ZLID |  | ZLID | ZLID |  | 21 |  | 32 |  |  |  | 21 |  | 32 |  |  |  | 09.07.2016 | 09.07.2016 |  | 09.07.2016 | 09.07.2016 |  | 0 | 0 |  |  |  |  | 0 | 0 |  | 0 |  |  | 677.99
453 | AF | 301511 | ESTRUCTURA 8 m CAMBIO DE DIRECCION-ESTRUCTURA DE CONCRETO |  | ELS | 1 | 740 | 499989 | 499989 | 3331145206 | 01 | 02 | 08 | 2016-07-08 | PX0802-C | 2637615 | 01220113 | SE0112 | 1671032 | O-346 | Z-292 | C-1SP |  | Z292101 |  |  |  | RS08616 | 20101045995 | [6 empty] | RS | GT-086-2016-ES | 2016-07-08 |  |  | 21 | 24 | 914.77 |  |  |  | EST | PAGO DE PARA CHICO |  |  | 01 | UND | 1 | [51 empty] | 0300 | 33305000 | 600000100391 | 0000 | ESTRUCTURA 8 m CAMBIO DE DIRECCION-ESTRUCTURA DE CONCRETO |  | ESTRUCTURA 8 m CAMBIO DE DIRECCION-ESTRUCTURA DE CONCRETO | S/N | 301511 | 1 | UN | X |  |  | X | 08.07.2016 | 3E10108031 | 310 | 3E10108000 | E301 | E301000019 |  |  | 30000044 |  |  | 0001 | 0004 | 3002 |  | 030013010807 | 1000019708 | S/M | X |  | PE | S/M | 2016 |  |  |  | 22 | 01 | 13 | [17 empty] | ZLID | ZLID |  | ZLID | ZLID |  | 21 |  | 24 |  |  |  | 21 |  | 24 |  |  |  | 09.07.2016 | 09.07.2016 |  | 09.07.2016 | 09.07.2016 |  | 0 | 0 |  |  |  |  | 0 | 0 |  | 0 |  |  | 914.77
454 | AF | 301512 | LUMINARIA CON LAMPARA DE 70W VAPOR DE SODIO-PASTORAL METALICO SIMPLE DE 1.5 M x 1.5" DE DIAMETRO |  | ELS | 1 | 740 | 499989 | 499989 | 3331149 | 01 | 02 | 08 | 2016-07-08 | LU07002-B | 2637909 | 01220113 | SE0112 | 1671032 | O-346 | Z-292 | C-1SP |  | Z292101 |  |  |  | RS08616 | 20101045995 | [6 empty] | RS | GT-086-2016-ES | 2016-07-08 |  |  | 10 | 16 | 386.78 |  |  |  | LUM | PAGO DE PARA CHICO |  |  | 01 | UND | 1 | [51 empty] | 0300 | 33307000 | 800000052144 | 0000 | LUMINARIA CON LAMPARA DE 70W VAPOR DE SODIO-PASTORAL METALICO SIMPLE DE 1.5 M x 1.5" DE DIAMETRO |  | LUMINARIA CON LAMPARA DE 70W VAPOR DE SODIO-PASTORAL METALICO SIMPLE DE 1.5 M x 1.5" DE DIAMETRO | S/N | 301512 | 1 | UN | X |  |  | X | 08.07.2016 | 3E10108041 | 310 | 3E10108000 | E301 | E301000019 |  |  | 30000044 |  |  | 0001 | 0004 | 3002 |  | 030013010810 | 1000019708 | S/M | X |  | PE | S/M | 2016 |  |  |  | 22 | 01 | 13 | [17 empty] | ZLID | ZLID |  | ZLID | ZLID |  | 10 |  | 16 |  |  |  | 10 |  | 16 |  |  |  | 09.07.2016 | 09.07.2016 |  | 09.07.2016 | 09.07.2016 |  | 0 | 0 |  |  |  |  | 0 | 0 |  | 0 |  |  | 386.78
455 | AF | 301513 | RED AEREA SP+AP AUTOPORTANTE DE AL 3x35 mm2 + 1x16 mm2 + portante |  | ELS | 1 | 740 | 499989 | 499989 | 3331145106 | 01 | 02 | 08 | 2016-07-08 | AS035116 | 2637400 | 01220113 | SE0112 | 1671032 | O-346 | Z-292 | C-1SP | Z292101 | Z292102 |  |  |  | RS08616 | 20101045995 | [6 empty] | RS | GT-086-2016-ES | 2016-07-08 |  |  | 21 | 32 | 2073.84 |  |  |  | CND | PAGO DE PARA CHICO |  |  | 01 | MTS | 36.4 | [51 empty] | 0300 | 33303000 | 400000103522 | 0000 | RED AEREA SP+AP AUTOPORTANTE DE AL 3x35 mm2 + 1x16 mm2 + portante |  | RED AEREA SP+AP AUTOPORTANTE DE AL 3x35 mm2 + 1x16 mm2 + portante | S/N | 301513 | 36.4 | M | X |  |  | X | 08.07.2016 | 3E10108031 | 310 | 3E10108000 | E301 | E301000019 |  |  | 30000044 |  |  | 0001 | 0004 | 3002 |  | 030013010808 | 1000019708 | S/M | X |  | PE | S/M | 2016 |  |  |  | 22 | 01 | 13 | [17 empty] | ZLID | ZLID |  | ZLID | ZLID |  | 21 |  | 32 |  |  |  | 21 |  | 32 |  |  |  | 09.07.2016 | 09.07.2016 |  | 09.07.2016 | 09.07.2016 |  | 0 | 0 |  |  |  |  | 0 | 0 |  | 0 |  |  | 2073.84
456 | AF | 301514 | ESTRUCTURA 8 m ALINEAMIENTO-ESTRUCTURA DE CONCRETO |  | ELS | 1 | 740 | 499989 | 499989 | 3331145206 | 01 | 02 | 08 | 2016-07-08 | PX0801-C | 2637617 | 01220113 | SE0112 | 1671032 | O-346 | Z-292 | C-1SP |  | Z292102 |  |  |  | RS08616 | 20101045995 | [6 empty] | RS | GT-086-2016-ES | 2016-07-08 |  |  | 21 | 24 | 914.77 |  |  |  | EST | PAGO DE PARA CHICO |  |  | 01 | UND | 1 | [51 empty] | 0300 | 33305000 | 600000100392 | 0000 | ESTRUCTURA 8 m ALINEAMIENTO-ESTRUCTURA DE CONCRETO |  | ESTRUCTURA 8 m ALINEAMIENTO-ESTRUCTURA DE CONCRETO | S/N | 301514 | 1 | UN | X |  |  | X | 08.07.2016 | 3E10108031 | 310 | 3E10108000 | E301 | E301000019 |  |  | 30000044 |  |  | 0001 | 0004 | 3002 |  | 030013010807 | 1000019708 | S/M | X |  | PE | S/M | 2016 |  |  |  | 22 | 01 | 13 | [17 empty] | ZLID | ZLID |  | ZLID | ZLID |  | 21 |  | 24 |  |  |  | 21 |  | 24 |  |  |  | 09.07.2016 | 09.07.2016 |  | 09.07.2016 | 09.07.2016 |  | 0 | 0 |  |  |  |  | 0 | 0 |  | 0 |  |  | 914.77
457 | AF | 301515 | LUMINARIA CON LAMPARA DE 70W VAPOR DE SODIO-PASTORAL METALICO SIMPLE DE 1.5 M x 1.5" DE DIAMETRO |  | ELS | 1 | 740 | 499989 | 499989 | 3331149 | 01 | 02 | 08 | 2016-07-08 | LU07002-B | 2637910 | 01220113 | SE0112 | 1671032 | O-346 | Z-292 | C-1SP |  | Z292102 |  |  |  | RS08616 | 20101045995 | [6 empty] | RS | GT-086-2016-ES | 2016-07-08 |  |  | 10 | 16 | 386.78 |  |  |  | LUM | PAGO DE PARA CHICO |  |  | 01 | UND | 1 | [51 empty] | 0300 | 33307000 | 800000052145 | 0000 | LUMINARIA CON LAMPARA DE 70W VAPOR DE SODIO-PASTORAL METALICO SIMPLE DE 1.5 M x 1.5" DE DIAMETRO |  | LUMINARIA CON LAMPARA DE 70W VAPOR DE SODIO-PASTORAL METALICO SIMPLE DE 1.5 M x 1.5" DE DIAMETRO | S/N | 301515 | 1 | UN | X |  |  | X | 08.07.2016 | 3E10108041 | 310 | 3E10108000 | E301 | E301000019 |  |  | 30000044 |  |  | 0001 | 0004 | 3002 |  | 030013010810 | 1000019708 | S/M | X |  | PE | S/M | 2016 |  |  |  | 22 | 01 | 13 | [17 empty] | ZLID | ZLID |  | ZLID | ZLID |  | 10 |  | 16 |  |  |  | 10 |  | 16 |  |  |  | 09.07.2016 | 09.07.2016 |  | 09.07.2016 | 09.07.2016 |  | 0 | 0 |  |  |  |  | 0 | 0 |  | 0 |  |  | 386.78
458 | AF | 301516 | RED AEREA SP+AP AUTOPORTANTE DE AL 3x35 mm2 + 1x16 mm2 + portante |  | ELS | 1 | 740 | 499989 | 499989 | 3331145106 | 01 | 02 | 08 | 2016-07-08 | AS035116 | 2637692 | 01220113 | SE0112 | 1671032 | O-346 | Z-292 | C-1SP | Z292102 | Z292103 |  |  |  | RS08616 | 20101045995 | [6 empty] | RS | GT-086-2016-ES | 2016-07-08 |  |  | 21 | 32 | 1692.12 |  |  |  | CND | PAGO DE PARA CHICO |  |  | 01 | MTS | 29.7 | [51 empty] | 0300 | 33303000 | 400000103523 | 0000 | RED AEREA SP+AP AUTOPORTANTE DE AL 3x35 mm2 + 1x16 mm2 + portante |  | RED AEREA SP+AP AUTOPORTANTE DE AL 3x35 mm2 + 1x16 mm2 + portante | S/N | 301516 | 29.7 | M | X |  |  | X | 08.07.2016 | 3E10108031 | 310 | 3E10108000 | E301 | E301000019 |  |  | 30000044 |  |  | 0001 | 0004 | 3002 |  | 030013010808 | 1000019708 | S/M | X |  | PE | S/M | 2016 |  |  |  | 22 | 01 | 13 | [17 empty] | ZLID | ZLID |  | ZLID | ZLID |  | 21 |  | 32 |  |  |  | 21 |  | 32 |  |  |  | 09.07.2016 | 09.07.2016 |  | 09.07.2016 | 09.07.2016 |  | 0 | 0 |  |  |  |  | 0 | 0 |  | 0 |  |  | 1692.12
459 | AF | 301517 | ESTRUCTURA 8 m ALINEAMIENTO-ESTRUCTURA DE CONCRETO |  | ELS | 1 | 740 | 499989 | 499989 | 3331145206 | 01 | 02 | 08 | 2016-07-08 | PX0801-C | 2637619 | 01220113 | SE0112 | 1671032 | O-346 | Z-292 | C-1SP |  | Z292103 |  |  |  | RS08616 | 20101045995 | [6 empty] | RS | GT-086-2016-ES | 2016-07-08 |  |  | 21 | 24 | 914.77 |  |  |  | EST | PAGO DE PARA CHICO |  |  | 01 | UND | 1 | [51 empty] | 0300 | 33305000 | 600000100393 | 0000 | ESTRUCTURA 8 m ALINEAMIENTO-ESTRUCTURA DE CONCRETO |  | ESTRUCTURA 8 m ALINEAMIENTO-ESTRUCTURA DE CONCRETO | S/N | 301517 | 1 | UN | X |  |  | X | 08.07.2016 | 3E10108031 | 310 | 3E10108000 | E301 | E301000019 |  |  | 30000044 |  |  | 0001 | 0004 | 3002 |  | 030013010807 | 1000019708 | S/M | X |  | PE | S/M | 2016 |  |  |  | 22 | 01 | 13 | [17 empty] | ZLID | ZLID |  | ZLID | ZLID |  | 21 |  | 24 |  |  |  | 21 |  | 24 |  |  |  | 09.07.2016 | 09.07.2016 |  | 09.07.2016 | 09.07.2016 |  | 0 | 0 |  |  |  |  | 0 | 0 |  | 0 |  |  | 914.77
460 | AF | 301518 | LUMINARIA CON LAMPARA DE 70W VAPOR DE SODIO-PASTORAL METALICO SIMPLE DE 1.5 M x 1.5" DE DIAMETRO |  | ELS | 1 | 740 | 499989 | 499989 | 3331149 | 01 | 02 | 08 | 2016-07-08 | LU07002-B | 2637911 | 01220113 | SE0112 | 1671032 | O-346 | Z-292 | C-1SP |  | Z292103 |  |  |  | RS08616 | 20101045995 | [6 empty] | RS | GT-086-2016-ES | 2016-07-08 |  |  | 10 | 16 | 386.78 |  |  |  | LUM | PAGO DE PARA CHICO |  |  | 01 | UND | 1 | [51 empty] | 0300 | 33307000 | 800000052146 | 0000 | LUMINARIA CON LAMPARA DE 70W VAPOR DE SODIO-PASTORAL METALICO SIMPLE DE 1.5 M x 1.5" DE DIAMETRO |  | LUMINARIA CON LAMPARA DE 70W VAPOR DE SODIO-PASTORAL METALICO SIMPLE DE 1.5 M x 1.5" DE DIAMETRO | S/N | 301518 | 1 | UN | X |  |  | X | 08.07.2016 | 3E10108041 | 310 | 3E10108000 | E301 | E301000019 |  |  | 30000044 |  |  | 0001 | 0004 | 3002 |  | 030013010810 | 1000019708 | S/M | X |  | PE | S/M | 2016 |  |  |  | 22 | 01 | 13 | [17 empty] | ZLID | ZLID |  | ZLID | ZLID |  | 10 |  | 16 |  |  |  | 10 |  | 16 |  |  |  | 09.07.2016 | 09.07.2016 |  | 09.07.2016 | 09.07.2016 |  | 0 | 0 |  |  |  |  | 0 | 0 |  | 0 |  |  | 386.78
461 | AF | 301519 | RED AEREA SP+AP AUTOPORTANTE DE AL 3x35 mm2 + 1x16 mm2 + portante |  | ELS | 1 | 740 | 499989 | 499989 | 3331145106 | 01 | 02 | 08 | 2016-07-08 | AS035116 | 2637694 | 01220113 | SE0112 | 1671032 | O-346 | Z-292 | C-1SP | Z292103 | Z292104 |  |  |  | RS08616 | 20101045995 | [6 empty] | RS | GT-086-2016-ES | 2016-07-08 |  |  | 21 | 32 | 1726.3 |  |  |  | CND | PAGO DE PARA CHICO |  |  | 01 | MTS | 30.3 | [51 empty] | 0300 | 33303000 | 400000103524 | 0000 | RED AEREA SP+AP AUTOPORTANTE DE AL 3x35 mm2 + 1x16 mm2 + portante |  | RED AEREA SP+AP AUTOPORTANTE DE AL 3x35 mm2 + 1x16 mm2 + portante | S/N | 301519 | 30.3 | M | X |  |  | X | 08.07.2016 | 3E10108031 | 310 | 3E10108000 | E301 | E301000019 |  |  | 30000044 |  |  | 0001 | 0004 | 3002 |  | 030013010808 | 1000019708 | S/M | X |  | PE | S/M | 2016 |  |  |  | 22 | 01 | 13 | [17 empty] | ZLID | ZLID |  | ZLID | ZLID |  | 21 |  | 32 |  |  |  | 21 |  | 32 |  |  |  | 09.07.2016 | 09.07.2016 |  | 09.07.2016 | 09.07.2016 |  | 0 | 0 |  |  |  |  | 0 | 0 |  | 0 |  |  | 1726.3
462 | AF | 301520 | ESTRUCTURA 8 m CAMBIO DE DIRECCION-ESTRUCTURA DE CONCRETO |  | ELS | 1 | 740 | 499989 | 499989 | 3331145206 | 01 | 02 | 08 | 2016-07-08 | PX0802-C | 2637621 | 01220113 | SE0112 | 1671032 | O-346 | Z-292 | C-1SP |  | Z292104 |  |  |  | RS08616 | 20101045995 | [6 empty] | RS | GT-086-2016-ES | 2016-07-08 |  |  | 21 | 24 | 914.77 |  |  |  | EST | PAGO DE PARA CHICO |  |  | 01 | UND | 1 | [51 empty] | 0300 | 33305000 | 600000100394 | 0000 | ESTRUCTURA 8 m CAMBIO DE DIRECCION-ESTRUCTURA DE CONCRETO |  | ESTRUCTURA 8 m CAMBIO DE DIRECCION-ESTRUCTURA DE CONCRETO | S/N | 301520 | 1 | UN | X |  |  | X | 08.07.2016 | 3E10108031 | 310 | 3E10108000 | E301 | E301000019 |  |  | 30000044 |  |  | 0001 | 0004 | 3002 |  | 030013010807 | 1000019708 | S/M | X |  | PE | S/M | 2016 |  |  |  | 22 | 01 | 13 | [17 empty] | ZLID | ZLID |  | ZLID | ZLID |  | 21 |  | 24 |  |  |  | 21 |  | 24 |  |  |  | 09.07.2016 | 09.07.2016 |  | 09.07.2016 | 09.07.2016 |  | 0 | 0 |  |  |  |  | 0 | 0 |  | 0 |  |  | 914.77
463 | AF | 301521 | LUMINARIA CON LAMPARA DE 70W VAPOR DE SODIO-PASTORAL METALICO SIMPLE DE 1.5 M x 1.5" DE DIAMETRO |  | ELS | 1 | 740 | 499989 | 499989 | 3331149 | 01 | 02 | 08 | 2016-07-08 | LU07002-B | 2637912 | 01220113 | SE0112 | 1671032 | O-346 | Z-292 | C-1SP |  | Z292104 |  |  |  | RS08616 | 20101045995 | [6 empty] | RS | GT-086-2016-ES | 2016-07-08 |  |  | 10 | 16 | 386.78 |  |  |  | LUM | PAGO DE PARA CHICO |  |  | 01 | UND | 1 | [51 empty] | 0300 | 33307000 | 800000052147 | 0000 | LUMINARIA CON LAMPARA DE 70W VAPOR DE SODIO-PASTORAL METALICO SIMPLE DE 1.5 M x 1.5" DE DIAMETRO |  | LUMINARIA CON LAMPARA DE 70W VAPOR DE SODIO-PASTORAL METALICO SIMPLE DE 1.5 M x 1.5" DE DIAMETRO | S/N | 301521 | 1 | UN | X |  |  | X | 08.07.2016 | 3E10108041 | 310 | 3E10108000 | E301 | E301000019 |  |  | 30000044 |  |  | 0001 | 0004 | 3002 |  | 030013010810 | 1000019708 | S/M | X |  | PE | S/M | 2016 |  |  |  | 22 | 01 | 13 | [17 empty] | ZLID | ZLID |  | ZLID | ZLID |  | 10 |  | 16 |  |  |  | 10 |  | 16 |  |  |  | 09.07.2016 | 09.07.2016 |  | 09.07.2016 | 09.07.2016 |  | 0 | 0 |  |  |  |  | 0 | 0 |  | 0 |  |  | 386.78
464 | AF | 301522 | RED AEREA SP+AP AUTOPORTANTE DE AL 3x35 mm2 + 1x16 mm2 + portante |  | ELS | 1 | 740 | 499989 | 499989 | 3331145106 | 01 | 02 | 08 | 2016-07-08 | AS035116 | 2637696 | 01220113 | SE0112 | 1671032 | O-346 | Z-292 | C-1SP | Z292104 | Z292105 |  |  |  | RS08616 | 20101045995 | [6 empty] | RS | GT-086-2016-ES | 2016-07-08 |  |  | 21 | 32 | 1350.28 |  |  |  | CND | PAGO DE PARA CHICO |  |  | 01 | MTS | 23.7 | [51 empty] | 0300 | 33303000 | 400000103525 | 0000 | RED AEREA SP+AP AUTOPORTANTE DE AL 3x35 mm2 + 1x16 mm2 + portante |  | RED AEREA SP+AP AUTOPORTANTE DE AL 3x35 mm2 + 1x16 mm2 + portante | S/N | 301522 | 23.7 | M | X |  |  | X | 08.07.2016 | 3E10108031 | 310 | 3E10108000 | E301 | E301000019 |  |  | 30000044 |  |  | 0001 | 0004 | 3002 |  | 030013010808 | 1000019708 | S/M | X |  | PE | S/M | 2016 |  |  |  | 22 | 01 | 13 | [17 empty] | ZLID | ZLID |  | ZLID | ZLID |  | 21 |  | 32 |  |  |  | 21 |  | 32 |  |  |  | 09.07.2016 | 09.07.2016 |  | 09.07.2016 | 09.07.2016 |  | 0 | 0 |  |  |  |  | 0 | 0 |  | 0 |  |  | 1350.28
465 | AF | 301523 | ESTRUCTURA 8 m CAMBIO DE DIRECCION-ESTRUCTURA DE CONCRETO |  | ELS | 1 | 740 | 499989 | 499989 | 3331145206 | 01 | 02 | 08 | 2016-07-08 | PX0802-C | 2637672 | 01220113 | SE0112 | 1671032 | O-346 | Z-292 | C-1SP |  | Z292105 |  |  |  | RS08616 | 20101045995 | [6 empty] | RS | GT-086-2016-ES | 2016-07-08 |  |  | 21 | 24 | 914.77 |  |  |  | EST | PAGO DE PARA CHICO |  |  | 01 | UND | 1 | [51 empty] | 0300 | 33305000 | 600000100395 | 0000 | ESTRUCTURA 8 m CAMBIO DE DIRECCION-ESTRUCTURA DE CONCRETO |  | ESTRUCTURA 8 m CAMBIO DE DIRECCION-ESTRUCTURA DE CONCRETO | S/N | 301523 | 1 | UN | X |  |  | X | 08.07.2016 | 3E10108031 | 310 | 3E10108000 | E301 | E301000019 |  |  | 30000044 |  |  | 0001 | 0004 | 3002 |  | 030013010807 | 1000019708 | S/M | X |  | PE | S/M | 2016 |  |  |  | 22 | 01 | 13 | [17 empty] | ZLID | ZLID |  | ZLID | ZLID |  | 21 |  | 24 |  |  |  | 21 |  | 24 |  |  |  | 09.07.2016 | 09.07.2016 |  | 09.07.2016 | 09.07.2016 |  | 0 | 0 |  |  |  |  | 0 | 0 |  | 0 |  |  | 914.77
466 | AF | 301524 | RETENIDA CONTRAPUNTA DE BAJA TENSION |  | ELS | 1 | 740 | 499989 | 499989 | 3331145103 | 01 | 02 | 08 | 2016-07-08 | RCTBT | 2638053 | 01220113 | SE0112 | 1671032 | O-346 | Z-292 | C-1SP |  | Z292105 |  |  |  | RS08616 | 20101045995 | [6 empty] | RS | GT-086-2016-ES | 2016-07-08 |  |  | 21 | 24 | 363.24 |  |  |  | RET | PAGO DE PARA CHICO |  |  | 01 | UND | 1 | [51 empty] | 0300 | 33305000 | 600000100396 | 0000 | RETENIDA CONTRAPUNTA DE BAJA TENSION |  | RETENIDA CONTRAPUNTA DE BAJA TENSION | S/N | 301524 | 1 | UN | X |  |  | X | 08.07.2016 | 3E10108031 | 310 | 3E10108000 | E301 | E301000019 |  |  | 30000044 |  |  | 0001 | 0004 | 3002 |  | 030013010807 | 1000019708 | S/M | X |  | PE | S/M | 2016 |  |  |  | 22 | 01 | 13 | [17 empty] | ZLID | ZLID |  | ZLID | ZLID |  | 21 |  | 24 |  |  |  | 21 |  | 24 |  |  |  | 09.07.2016 | 09.07.2016 |  | 09.07.2016 | 09.07.2016 |  | 0 | 0 |  |  |  |  | 0 | 0 |  | 0 |  |  | 363.24
467 | AF | 301525 | LUMINARIA CON LAMPARA DE 70W VAPOR DE SODIO-PASTORAL METALICO SIMPLE DE 1.5 M x 1.5" DE DIAMETRO |  | ELS | 1 | 740 | 499989 | 499989 | 3331149 | 01 | 02 | 08 | 2016-07-08 | LU07002-B | 2637913 | 01220113 | SE0112 | 1671032 | O-346 | Z-292 | C-1SP |  | Z292105 |  |  |  | RS08616 | 20101045995 | [6 empty] | RS | GT-086-2016-ES | 2016-07-08 |  |  | 10 | 16 | 386.78 |  |  |  | LUM | PAGO DE PARA CHICO |  |  | 01 | UND | 1 | [51 empty] | 0300 | 33307000 | 800000052148 | 0000 | LUMINARIA CON LAMPARA DE 70W VAPOR DE SODIO-PASTORAL METALICO SIMPLE DE 1.5 M x 1.5" DE DIAMETRO |  | LUMINARIA CON LAMPARA DE 70W VAPOR DE SODIO-PASTORAL METALICO SIMPLE DE 1.5 M x 1.5" DE DIAMETRO | S/N | 301525 | 1 | UN | X |  |  | X | 08.07.2016 | 3E10108041 | 310 | 3E10108000 | E301 | E301000019 |  |  | 30000044 |  |  | 0001 | 0004 | 3002 |  | 030013010810 | 1000019708 | S/M | X |  | PE | S/M | 2016 |  |  |  | 22 | 01 | 13 | [17 empty] | ZLID | ZLID |  | ZLID | ZLID |  | 10 |  | 16 |  |  |  | 10 |  | 16 |  |  |  | 09.07.2016 | 09.07.2016 |  | 09.07.2016 | 09.07.2016 |  | 0 | 0 |  |  |  |  | 0 | 0 |  | 0 |  |  | 386.78
468 | AF | 301526 | RED AEREA SP+AP AUTOPORTANTE DE AL 3x35 mm2 + 1x16 mm2 + portante |  | ELS | 1 | 740 | 499989 | 499989 | 3331145106 | 01 | 02 | 08 | 2016-07-08 | AS035116 | 2637706 | 01220113 | SE0112 | 1671032 | O-346 | Z-292 | C-1SP | Z292105 | Z292106 |  |  |  | RS08616 | 20101045995 | [6 empty] | RS | GT-086-2016-ES | 2016-07-08 |  |  | 21 | 32 | 1623.75 |  |  |  | CND | PAGO DE PARA CHICO |  |  | 01 | MTS | 28.5 | [51 empty] | 0300 | 33303000 | 400000103526 | 0000 | RED AEREA SP+AP AUTOPORTANTE DE AL 3x35 mm2 + 1x16 mm2 + portante |  | RED AEREA SP+AP AUTOPORTANTE DE AL 3x35 mm2 + 1x16 mm2 + portante | S/N | 301526 | 28.5 | M | X |  |  | X | 08.07.2016 | 3E10108031 | 310 | 3E10108000 | E301 | E301000019 |  |  | 30000044 |  |  | 0001 | 0004 | 3002 |  | 030013010808 | 1000019708 | S/M | X |  | PE | S/M | 2016 |  |  |  | 22 | 01 | 13 | [17 empty] | ZLID | ZLID |  | ZLID | ZLID |  | 21 |  | 32 |  |  |  | 21 |  | 32 |  |  |  | 09.07.2016 | 09.07.2016 |  | 09.07.2016 | 09.07.2016 |  | 0 | 0 |  |  |  |  | 0 | 0 |  | 0 |  |  | 1623.75
469 | AF | 301527 | ESTRUCTURA 8 m ALINEAMIENTO-ESTRUCTURA DE CONCRETO |  | ELS | 1 | 740 | 499989 | 499989 | 3331145206 | 01 | 02 | 08 | 2016-07-08 | PX0801-C | 2637670 | 01220113 | SE0112 | 1671032 | O-346 | Z-292 | C-1SP |  | Z292106 |  |  |  | RS08616 | 20101045995 | [6 empty] | RS | GT-086-2016-ES | 2016-07-08 |  |  | 21 | 24 | 914.77 |  |  |  | EST | PAGO DE PARA CHICO |  |  | 01 | UND | 1 | [51 empty] | 0300 | 33305000 | 600000100397 | 0000 | ESTRUCTURA 8 m ALINEAMIENTO-ESTRUCTURA DE CONCRETO |  | ESTRUCTURA 8 m ALINEAMIENTO-ESTRUCTURA DE CONCRETO | S/N | 301527 | 1 | UN | X |  |  | X | 08.07.2016 | 3E10108031 | 310 | 3E10108000 | E301 | E301000019 |  |  | 30000044 |  |  | 0001 | 0004 | 3002 |  | 030013010807 | 1000019708 | S/M | X |  | PE | S/M | 2016 |  |  |  | 22 | 01 | 13 | [17 empty] | ZLID | ZLID |  | ZLID | ZLID |  | 21 |  | 24 |  |  |  | 21 |  | 24 |  |  |  | 09.07.2016 | 09.07.2016 |  | 09.07.2016 | 09.07.2016 |  | 0 | 0 |  |  |  |  | 0 | 0 |  | 0 |  |  | 914.77
470 | AF | 301528 | LUMINARIA CON LAMPARA DE 70W VAPOR DE SODIO-PASTORAL METALICO SIMPLE DE 1.5 M x 1.5" DE DIAMETRO |  | ELS | 1 | 740 | 499989 | 499989 | 3331149 | 01 | 02 | 08 | 2016-07-08 | LU07002-B | 2637914 | 01220113 | SE0112 | 1671032 | O-346 | Z-292 | C-1SP |  | Z292106 |  |  |  | RS08616 | 20101045995 | [6 empty] | RS | GT-086-2016-ES | 2016-07-08 |  |  | 10 | 16 | 386.78 |  |  |  | LUM | PAGO DE PARA CHICO |  |  | 01 | UND | 1 | [51 empty] | 0300 | 33307000 | 800000052149 | 0000 | LUMINARIA CON LAMPARA DE 70W VAPOR DE SODIO-PASTORAL METALICO SIMPLE DE 1.5 M x 1.5" DE DIAMETRO |  | LUMINARIA CON LAMPARA DE 70W VAPOR DE SODIO-PASTORAL METALICO SIMPLE DE 1.5 M x 1.5" DE DIAMETRO | S/N | 301528 | 1 | UN | X |  |  | X | 08.07.2016 | 3E10108041 | 310 | 3E10108000 | E301 | E301000019 |  |  | 30000044 |  |  | 0001 | 0004 | 3002 |  | 030013010810 | 1000019708 | S/M | X |  | PE | S/M | 2016 |  |  |  | 22 | 01 | 13 | [17 empty] | ZLID | ZLID |  | ZLID | ZLID |  | 10 |  | 16 |  |  |  | 10 |  | 16 |  |  |  | 09.07.2016 | 09.07.2016 |  | 09.07.2016 | 09.07.2016 |  | 0 | 0 |  |  |  |  | 0 | 0 |  | 0 |  |  | 386.78
471 | AF | 301529 | RED AEREA SP+AP AUTOPORTANTE DE AL 3x35 mm2 + 1x16 mm2 + portante |  | ELS | 1 | 740 | 499989 | 499989 | 3331145106 | 01 | 02 | 08 | 2016-07-08 | AS035116 | 2637710 | 01220113 | SE0112 | 1671032 | O-346 | Z-292 | C-1SP | Z292106 | Z292107 |  |  |  | RS08616 | 20101045995 | [6 empty] | RS | GT-086-2016-ES | 2016-07-08 |  |  | 21 | 32 | 1723.45 |  |  |  | CND | PAGO DE PARA CHICO |  |  | 01 | MTS | 30.25 | [51 empty] | 0300 | 33303000 | 400000103527 | 0000 | RED AEREA SP+AP AUTOPORTANTE DE AL 3x35 mm2 + 1x16 mm2 + portante |  | RED AEREA SP+AP AUTOPORTANTE DE AL 3x35 mm2 + 1x16 mm2 + portante | S/N | 301529 | 30.25 | M | X |  |  | X | 08.07.2016 | 3E10108031 | 310 | 3E10108000 | E301 | E301000019 |  |  | 30000044 |  |  | 0001 | 0004 | 3002 |  | 030013010808 | 1000019708 | S/M | X |  | PE | S/M | 2016 |  |  |  | 22 | 01 | 13 | [17 empty] | ZLID | ZLID |  | ZLID | ZLID |  | 21 |  | 32 |  |  |  | 21 |  | 32 |  |  |  | 09.07.2016 | 09.07.2016 |  | 09.07.2016 | 09.07.2016 |  | 0 | 0 |  |  |  |  | 0 | 0 |  | 0 |  |  | 1723.45
472 | AF | 301530 | ESTRUCTURA 8 m ALINEAMIENTO-ESTRUCTURA DE CONCRETO |  | ELS | 1 | 740 | 499989 | 499989 | 3331145206 | 01 | 02 | 08 | 2016-07-08 | PX0801-C | 2637668 | 01220113 | SE0112 | 1671032 | O-346 | Z-292 | C-1SP |  | Z292107 |  |  |  | RS08616 | 20101045995 | [6 empty] | RS | GT-086-2016-ES | 2016-07-08 |  |  | 21 | 24 | 914.77 |  |  |  | EST | PAGO DE PARA CHICO |  |  | 01 | UND | 1 | [51 empty] | 0300 | 33305000 | 600000100398 | 0000 | ESTRUCTURA 8 m ALINEAMIENTO-ESTRUCTURA DE CONCRETO |  | ESTRUCTURA 8 m ALINEAMIENTO-ESTRUCTURA DE CONCRETO | S/N | 301530 | 1 | UN | X |  |  | X | 08.07.2016 | 3E10108031 | 310 | 3E10108000 | E301 | E301000019 |  |  | 30000044 |  |  | 0001 | 0004 | 3002 |  | 030013010807 | 1000019708 | S/M | X |  | PE | S/M | 2016 |  |  |  | 22 | 01 | 13 | [17 empty] | ZLID | ZLID |  | ZLID | ZLID |  | 21 |  | 24 |  |  |  | 21 |  | 24 |  |  |  | 09.07.2016 | 09.07.2016 |  | 09.07.2016 | 09.07.2016 |  | 0 | 0 |  |  |  |  | 0 | 0 |  | 0 |  |  | 914.77
473 | AF | 301531 | LUMINARIA CON LAMPARA DE 70W VAPOR DE SODIO-PASTORAL METALICO SIMPLE DE 1.5 M x 1.5" DE DIAMETRO |  | ELS | 1 | 740 | 499989 | 499989 | 3331149 | 01 | 02 | 08 | 2016-07-08 | LU07002-B | 2637915 | 01220113 | SE0112 | 1671032 | O-346 | Z-292 | C-1SP |  | Z292107 |  |  |  | RS08616 | 20101045995 | [6 empty] | RS | GT-086-2016-ES | 2016-07-08 |  |  | 10 | 16 | 386.78 |  |  |  | LUM | PAGO DE PARA CHICO |  |  | 01 | UND | 1 | [51 empty] | 0300 | 33307000 | 800000052150 | 0000 | LUMINARIA CON LAMPARA DE 70W VAPOR DE SODIO-PASTORAL METALICO SIMPLE DE 1.5 M x 1.5" DE DIAMETRO |  | LUMINARIA CON LAMPARA DE 70W VAPOR DE SODIO-PASTORAL METALICO SIMPLE DE 1.5 M x 1.5" DE DIAMETRO | S/N | 301531 | 1 | UN | X |  |  | X | 08.07.2016 | 3E10108041 | 310 | 3E10108000 | E301 | E301000019 |  |  | 30000044 |  |  | 0001 | 0004 | 3002 |  | 030013010810 | 1000019708 | S/M | X |  | PE | S/M | 2016 |  |  |  | 22 | 01 | 13 | [17 empty] | ZLID | ZLID |  | ZLID | ZLID |  | 10 |  | 16 |  |  |  | 10 |  | 16 |  |  |  | 09.07.2016 | 09.07.2016 |  | 09.07.2016 | 09.07.2016 |  | 0 | 0 |  |  |  |  | 0 | 0 |  | 0 |  |  | 386.78
474 | AF | 301532 | RED AEREA SP+AP AUTOPORTANTE DE AL 3x35 mm2 + 1x16 mm2 + portante |  | ELS | 1 | 740 | 499989 | 499989 | 3331145106 | 01 | 02 | 08 | 2016-07-08 | AS035116 | 2637714 | 01220113 | SE0112 | 1671032 | O-346 | Z-292 | C-1SP | Z292107 | Z292108 |  |  |  | RS08616 | 20101045995 | [6 empty] | RS | GT-086-2016-ES | 2016-07-08 |  |  | 21 | 32 | 1424.34 |  |  |  | CND | PAGO DE PARA CHICO |  |  | 01 | MTS | 25 | [51 empty] | 0300 | 33303000 | 400000103528 | 0000 | RED AEREA SP+AP AUTOPORTANTE DE AL 3x35 mm2 + 1x16 mm2 + portante |  | RED AEREA SP+AP AUTOPORTANTE DE AL 3x35 mm2 + 1x16 mm2 + portante | S/N | 301532 | 25 | M | X |  |  | X | 08.07.2016 | 3E10108031 | 310 | 3E10108000 | E301 | E301000019 |  |  | 30000044 |  |  | 0001 | 0004 | 3002 |  | 030013010808 | 1000019708 | S/M | X |  | PE | S/M | 2016 |  |  |  | 22 | 01 | 13 | [17 empty] | ZLID | ZLID |  | ZLID | ZLID |  | 21 |  | 32 |  |  |  | 21 |  | 32 |  |  |  | 09.07.2016 | 09.07.2016 |  | 09.07.2016 | 09.07.2016 |  | 0 | 0 |  |  |  |  | 0 | 0 |  | 0 |  |  | 1424.34
475 | AF | 301533 | ESTRUCTURA 8 m CAMBIO DE DIRECCION-ESTRUCTURA DE CONCRETO |  | ELS | 1 | 740 | 499989 | 499989 | 3331145206 | 01 | 02 | 08 | 2016-07-08 | PX0802-C | 2637666 | 01220113 | SE0112 | 1671032 | O-346 | Z-292 | C-1SP |  | Z292108 |  |  |  | RS08616 | 20101045995 | [6 empty] | RS | GT-086-2016-ES | 2016-07-08 |  |  | 21 | 24 | 914.77 |  |  |  | EST | PAGO DE PARA CHICO |  |  | 01 | UND | 1 | [51 empty] | 0300 | 33305000 | 600000100399 | 0000 | ESTRUCTURA 8 m CAMBIO DE DIRECCION-ESTRUCTURA DE CONCRETO |  | ESTRUCTURA 8 m CAMBIO DE DIRECCION-ESTRUCTURA DE CONCRETO | S/N | 301533 | 1 | UN | X |  |  | X | 08.07.2016 | 3E10108031 | 310 | 3E10108000 | E301 | E301000019 |  |  | 30000044 |  |  | 0001 | 0004 | 3002 |  | 030013010807 | 1000019708 | S/M | X |  | PE | S/M | 2016 |  |  |  | 22 | 01 | 13 | [17 empty] | ZLID | ZLID |  | ZLID | ZLID |  | 21 |  | 24 |  |  |  | 21 |  | 24 |  |  |  | 09.07.2016 | 09.07.2016 |  | 09.07.2016 | 09.07.2016 |  | 0 | 0 |  |  |  |  | 0 | 0 |  | 0 |  |  | 914.77
476 | AF | 301534 | LUMINARIA CON LAMPARA DE 70W VAPOR DE SODIO-PASTORAL METALICO SIMPLE DE 1.5 M x 1.5" DE DIAMETRO |  | ELS | 1 | 740 | 499989 | 499989 | 3331149 | 01 | 02 | 08 | 2016-07-08 | LU07002-B | 2637916 | 01220113 | SE0112 | 1671032 | O-346 | Z-292 | C-1SP |  | Z292108 |  |  |  | RS08616 | 20101045995 | [6 empty] | RS | GT-086-2016-ES | 2016-07-08 |  |  | 10 | 16 | 386.78 |  |  |  | LUM | PAGO DE PARA CHICO |  |  | 01 | UND | 1 | [51 empty] | 0300 | 33307000 | 800000052151 | 0000 | LUMINARIA CON LAMPARA DE 70W VAPOR DE SODIO-PASTORAL METALICO SIMPLE DE 1.5 M x 1.5" DE DIAMETRO |  | LUMINARIA CON LAMPARA DE 70W VAPOR DE SODIO-PASTORAL METALICO SIMPLE DE 1.5 M x 1.5" DE DIAMETRO | S/N | 301534 | 1 | UN | X |  |  | X | 08.07.2016 | 3E10108041 | 310 | 3E10108000 | E301 | E301000019 |  |  | 30000044 |  |  | 0001 | 0004 | 3002 |  | 030013010810 | 1000019708 | S/M | X |  | PE | S/M | 2016 |  |  |  | 22 | 01 | 13 | [17 empty] | ZLID | ZLID |  | ZLID | ZLID |  | 10 |  | 16 |  |  |  | 10 |  | 16 |  |  |  | 09.07.2016 | 09.07.2016 |  | 09.07.2016 | 09.07.2016 |  | 0 | 0 |  |  |  |  | 0 | 0 |  | 0 |  |  | 386.78
477 | AF | 301535 | RED AEREA SP+AP AUTOPORTANTE DE AL 3x35 mm2 + 1x16 mm2 + portante |  | ELS | 1 | 740 | 499989 | 499989 | 3331145106 | 01 | 02 | 08 | 2016-07-08 | AS035116 | 2637739 | 01220113 | SE0112 | 1671032 | O-346 | Z-292 | C-1SP | Z292108 | Z292109 |  |  |  | RS08616 | 20101045995 | [6 empty] | RS | GT-086-2016-ES | 2016-07-08 |  |  | 21 | 32 | 1299 |  |  |  | CND | PAGO DE PARA CHICO |  |  | 01 | MTS | 22.8 | [51 empty] | 0300 | 33303000 | 400000103529 | 0000 | RED AEREA SP+AP AUTOPORTANTE DE AL 3x35 mm2 + 1x16 mm2 + portante |  | RED AEREA SP+AP AUTOPORTANTE DE AL 3x35 mm2 + 1x16 mm2 + portante | S/N | 301535 | 22.8 | M | X |  |  | X | 08.07.2016 | 3E10108031 | 310 | 3E10108000 | E301 | E301000019 |  |  | 30000044 |  |  | 0001 | 0004 | 3002 |  | 030013010808 | 1000019708 | S/M | X |  | PE | S/M | 2016 |  |  |  | 22 | 01 | 13 | [17 empty] | ZLID | ZLID |  | ZLID | ZLID |  | 21 |  | 32 |  |  |  | 21 |  | 32 |  |  |  | 09.07.2016 | 09.07.2016 |  | 09.07.2016 | 09.07.2016 |  | 0 | 0 |  |  |  |  | 0 | 0 |  | 0 |  |  | 1299
478 | AF | 301536 | ESTRUCTURA 8 m CAMBIO DE DIRECCION-ESTRUCTURA DE CONCRETO |  | ELS | 1 | 740 | 499989 | 499989 | 3331145206 | 01 | 02 | 08 | 2016-07-08 | PX0802-C | 2637664 | 01220113 | SE0112 | 1671032 | O-346 | Z-292 | C-1SP |  | Z292109 |  |  |  | RS08616 | 20101045995 | [6 empty] | RS | GT-086-2016-ES | 2016-07-08 |  |  | 21 | 24 | 914.77 |  |  |  | EST | PAGO DE PARA CHICO |  |  | 01 | UND | 1 | [51 empty] | 0300 | 33305000 | 600000100400 | 0000 | ESTRUCTURA 8 m CAMBIO DE DIRECCION-ESTRUCTURA DE CONCRETO |  | ESTRUCTURA 8 m CAMBIO DE DIRECCION-ESTRUCTURA DE CONCRETO | S/N | 301536 | 1 | UN | X |  |  | X | 08.07.2016 | 3E10108031 | 310 | 3E10108000 | E301 | E301000019 |  |  | 30000044 |  |  | 0001 | 0004 | 3002 |  | 030013010807 | 1000019708 | S/M | X |  | PE | S/M | 2016 |  |  |  | 22 | 01 | 13 | [17 empty] | ZLID | ZLID |  | ZLID | ZLID |  | 21 |  | 24 |  |  |  | 21 |  | 24 |  |  |  | 09.07.2016 | 09.07.2016 |  | 09.07.2016 | 09.07.2016 |  | 0 | 0 |  |  |  |  | 0 | 0 |  | 0 |  |  | 914.77
479 | AF | 301537 | RETENIDA CONTRAPUNTA DE BAJA TENSION |  | ELS | 1 | 740 | 499989 | 499989 | 3331145103 | 01 | 02 | 08 | 2016-07-08 | RCTBT | 2638054 | 01220113 | SE0112 | 1671032 | O-346 | Z-292 | C-1SP |  | Z292109 |  |  |  | RS08616 | 20101045995 | [6 empty] | RS | GT-086-2016-ES | 2016-07-08 |  |  | 21 | 24 | 363.24 |  |  |  | RET | PAGO DE PARA CHICO |  |  | 01 | UND | 1 | [51 empty] | 0300 | 33305000 | 600000100401 | 0000 | RETENIDA CONTRAPUNTA DE BAJA TENSION |  | RETENIDA CONTRAPUNTA DE BAJA TENSION | S/N | 301537 | 1 | UN | X |  |  | X | 08.07.2016 | 3E10108031 | 310 | 3E10108000 | E301 | E301000019 |  |  | 30000044 |  |  | 0001 | 0004 | 3002 |  | 030013010807 | 1000019708 | S/M | X |  | PE | S/M | 2016 |  |  |  | 22 | 01 | 13 | [17 empty] | ZLID | ZLID |  | ZLID | ZLID |  | 21 |  | 24 |  |  |  | 21 |  | 24 |  |  |  | 09.07.2016 | 09.07.2016 |  | 09.07.2016 | 09.07.2016 |  | 0 | 0 |  |  |  |  | 0 | 0 |  | 0 |  |  | 363.24
480 | AF | 301538 | LUMINARIA CON LAMPARA DE 70W VAPOR DE SODIO-PASTORAL METALICO SIMPLE DE 1.5 M x 1.5" DE DIAMETRO |  | ELS | 1 | 740 | 499989 | 499989 | 3331149 | 01 | 02 | 08 | 2016-07-08 | LU07002-B | 2637917 | 01220113 | SE0112 | 1671032 | O-346 | Z-292 | C-1SP |  | Z292109 |  |  |  | RS08616 | 20101045995 | [6 empty] | RS | GT-086-2016-ES | 2016-07-08 |  |  | 10 | 16 | 386.78 |  |  |  | LUM | PAGO DE PARA CHICO |  |  | 01 | UND | 1 | [51 empty] | 0300 | 33307000 | 800000052152 | 0000 | LUMINARIA CON LAMPARA DE 70W VAPOR DE SODIO-PASTORAL METALICO SIMPLE DE 1.5 M x 1.5" DE DIAMETRO |  | LUMINARIA CON LAMPARA DE 70W VAPOR DE SODIO-PASTORAL METALICO SIMPLE DE 1.5 M x 1.5" DE DIAMETRO | S/N | 301538 | 1 | UN | X |  |  | X | 08.07.2016 | 3E10108041 | 310 | 3E10108000 | E301 | E301000019 |  |  | 30000044 |  |  | 0001 | 0004 | 3002 |  | 030013010810 | 1000019708 | S/M | X |  | PE | S/M | 2016 |  |  |  | 22 | 01 | 13 | [17 empty] | ZLID | ZLID |  | ZLID | ZLID |  | 10 |  | 16 |  |  |  | 10 |  | 16 |  |  |  | 09.07.2016 | 09.07.2016 |  | 09.07.2016 | 09.07.2016 |  | 0 | 0 |  |  |  |  | 0 | 0 |  | 0 |  |  | 386.78
481 | AF | 301539 | RED AEREA SP+AP AUTOPORTANTE DE AL 3x35 mm2 + 1x16 mm2 + portante |  | ELS | 1 | 740 | 499989 | 499989 | 3331145106 | 01 | 02 | 08 | 2016-07-08 | AS035116 | 2637743 | 01220113 | SE0112 | 1671032 | O-346 | Z-292 | C-1SP | Z292109 | Z292110 |  |  |  | RS08616 | 20101045995 | [6 empty] | RS | GT-086-2016-ES | 2016-07-08 |  |  | 21 | 32 | 1290.46 |  |  |  | CND | PAGO DE PARA CHICO |  |  | 01 | MTS | 22.65 | [51 empty] | 0300 | 33303000 | 400000103530 | 0000 | RED AEREA SP+AP AUTOPORTANTE DE AL 3x35 mm2 + 1x16 mm2 + portante |  | RED AEREA SP+AP AUTOPORTANTE DE AL 3x35 mm2 + 1x16 mm2 + portante | S/N | 301539 | 22.65 | M | X |  |  | X | 08.07.2016 | 3E10108031 | 310 | 3E10108000 | E301 | E301000019 |  |  | 30000044 |  |  | 0001 | 0004 | 3002 |  | 030013010808 | 1000019708 | S/M | X |  | PE | S/M | 2016 |  |  |  | 22 | 01 | 13 | [17 empty] | ZLID | ZLID |  | ZLID | ZLID |  | 21 |  | 32 |  |  |  | 21 |  | 32 |  |  |  | 09.07.2016 | 09.07.2016 |  | 09.07.2016 | 09.07.2016 |  | 0 | 0 |  |  |  |  | 0 | 0 |  | 0 |  |  | 1290.46
482 | AF | 301540 | ESTRUCTURA 8 m FIN DE LINEA-ESTRUCTURA DE CONCRETO |  | ELS | 1 | 740 | 499989 | 499989 | 3331145206 | 01 | 02 | 08 | 2016-07-08 | PX0803-C | 2637662 | 01220113 | SE0112 | 1671032 | O-346 | Z-292 | C-1SP |  | Z292110 |  |  |  | RS08616 | 20101045995 | [6 empty] | RS | GT-086-2016-ES | 2016-07-08 |  |  | 21 | 24 | 914.77 |  |  |  | EST | PAGO DE PARA CHICO |  |  | 01 | UND | 1 | [51 empty] | 0300 | 33305000 | 600000100402 | 0000 | ESTRUCTURA 8 m FIN DE LINEA-ESTRUCTURA DE CONCRETO |  | ESTRUCTURA 8 m FIN DE LINEA-ESTRUCTURA DE CONCRETO | S/N | 301540 | 1 | UN | X |  |  | X | 08.07.2016 | 3E10108031 | 310 | 3E10108000 | E301 | E301000019 |  |  | 30000044 |  |  | 0001 | 0004 | 3002 |  | 030013010807 | 1000019708 | S/M | X |  | PE | S/M | 2016 |  |  |  | 22 | 01 | 13 | [17 empty] | ZLID | ZLID |  | ZLID | ZLID |  | 21 |  | 24 |  |  |  | 21 |  | 24 |  |  |  | 09.07.2016 | 09.07.2016 |  | 09.07.2016 | 09.07.2016 |  | 0 | 0 |  |  |  |  | 0 | 0 |  | 0 |  |  | 914.77
483 | AF | 301541 | PUESTA A TIERRA DE BAJA TENSION |  | ELS | 1 | 740 | 499989 | 499989 | 3331145104 | 01 | 02 | 08 | 2016-07-08 | PTIEBT | 9673895 | 01220113 | SE0112 | 1671032 | O-346 | Z-292 | C-1SP |  | Z292110 |  |  |  | RS08616 | 20101045995 | [6 empty] | RS | GT-086-2016-ES | 2016-07-08 |  |  | 21 | 24 | 437.01 |  |  |  | PST | PAGO DE PARA CHICO |  |  | 01 | UND | 1 | [51 empty] | 0300 | 33305000 | 600000100403 | 0000 | PUESTA A TIERRA DE BAJA TENSION |  | PUESTA A TIERRA DE BAJA TENSION | S/N | 301541 | 1 | UN | X |  |  | X | 08.07.2016 | 3E10108033 | 310 | 3E10108000 | E301 | E301000019 |  |  | 30000044 |  |  | 0001 | 0004 | 3002 |  | 030013010807 | 1000019708 | S/M | X |  | PE | S/M | 2016 |  |  |  | 22 | 01 | 13 | [17 empty] | ZLID | ZLID |  | ZLID | ZLID |  | 21 |  | 24 |  |  |  | 21 |  | 24 |  |  |  | 09.07.2016 | 09.07.2016 |  | 09.07.2016 | 09.07.2016 |  | 0 | 0 |  |  |  |  | 0 | 0 |  | 0 |  |  | 437.01
484 | AF | 301542 | LUMINARIA CON LAMPARA DE 70W VAPOR DE SODIO-PASTORAL METALICO SIMPLE DE 1.5 M x 1.5" DE DIAMETRO |  | ELS | 1 | 740 | 499989 | 499989 | 3331149 | 01 | 02 | 08 | 2016-07-08 | LU07002-B | 2637918 | 01220113 | SE0112 | 1671032 | O-346 | Z-292 | C-1SP |  | Z292110 |  |  |  | RS08616 | 20101045995 | [6 empty] | RS | GT-086-2016-ES | 2016-07-08 |  |  | 10 | 16 | 386.78 |  |  |  | LUM | PAGO DE PARA CHICO |  |  | 01 | UND | 1 | [51 empty] | 0300 | 33307000 | 800000052153 | 0000 | LUMINARIA CON LAMPARA DE 70W VAPOR DE SODIO-PASTORAL METALICO SIMPLE DE 1.5 M x 1.5" DE DIAMETRO |  | LUMINARIA CON LAMPARA DE 70W VAPOR DE SODIO-PASTORAL METALICO SIMPLE DE 1.5 M x 1.5" DE DIAMETRO | S/N | 301542 | 1 | UN | X |  |  | X | 08.07.2016 | 3E10108041 | 310 | 3E10108000 | E301 | E301000019 |  |  | 30000044 |  |  | 0001 | 0004 | 3002 |  | 030013010810 | 1000019708 | S/M | X |  | PE | S/M | 2016 |  |  |  | 22 | 01 | 13 | [17 empty] | ZLID | ZLID |  | ZLID | ZLID |  | 10 |  | 16 |  |  |  | 10 |  | 16 |  |  |  | 09.07.2016 | 09.07.2016 |  | 09.07.2016 | 09.07.2016 |  | 0 | 0 |  |  |  |  | 0 | 0 |  | 0 |  |  | 386.78
485 | AF | 301543 | RED AEREA SP+AP AUTOPORTANTE DE AL 3x35 mm2 + 1x16 mm2 + portante |  | ELS | 1 | 740 | 499989 | 499989 | 3331145106 | 01 | 02 | 08 | 2016-07-08 | AS035116 | 2637579 | 01220113 | SE0112 | 1671032 | O-346 | Z-292 | C-1SP | Z292108 | Z292111 |  |  |  | RS08616 | 20101045995 | [6 empty] | RS | GT-086-2016-ES | 2016-07-08 |  |  | 21 | 32 | 780.51 |  |  |  | CND | PAGO DE PARA CHICO |  |  | 01 | MTS | 13.7 | [51 empty] | 0300 | 33303000 | 400000103531 | 0000 | RED AEREA SP+AP AUTOPORTANTE DE AL 3x35 mm2 + 1x16 mm2 + portante |  | RED AEREA SP+AP AUTOPORTANTE DE AL 3x35 mm2 + 1x16 mm2 + portante | S/N | 301543 | 13.7 | M | X |  |  | X | 08.07.2016 | 3E10108031 | 310 | 3E10108000 | E301 | E301000019 |  |  | 30000044 |  |  | 0001 | 0004 | 3002 |  | 030013010808 | 1000019708 | S/M | X |  | PE | S/M | 2016 |  |  |  | 22 | 01 | 13 | [17 empty] | ZLID | ZLID |  | ZLID | ZLID |  | 21 |  | 32 |  |  |  | 21 |  | 32 |  |  |  | 09.07.2016 | 09.07.2016 |  | 09.07.2016 | 09.07.2016 |  | 0 | 0 |  |  |  |  | 0 | 0 |  | 0 |  |  | 780.51
486 | AF | 301544 | ESTRUCTURA 8 m CAMBIO DE DIRECCION-ESTRUCTURA DE CONCRETO |  | ELS | 1 | 740 | 499989 | 499989 | 3331145206 | 01 | 02 | 08 | 2016-07-08 | PX0802-C | 2637675 | 01220113 | SE0112 | 1671032 | O-346 | Z-292 | C-1SP |  | Z292111 |  |  |  | RS08616 | 20101045995 | [6 empty] | RS | GT-086-2016-ES | 2016-07-08 |  |  | 21 | 24 | 914.77 |  |  |  | EST | PAGO DE PARA CHICO |  |  | 01 | UND | 1 | [51 empty] | 0300 | 33305000 | 600000100404 | 0000 | ESTRUCTURA 8 m CAMBIO DE DIRECCION-ESTRUCTURA DE CONCRETO |  | ESTRUCTURA 8 m CAMBIO DE DIRECCION-ESTRUCTURA DE CONCRETO | S/N | 301544 | 1 | UN | X |  |  | X | 08.07.2016 | 3E10108031 | 310 | 3E10108000 | E301 | E301000019 |  |  | 30000044 |  |  | 0001 | 0004 | 3002 |  | 030013010807 | 1000019708 | S/M | X |  | PE | S/M | 2016 |  |  |  | 22 | 01 | 13 | [17 empty] | ZLID | ZLID |  | ZLID | ZLID |  | 21 |  | 24 |  |  |  | 21 |  | 24 |  |  |  | 09.07.2016 | 09.07.2016 |  | 09.07.2016 | 09.07.2016 |  | 0 | 0 |  |  |  |  | 0 | 0 |  | 0 |  |  | 914.77
487 | AF | 301545 | LUMINARIA CON LAMPARA DE 70W VAPOR DE SODIO-PASTORAL METALICO SIMPLE DE 1.5 M x 1.5" DE DIAMETRO |  | ELS | 1 | 740 | 499989 | 499989 | 3331149 | 01 | 02 | 08 | 2016-07-08 | LU07002-B | 2637919 | 01220113 | SE0112 | 1671032 | O-346 | Z-292 | C-1SP |  | Z292111 |  |  |  | RS08616 | 20101045995 | [6 empty] | RS | GT-086-2016-ES | 2016-07-08 |  |  | 10 | 16 | 386.78 |  |  |  | LUM | PAGO DE PARA CHICO |  |  | 01 | UND | 1 | [51 empty] | 0300 | 33307000 | 800000052154 | 0000 | LUMINARIA CON LAMPARA DE 70W VAPOR DE SODIO-PASTORAL METALICO SIMPLE DE 1.5 M x 1.5" DE DIAMETRO |  | LUMINARIA CON LAMPARA DE 70W VAPOR DE SODIO-PASTORAL METALICO SIMPLE DE 1.5 M x 1.5" DE DIAMETRO | S/N | 301545 | 1 | UN | X |  |  | X | 08.07.2016 | 3E10108041 | 310 | 3E10108000 | E301 | E301000019 |  |  | 30000044 |  |  | 0001 | 0004 | 3002 |  | 030013010810 | 1000019708 | S/M | X |  | PE | S/M | 2016 |  |  |  | 22 | 01 | 13 | [17 empty] | ZLID | ZLID |  | ZLID | ZLID |  | 10 |  | 16 |  |  |  | 10 |  | 16 |  |  |  | 09.07.2016 | 09.07.2016 |  | 09.07.2016 | 09.07.2016 |  | 0 | 0 |  |  |  |  | 0 | 0 |  | 0 |  |  | 386.78
488 | AF | 301546 | RED AEREA SP+AP AUTOPORTANTE DE AL 3x35 mm2 + 1x16 mm2 + portante |  | ELS | 1 | 740 | 499989 | 499989 | 3331145106 | 01 | 02 | 08 | 2016-07-08 | AS035116 | 2637720 | 01220113 | SE0112 | 1671032 | O-346 | Z-292 | C-1SP | Z292111 | Z292112 |  |  |  | RS08616 | 20101045995 | [6 empty] | RS | GT-086-2016-ES | 2016-07-08 |  |  | 21 | 32 | 1469.93 |  |  |  | CND | PAGO DE PARA CHICO |  |  | 01 | MTS | 25.8 | [51 empty] | 0300 | 33303000 | 400000103532 | 0000 | RED AEREA SP+AP AUTOPORTANTE DE AL 3x35 mm2 + 1x16 mm2 + portante |  | RED AEREA SP+AP AUTOPORTANTE DE AL 3x35 mm2 + 1x16 mm2 + portante | S/N | 301546 | 25.8 | M | X |  |  | X | 08.07.2016 | 3E10108031 | 310 | 3E10108000 | E301 | E301000019 |  |  | 30000044 |  |  | 0001 | 0004 | 3002 |  | 030013010808 | 1000019708 | S/M | X |  | PE | S/M | 2016 |  |  |  | 22 | 01 | 13 | [17 empty] | ZLID | ZLID |  | ZLID | ZLID |  | 21 |  | 32 |  |  |  | 21 |  | 32 |  |  |  | 09.07.2016 | 09.07.2016 |  | 09.07.2016 | 09.07.2016 |  | 0 | 0 |  |  |  |  | 0 | 0 |  | 0 |  |  | 1469.93
489 | AF | 301547 | ESTRUCTURA 8 m CAMBIO DE DIRECCION-ESTRUCTURA DE CONCRETO |  | ELS | 1 | 740 | 499989 | 499989 | 3331145206 | 01 | 02 | 08 | 2016-07-08 | PX0802-C | 2637677 | 01220113 | SE0112 | 1671032 | O-346 | Z-292 | C-1SP |  | Z292112 |  |  |  | RS08616 | 20101045995 | [6 empty] | RS | GT-086-2016-ES | 2016-07-08 |  |  | 21 | 24 | 914.77 |  |  |  | EST | PAGO DE PARA CHICO |  |  | 01 | UND | 1 | [51 empty] | 0300 | 33305000 | 600000100405 | 0000 | ESTRUCTURA 8 m CAMBIO DE DIRECCION-ESTRUCTURA DE CONCRETO |  | ESTRUCTURA 8 m CAMBIO DE DIRECCION-ESTRUCTURA DE CONCRETO | S/N | 301547 | 1 | UN | X |  |  | X | 08.07.2016 | 3E10108031 | 310 | 3E10108000 | E301 | E301000019 |  |  | 30000044 |  |  | 0001 | 0004 | 3002 |  | 030013010807 | 1000019708 | S/M | X |  | PE | S/M | 2016 |  |  |  | 22 | 01 | 13 | [17 empty] | ZLID | ZLID |  | ZLID | ZLID |  | 21 |  | 24 |  |  |  | 21 |  | 24 |  |  |  | 09.07.2016 | 09.07.2016 |  | 09.07.2016 | 09.07.2016 |  | 0 | 0 |  |  |  |  | 0 | 0 |  | 0 |  |  | 914.77
490 | AF | 301548 | LUMINARIA CON LAMPARA DE 70W VAPOR DE SODIO-PASTORAL METALICO SIMPLE DE 1.5 M x 1.5" DE DIAMETRO |  | ELS | 1 | 740 | 499989 | 499989 | 3331149 | 01 | 02 | 08 | 2016-07-08 | LU07002-B | 2637920 | 01220113 | SE0112 | 1671032 | O-346 | Z-292 | C-1SP |  | Z292112 |  |  |  | RS08616 | 20101045995 | [6 empty] | RS | GT-086-2016-ES | 2016-07-08 |  |  | 10 | 16 | 386.78 |  |  |  | LUM | PAGO DE PARA CHICO |  |  | 01 | UND | 1 | [51 empty] | 0300 | 33307000 | 800000052155 | 0000 | LUMINARIA CON LAMPARA DE 70W VAPOR DE SODIO-PASTORAL METALICO SIMPLE DE 1.5 M x 1.5" DE DIAMETRO |  | LUMINARIA CON LAMPARA DE 70W VAPOR DE SODIO-PASTORAL METALICO SIMPLE DE 1.5 M x 1.5" DE DIAMETRO | S/N | 301548 | 1 | UN | X |  |  | X | 08.07.2016 | 3E10108041 | 310 | 3E10108000 | E301 | E301000019 |  |  | 30000044 |  |  | 0001 | 0004 | 3002 |  | 030013010810 | 1000019708 | S/M | X |  | PE | S/M | 2016 |  |  |  | 22 | 01 | 13 | [17 empty] | ZLID | ZLID |  | ZLID | ZLID |  | 10 |  | 16 |  |  |  | 10 |  | 16 |  |  |  | 09.07.2016 | 09.07.2016 |  | 09.07.2016 | 09.07.2016 |  | 0 | 0 |  |  |  |  | 0 | 0 |  | 0 |  |  | 386.78
491 | AF | 301549 | RED AEREA AP AUTOPORTANTE DE AL O SIMIL. 1x16 mm2 + portante |  | ELS | 1 | 740 | 499989 | 499989 | 3331145106 | 01 | 02 | 08 | 2016-07-08 | AS01631 | 2637679 | 01220113 | SE0112 | 1671032 | O-346 | Z-292 | C-1SP | Z292112 | Z292113 |  |  |  | RS08616 | 20101045995 | [6 empty] | RS | GT-086-2016-ES | 2016-07-08 |  |  | 21 | 32 | 1583.87 |  |  |  | CND | PAGO DE PARA CHICO |  |  | 01 | MTS | 27.8 | [51 empty] | 0300 | 33303000 | 400000103533 | 0000 | RED AEREA AP AUTOPORTANTE DE AL O SIMIL. 1x16 mm2 + portante |  | RED AEREA AP AUTOPORTANTE DE AL O SIMIL. 1x16 mm2 + portante | S/N | 301549 | 27.8 | M | X |  |  | X | 08.07.2016 | 3E10108031 | 310 | 3E10108000 | E301 | E301000019 |  |  | 30000044 |  |  | 0001 | 0004 | 3002 |  | 030013010808 | 1000019708 | S/M | X |  | PE | S/M | 2016 |  |  |  | 22 | 01 | 13 | [17 empty] | ZLID | ZLID |  | ZLID | ZLID |  | 21 |  | 32 |  |  |  | 21 |  | 32 |  |  |  | 09.07.2016 | 09.07.2016 |  | 09.07.2016 | 09.07.2016 |  | 0 | 0 |  |  |  |  | 0 | 0 |  | 0 |  |  | 1583.87
492 | AF | 301550 | ESTRUCTURA 8 m CAMBIO DE DIRECCION-ESTRUCTURA DE CONCRETO |  | ELS | 1 | 740 | 499989 | 499989 | 3331145206 | 01 | 02 | 08 | 2016-07-08 | PX0802-C | 2637680 | 01220113 | SE0112 | 1671032 | O-346 | Z-292 | C-1SP |  | Z292113 |  |  |  | RS08616 | 20101045995 | [6 empty] | RS | GT-086-2016-ES | 2016-07-08 |  |  | 21 | 24 | 914.77 |  |  |  | EST | PAGO DE PARA CHICO |  |  | 01 | UND | 1 | [51 empty] | 0300 | 33305000 | 600000100406 | 0000 | ESTRUCTURA 8 m CAMBIO DE DIRECCION-ESTRUCTURA DE CONCRETO |  | ESTRUCTURA 8 m CAMBIO DE DIRECCION-ESTRUCTURA DE CONCRETO | S/N | 301550 | 1 | UN | X |  |  | X | 08.07.2016 | 3E10108031 | 310 | 3E10108000 | E301 | E301000019 |  |  | 30000044 |  |  | 0001 | 0004 | 3002 |  | 030013010807 | 1000019708 | S/M | X |  | PE | S/M | 2016 |  |  |  | 22 | 01 | 13 | [17 empty] | ZLID | ZLID |  | ZLID | ZLID |  | 21 |  | 24 |  |  |  | 21 |  | 24 |  |  |  | 09.07.2016 | 09.07.2016 |  | 09.07.2016 | 09.07.2016 |  | 0 | 0 |  |  |  |  | 0 | 0 |  | 0 |  |  | 914.77
493 | AF | 301551 | LUMINARIA CON LAMPARA DE 70W VAPOR DE SODIO-PASTORAL METALICO SIMPLE DE 1.5 M x 1.5" DE DIAMETRO |  | ELS | 1 | 740 | 499989 | 499989 | 3331149 | 01 | 02 | 08 | 2016-07-08 | LU07002-B | 2637922 | 01220113 | SE0112 | 1671032 | O-346 | Z-292 | C-1SP |  | Z292113 |  |  |  | RS08616 | 20101045995 | [6 empty] | RS | GT-086-2016-ES | 2016-07-08 |  |  | 10 | 16 | 386.78 |  |  |  | LUM | PAGO DE PARA CHICO |  |  | 01 | UND | 1 | [51 empty] | 0300 | 33307000 | 800000052156 | 0000 | LUMINARIA CON LAMPARA DE 70W VAPOR DE SODIO-PASTORAL METALICO SIMPLE DE 1.5 M x 1.5" DE DIAMETRO |  | LUMINARIA CON LAMPARA DE 70W VAPOR DE SODIO-PASTORAL METALICO SIMPLE DE 1.5 M x 1.5" DE DIAMETRO | S/N | 301551 | 1 | UN | X |  |  | X | 08.07.2016 | 3E10108041 | 310 | 3E10108000 | E301 | E301000019 |  |  | 30000044 |  |  | 0001 | 0004 | 3002 |  | 030013010810 | 1000019708 | S/M | X |  | PE | S/M | 2016 |  |  |  | 22 | 01 | 13 | [17 empty] | ZLID | ZLID |  | ZLID | ZLID |  | 10 |  | 16 |  |  |  | 10 |  | 16 |  |  |  | 09.07.2016 | 09.07.2016 |  | 09.07.2016 | 09.07.2016 |  | 0 | 0 |  |  |  |  | 0 | 0 |  | 0 |  |  | 386.78
494 | AF | 301552 | RETENIDA CONTRAPUNTA DE BAJA TENSION |  | ELS | 1 | 740 | 499989 | 499989 | 3331145103 | 01 | 02 | 08 | 2016-07-08 | RCTBT | 2638055 | 01220113 | SE0112 | 1671032 | O-346 | Z-292 | C-1SP |  | Z292113 |  |  |  | RS08616 | 20101045995 | [6 empty] | RS | GT-086-2016-ES | 2016-07-08 |  |  | 21 | 24 | 363.24 |  |  |  | RET | PAGO DE PARA CHICO |  |  | 01 | UND | 1 | [51 empty] | 0300 | 33305000 | 600000100407 | 0000 | RETENIDA CONTRAPUNTA DE BAJA TENSION |  | RETENIDA CONTRAPUNTA DE BAJA TENSION | S/N | 301552 | 1 | UN | X |  |  | X | 08.07.2016 | 3E10108031 | 310 | 3E10108000 | E301 | E301000019 |  |  | 30000044 |  |  | 0001 | 0004 | 3002 |  | 030013010807 | 1000019708 | S/M | X |  | PE | S/M | 2016 |  |  |  | 22 | 01 | 13 | [17 empty] | ZLID | ZLID |  | ZLID | ZLID |  | 21 |  | 24 |  |  |  | 21 |  | 24 |  |  |  | 09.07.2016 | 09.07.2016 |  | 09.07.2016 | 09.07.2016 |  | 0 | 0 |  |  |  |  | 0 | 0 |  | 0 |  |  | 363.24
495 | AF | 301553 | LUMINARIA CON LAMPARA DE 70W VAPOR DE SODIO-PASTORAL METALICO SIMPLE DE 1.5 M x 1.5" DE DIAMETRO |  | ELS | 1 | 740 | 499989 | 499989 | 3331149 | 01 | 02 | 08 | 2016-07-08 | LU07002-B | 2637923 | 01220113 | SE0112 | 1671032 | O-346 | Z-292 | C-1SP |  | Z292113 |  |  |  | RS08616 | 20101045995 | [6 empty] | RS | GT-086-2016-ES | 2016-07-08 |  |  | 10 | 16 | 386.78 |  |  |  | LUM | PAGO DE PARA CHICO |  |  | 01 | UND | 1 | [51 empty] | 0300 | 33307000 | 800000052157 | 0000 | LUMINARIA CON LAMPARA DE 70W VAPOR DE SODIO-PASTORAL METALICO SIMPLE DE 1.5 M x 1.5" DE DIAMETRO |  | LUMINARIA CON LAMPARA DE 70W VAPOR DE SODIO-PASTORAL METALICO SIMPLE DE 1.5 M x 1.5" DE DIAMETRO | S/N | 301553 | 1 | UN | X |  |  | X | 08.07.2016 | 3E10108041 | 310 | 3E10108000 | E301 | E301000019 |  |  | 30000044 |  |  | 0001 | 0004 | 3002 |  | 030013010810 | 1000019708 | S/M | X |  | PE | S/M | 2016 |  |  |  | 22 | 01 | 13 | [17 empty] | ZLID | ZLID |  | ZLID | ZLID |  | 10 |  | 16 |  |  |  | 10 |  | 16 |  |  |  | 09.07.2016 | 09.07.2016 |  | 09.07.2016 | 09.07.2016 |  | 0 | 0 |  |  |  |  | 0 | 0 |  | 0 |  |  | 386.78
496 | AF | 301554 | LUMINARIA CON LAMPARA DE 70W VAPOR DE SODIO-PASTORAL METALICO SIMPLE DE 1.5 M x 1.5" DE DIAMETRO |  | ELS | 1 | 740 | 499989 | 499989 | 3331149 | 01 | 02 | 08 | 2016-07-08 | LU07002-B | 2637921 | 01220113 | SE0112 | 1671032 | O-346 | Z-292 | C-1SP |  | Z292113 |  |  |  | RS08616 | 20101045995 | [6 empty] | RS | GT-086-2016-ES | 2016-07-08 |  |  | 10 | 16 | 386.78 |  |  |  | LUM | PAGO DE PARA CHICO |  |  | 01 | UND | 1 | [51 empty] | 0300 | 33307000 | 800000052158 | 0000 | LUMINARIA CON LAMPARA DE 70W VAPOR DE SODIO-PASTORAL METALICO SIMPLE DE 1.5 M x 1.5" DE DIAMETRO |  | LUMINARIA CON LAMPARA DE 70W VAPOR DE SODIO-PASTORAL METALICO SIMPLE DE 1.5 M x 1.5" DE DIAMETRO | S/N | 301554 | 1 | UN | X |  |  | X | 08.07.2016 | 3E10108041 | 310 | 3E10108000 | E301 | E301000019 |  |  | 30000044 |  |  | 0001 | 0004 | 3002 |  | 030013010810 | 1000019708 | S/M | X |  | PE | S/M | 2016 |  |  |  | 22 | 01 | 13 | [17 empty] | ZLID | ZLID |  | ZLID | ZLID |  | 10 |  | 16 |  |  |  | 10 |  | 16 |  |  |  | 09.07.2016 | 09.07.2016 |  | 09.07.2016 | 09.07.2016 |  | 0 | 0 |  |  |  |  | 0 | 0 |  | 0 |  |  | 386.78
497 | AF | 301555 | RED AEREA AP AUTOPORTANTE DE AL O SIMIL. 1x16 mm2 + portante |  | ELS | 1 | 740 | 499989 | 499989 | 3331145106 | 01 | 02 | 08 | 2016-07-08 | AS01631 | 2637725 | 01220113 | SE0112 | 1671032 | O-346 | Z-292 | C-1SP | Z292113 | Z292114 |  |  |  | RS08616 | 20101045995 | [6 empty] | RS | GT-086-2016-ES | 2016-07-08 |  |  | 21 | 32 | 1694.97 |  |  |  | CND | PAGO DE PARA CHICO |  |  | 01 | MTS | 29.75 | [51 empty] | 0300 | 33303000 | 400000103534 | 0000 | RED AEREA AP AUTOPORTANTE DE AL O SIMIL. 1x16 mm2 + portante |  | RED AEREA AP AUTOPORTANTE DE AL O SIMIL. 1x16 mm2 + portante | S/N | 301555 | 29.75 | M | X |  |  | X | 08.07.2016 | 3E10108031 | 310 | 3E10108000 | E301 | E301000019 |  |  | 30000044 |  |  | 0001 | 0004 | 3002 |  | 030013010808 | 1000019708 | S/M | X |  | PE | S/M | 2016 |  |  |  | 22 | 01 | 13 | [17 empty] | ZLID | ZLID |  | ZLID | ZLID |  | 21 |  | 32 |  |  |  | 21 |  | 32 |  |  |  | 09.07.2016 | 09.07.2016 |  | 09.07.2016 | 09.07.2016 |  | 0 | 0 |  |  |  |  | 0 | 0 |  | 0 |  |  | 1694.97
498 | AF | 301556 | ESTRUCTURA 8 m ALINEAMIENTO-ESTRUCTURA DE CONCRETO |  | ELS | 1 | 740 | 499989 | 499989 | 3331145206 | 01 | 02 | 08 | 2016-07-08 | PX0801-C | 2637682 | 01220113 | SE0112 | 1671032 | O-346 | Z-292 | C-1SP |  | Z292114 |  |  |  | RS08616 | 20101045995 | [6 empty] | RS | GT-086-2016-ES | 2016-07-08 |  |  | 21 | 24 | 914.77 |  |  |  | EST | PAGO DE PARA CHICO |  |  | 01 | UND | 1 | [51 empty] | 0300 | 33305000 | 600000100408 | 0000 | ESTRUCTURA 8 m ALINEAMIENTO-ESTRUCTURA DE CONCRETO |  | ESTRUCTURA 8 m ALINEAMIENTO-ESTRUCTURA DE CONCRETO | S/N | 301556 | 1 | UN | X |  |  | X | 08.07.2016 | 3E10108031 | 310 | 3E10108000 | E301 | E301000019 |  |  | 30000044 |  |  | 0001 | 0004 | 3002 |  | 030013010807 | 1000019708 | S/M | X |  | PE | S/M | 2016 |  |  |  | 22 | 01 | 13 | [17 empty] | ZLID | ZLID |  | ZLID | ZLID |  | 21 |  | 24 |  |  |  | 21 |  | 24 |  |  |  | 09.07.2016 | 09.07.2016 |  | 09.07.2016 | 09.07.2016 |  | 0 | 0 |  |  |  |  | 0 | 0 |  | 0 |  |  | 914.77
499 | AF | 301557 | LUMINARIA CON LAMPARA DE 70W VAPOR DE SODIO-PASTORAL METALICO SIMPLE DE 1.5 M x 1.5" DE DIAMETRO |  | ELS | 1 | 740 | 499989 | 499989 | 3331149 | 01 | 02 | 08 | 2016-07-08 | LU07002-B | 2637924 | 01220113 | SE0112 | 1671032 | O-346 | Z-292 | C-1SP |  | Z292114 |  |  |  | RS08616 | 20101045995 | [6 empty] | RS | GT-086-2016-ES | 2016-07-08 |  |  | 10 | 16 | 386.78 |  |  |  | LUM | PAGO DE PARA CHICO |  |  | 01 | UND | 1 | [51 empty] | 0300 | 33307000 | 800000052159 | 0000 | LUMINARIA CON LAMPARA DE 70W VAPOR DE SODIO-PASTORAL METALICO SIMPLE DE 1.5 M x 1.5" DE DIAMETRO |  | LUMINARIA CON LAMPARA DE 70W VAPOR DE SODIO-PASTORAL METALICO SIMPLE DE 1.5 M x 1.5" DE DIAMETRO | S/N | 301557 | 1 | UN | X |  |  | X | 08.07.2016 | 3E10108041 | 310 | 3E10108000 | E301 | E301000019 |  |  | 30000044 |  |  | 0001 | 0004 | 3002 |  | 030013010810 | 1000019708 | S/M | X |  | PE | S/M | 2016 |  |  |  | 22 | 01 | 13 | [17 empty] | ZLID | ZLID |  | ZLID | ZLID |  | 10 |  | 16 |  |  |  | 10 |  | 16 |  |  |  | 09.07.2016 | 09.07.2016 |  | 09.07.2016 | 09.07.2016 |  | 0 | 0 |  |  |  |  | 0 | 0 |  | 0 |  |  | 386.78
500 | AF | 301558 | RED AEREA AP AUTOPORTANTE DE AL O SIMIL. 1x16 mm2 + portante |  | ELS | 1 | 740 | 499989 | 499989 | 3331145106 | 01 | 02 | 08 | 2016-07-08 | AS01631 | 2637729 | 01220113 | SE0112 | 1671032 | O-346 | Z-292 | C-1SP | Z292114 | Z292115 |  |  |  | RS08616 | 20101045995 | [6 empty] | RS | GT-086-2016-ES | 2016-07-08 |  |  | 21 | 32 | 1706.36 |  |  |  | CND | PAGO DE PARA CHICO |  |  | 01 | MTS | 29.95 | [51 empty] | 0300 | 33303000 | 400000103535 | 0000 | RED AEREA AP AUTOPORTANTE DE AL O SIMIL. 1x16 mm2 + portante |  | RED AEREA AP AUTOPORTANTE DE AL O SIMIL. 1x16 mm2 + portante | S/N | 301558 | 29.95 | M | X |  |  | X | 08.07.2016 | 3E10108031 | 310 | 3E10108000 | E301 | E301000019 |  |  | 30000044 |  |  | 0001 | 0004 | 3002 |  | 030013010808 | 1000019708 | S/M | X |  | PE | S/M | 2016 |  |  |  | 22 | 01 | 13 | [17 empty] | ZLID | ZLID |  | ZLID | ZLID |  | 21 |  | 32 |  |  |  | 21 |  | 32 |  |  |  | 09.07.2016 | 09.07.2016 |  | 09.07.2016 | 09.07.2016 |  | 0 | 0 |  |  |  |  | 0 | 0 |  | 0 |  |  | 1706.36
501 | AF | 301559 | ESTRUCTURA 8 m ALINEAMIENTO-ESTRUCTURA DE CONCRETO |  | ELS | 1 | 740 | 499989 | 499989 | 3331145206 | 01 | 02 | 08 | 2016-07-08 | PX0801-C | 2637684 | 01220113 | SE0112 | 1671032 | O-346 | Z-292 | C-1SP |  | Z292115 |  |  |  | RS08616 | 20101045995 | [6 empty] | RS | GT-086-2016-ES | 2016-07-08 |  |  | 21 | 24 | 914.77 |  |  |  | EST | PAGO DE PARA CHICO |  |  | 01 | UND | 1 | [51 empty] | 0300 | 33305000 | 600000100409 | 0000 | ESTRUCTURA 8 m ALINEAMIENTO-ESTRUCTURA DE CONCRETO |  | ESTRUCTURA 8 m ALINEAMIENTO-ESTRUCTURA DE CONCRETO | S/N | 301559 | 1 | UN | X |  |  | X | 08.07.2016 | 3E10108031 | 310 | 3E10108000 | E301 | E301000019 |  |  | 30000044 |  |  | 0001 | 0004 | 3002 |  | 030013010807 | 1000019708 | S/M | X |  | PE | S/M | 2016 |  |  |  | 22 | 01 | 13 | [17 empty] | ZLID | ZLID |  | ZLID | ZLID |  | 21 |  | 24 |  |  |  | 21 |  | 24 |  |  |  | 09.07.2016 | 09.07.2016 |  | 09.07.2016 | 09.07.2016 |  | 0 | 0 |  |  |  |  | 0 | 0 |  | 0 |  |  | 914.77
502 | AF | 301560 | LUMINARIA CON LAMPARA DE 70W VAPOR DE SODIO-PASTORAL METALICO SIMPLE DE 1.5 M x 1.5" DE DIAMETRO |  | ELS | 1 | 740 | 499989 | 499989 | 3331149 | 01 | 02 | 08 | 2016-07-08 | LU07002-B | 2637925 | 01220113 | SE0112 | 1671032 | O-346 | Z-292 | C-1SP |  | Z292115 |  |  |  | RS08616 | 20101045995 | [6 empty] | RS | GT-086-2016-ES | 2016-07-08 |  |  | 10 | 16 | 386.78 |  |  |  | LUM | PAGO DE PARA CHICO |  |  | 01 | UND | 1 | [51 empty] | 0300 | 33307000 | 800000052160 | 0000 | LUMINARIA CON LAMPARA DE 70W VAPOR DE SODIO-PASTORAL METALICO SIMPLE DE 1.5 M x 1.5" DE DIAMETRO |  | LUMINARIA CON LAMPARA DE 70W VAPOR DE SODIO-PASTORAL METALICO SIMPLE DE 1.5 M x 1.5" DE DIAMETRO | S/N | 301560 | 1 | UN | X |  |  | X | 08.07.2016 | 3E10108041 | 310 | 3E10108000 | E301 | E301000019 |  |  | 30000044 |  |  | 0001 | 0004 | 3002 |  | 030013010810 | 1000019708 | S/M | X |  | PE | S/M | 2016 |  |  |  | 22 | 01 | 13 | [17 empty] | ZLID | ZLID |  | ZLID | ZLID |  | 10 |  | 16 |  |  |  | 10 |  | 16 |  |  |  | 09.07.2016 | 09.07.2016 |  | 09.07.2016 | 09.07.2016 |  | 0 | 0 |  |  |  |  | 0 | 0 |  | 0 |  |  | 386.78
503 | AF | 301561 | RED AEREA AP AUTOPORTANTE DE AL O SIMIL. 1x16 mm2 + portante |  | ELS | 1 | 740 | 499989 | 499989 | 3331145106 | 01 | 02 | 08 | 2016-07-08 | AS01631 | 2637733 | 01220113 | SE0112 | 1671032 | O-346 | Z-292 | C-1SP | Z292115 | Z292116 |  |  |  | RS08616 | 20101045995 | [6 empty] | RS | GT-086-2016-ES | 2016-07-08 |  |  | 21 | 32 | 1709.21 |  |  |  | CND | PAGO DE PARA CHICO |  |  | 01 | MTS | 30 | [51 empty] | 0300 | 33303000 | 400000103536 | 0000 | RED AEREA AP AUTOPORTANTE DE AL O SIMIL. 1x16 mm2 + portante |  | RED AEREA AP AUTOPORTANTE DE AL O SIMIL. 1x16 mm2 + portante | S/N | 301561 | 30 | M | X |  |  | X | 08.07.2016 | 3E10108031 | 310 | 3E10108000 | E301 | E301000019 |  |  | 30000044 |  |  | 0001 | 0004 | 3002 |  | 030013010808 | 1000019708 | S/M | X |  | PE | S/M | 2016 |  |  |  | 22 | 01 | 13 | [17 empty] | ZLID | ZLID |  | ZLID | ZLID |  | 21 |  | 32 |  |  |  | 21 |  | 32 |  |  |  | 09.07.2016 | 09.07.2016 |  | 09.07.2016 | 09.07.2016 |  | 0 | 0 |  |  |  |  | 0 | 0 |  | 0 |  |  | 1709.21
504 | AF | 301562 | ESTRUCTURA 8 m CAMBIO DE DIRECCION-ESTRUCTURA DE CONCRETO |  | ELS | 1 | 740 | 499989 | 499989 | 3331145206 | 01 | 02 | 08 | 2016-07-08 | PX0802-C | 2637686 | 01220113 | SE0112 | 1671032 | O-346 | Z-292 | C-1SP |  | Z292116 |  |  |  | RS08616 | 20101045995 | [6 empty] | RS | GT-086-2016-ES | 2016-07-08 |  |  | 21 | 24 | 914.77 |  |  |  | EST | PAGO DE PARA CHICO |  |  | 01 | UND | 1 | [51 empty] | 0300 | 33305000 | 600000100410 | 0000 | ESTRUCTURA 8 m CAMBIO DE DIRECCION-ESTRUCTURA DE CONCRETO |  | ESTRUCTURA 8 m CAMBIO DE DIRECCION-ESTRUCTURA DE CONCRETO | S/N | 301562 | 1 | UN | X |  |  | X | 08.07.2016 | 3E10108031 | 310 | 3E10108000 | E301 | E301000019 |  |  | 30000044 |  |  | 0001 | 0004 | 3002 |  | 030013010807 | 1000019708 | S/M | X |  | PE | S/M | 2016 |  |  |  | 22 | 01 | 13 | [17 empty] | ZLID | ZLID |  | ZLID | ZLID |  | 21 |  | 24 |  |  |  | 21 |  | 24 |  |  |  | 09.07.2016 | 09.07.2016 |  | 09.07.2016 | 09.07.2016 |  | 0 | 0 |  |  |  |  | 0 | 0 |  | 0 |  |  | 914.77
505 | AF | 301563 | LUMINARIA CON LAMPARA DE 70W VAPOR DE SODIO-PASTORAL METALICO SIMPLE DE 1.5 M x 1.5" DE DIAMETRO |  | ELS | 1 | 740 | 499989 | 499989 | 3331149 | 01 | 02 | 08 | 2016-07-08 | LU07002-B | 2637926 | 01220113 | SE0112 | 1671032 | O-346 | Z-292 | C-1SP |  | Z292116 |  |  |  | RS08616 | 20101045995 | [6 empty] | RS | GT-086-2016-ES | 2016-07-08 |  |  | 10 | 16 | 386.78 |  |  |  | LUM | PAGO DE PARA CHICO |  |  | 01 | UND | 1 | [51 empty] | 0300 | 33307000 | 800000052161 | 0000 | LUMINARIA CON LAMPARA DE 70W VAPOR DE SODIO-PASTORAL METALICO SIMPLE DE 1.5 M x 1.5" DE DIAMETRO |  | LUMINARIA CON LAMPARA DE 70W VAPOR DE SODIO-PASTORAL METALICO SIMPLE DE 1.5 M x 1.5" DE DIAMETRO | S/N | 301563 | 1 | UN | X |  |  | X | 08.07.2016 | 3E10108041 | 310 | 3E10108000 | E301 | E301000019 |  |  | 30000044 |  |  | 0001 | 0004 | 3002 |  | 030013010810 | 1000019708 | S/M | X |  | PE | S/M | 2016 |  |  |  | 22 | 01 | 13 | [17 empty] | ZLID | ZLID |  | ZLID | ZLID |  | 10 |  | 16 |  |  |  | 10 |  | 16 |  |  |  | 09.07.2016 | 09.07.2016 |  | 09.07.2016 | 09.07.2016 |  | 0 | 0 |  |  |  |  | 0 | 0 |  | 0 |  |  | 386.78
506 | AF | 301564 | RETENIDA CONTRAPUNTA DE BAJA TENSION |  | ELS | 1 | 740 | 499989 | 499989 | 3331145103 | 01 | 02 | 08 | 2016-07-08 | RCTBT | 2638056 | 01220113 | SE0112 | 1671032 | O-346 | Z-292 | C-1SP |  | Z292116 |  |  |  | RS08616 | 20101045995 | [6 empty] | RS | GT-086-2016-ES | 2016-07-08 |  |  | 21 | 24 | 363.24 |  |  |  | RET | PAGO DE PARA CHICO |  |  | 01 | UND | 1 | [51 empty] | 0300 | 33305000 | 600000100411 | 0000 | RETENIDA CONTRAPUNTA DE BAJA TENSION |  | RETENIDA CONTRAPUNTA DE BAJA TENSION | S/N | 301564 | 1 | UN | X |  |  | X | 08.07.2016 | 3E10108031 | 310 | 3E10108000 | E301 | E301000019 |  |  | 30000044 |  |  | 0001 | 0004 | 3002 |  | 030013010807 | 1000019708 | S/M | X |  | PE | S/M | 2016 |  |  |  | 22 | 01 | 13 | [17 empty] | ZLID | ZLID |  | ZLID | ZLID |  | 21 |  | 24 |  |  |  | 21 |  | 24 |  |  |  | 09.07.2016 | 09.07.2016 |  | 09.07.2016 | 09.07.2016 |  | 0 | 0 |  |  |  |  | 0 | 0 |  | 0 |  |  | 363.24
507 | AF | 301565 | RED AEREA AP AUTOPORTANTE DE AL O SIMIL. 1x16 mm2 + portante |  | ELS | 1 | 740 | 499989 | 499989 | 3331145106 | 01 | 02 | 08 | 2016-07-08 | AS01631 | 2637735 | 01220113 | SE0112 | 1671032 | O-346 | Z-292 | C-1SP | Z292116 | Z292117 |  |  |  | RS08616 | 20101045995 | [6 empty] | RS | GT-086-2016-ES | 2016-07-08 |  |  | 21 | 32 | 1697.81 |  |  |  | CND | PAGO DE PARA CHICO |  |  | 01 | MTS | 29.8 | [51 empty] | 0300 | 33303000 | 400000103537 | 0000 | RED AEREA AP AUTOPORTANTE DE AL O SIMIL. 1x16 mm2 + portante |  | RED AEREA AP AUTOPORTANTE DE AL O SIMIL. 1x16 mm2 + portante | S/N | 301565 | 29.8 | M | X |  |  | X | 08.07.2016 | 3E10108031 | 310 | 3E10108000 | E301 | E301000019 |  |  | 30000044 |  |  | 0001 | 0004 | 3002 |  | 030013010808 | 1000019708 | S/M | X |  | PE | S/M | 2016 |  |  |  | 22 | 01 | 13 | [17 empty] | ZLID | ZLID |  | ZLID | ZLID |  | 21 |  | 32 |  |  |  | 21 |  | 32 |  |  |  | 09.07.2016 | 09.07.2016 |  | 09.07.2016 | 09.07.2016 |  | 0 | 0 |  |  |  |  | 0 | 0 |  | 0 |  |  | 1697.81
508 | AF | 301566 | ESTRUCTURA 8 m FIN DE LINEA-ESTRUCTURA DE CONCRETO |  | ELS | 1 | 740 | 499989 | 499989 | 3331145206 | 01 | 02 | 08 | 2016-07-08 | PX0803-C | 2637688 | 01220113 | SE0112 | 1671032 | O-346 | Z-292 | C-1SP |  | Z292117 |  |  |  | RS08616 | 20101045995 | [6 empty] | RS | GT-086-2016-ES | 2016-07-08 |  |  | 21 | 24 | 914.77 |  |  |  | EST | PAGO DE PARA CHICO |  |  | 01 | UND | 1 | [51 empty] | 0300 | 33305000 | 600000100412 | 0000 | ESTRUCTURA 8 m FIN DE LINEA-ESTRUCTURA DE CONCRETO |  | ESTRUCTURA 8 m FIN DE LINEA-ESTRUCTURA DE CONCRETO | S/N | 301566 | 1 | UN | X |  |  | X | 08.07.2016 | 3E10108031 | 310 | 3E10108000 | E301 | E301000019 |  |  | 30000044 |  |  | 0001 | 0004 | 3002 |  | 030013010807 | 1000019708 | S/M | X |  | PE | S/M | 2016 |  |  |  | 22 | 01 | 13 | [17 empty] | ZLID | ZLID |  | ZLID | ZLID |  | 21 |  | 24 |  |  |  | 21 |  | 24 |  |  |  | 09.07.2016 | 09.07.2016 |  | 09.07.2016 | 09.07.2016 |  | 0 | 0 |  |  |  |  | 0 | 0 |  | 0 |  |  | 914.77
509 | AF | 301567 | LUMINARIA CON LAMPARA DE 70W VAPOR DE SODIO-PASTORAL METALICO SIMPLE DE 1.5 M x 1.5" DE DIAMETRO |  | ELS | 1 | 740 | 499989 | 499989 | 3331149 | 01 | 02 | 08 | 2016-07-08 | LU07002-B | 2637929 | 01220113 | SE0112 | 1671032 | O-346 | Z-292 | C-1SP |  | Z292117 |  |  |  | RS08616 | 20101045995 | [6 empty] | RS | GT-086-2016-ES | 2016-07-08 |  |  | 10 | 16 | 386.78 |  |  |  | LUM | PAGO DE PARA CHICO |  |  | 01 | UND | 1 | [51 empty] | 0300 | 33307000 | 800000052162 | 0000 | LUMINARIA CON LAMPARA DE 70W VAPOR DE SODIO-PASTORAL METALICO SIMPLE DE 1.5 M x 1.5" DE DIAMETRO |  | LUMINARIA CON LAMPARA DE 70W VAPOR DE SODIO-PASTORAL METALICO SIMPLE DE 1.5 M x 1.5" DE DIAMETRO | S/N | 301567 | 1 | UN | X |  |  | X | 08.07.2016 | 3E10108041 | 310 | 3E10108000 | E301 | E301000019 |  |  | 30000044 |  |  | 0001 | 0004 | 3002 |  | 030013010810 | 1000019708 | S/M | X |  | PE | S/M | 2016 |  |  |  | 22 | 01 | 13 | [17 empty] | ZLID | ZLID |  | ZLID | ZLID |  | 10 |  | 16 |  |  |  | 10 |  | 16 |  |  |  | 09.07.2016 | 09.07.2016 |  | 09.07.2016 | 09.07.2016 |  | 0 | 0 |  |  |  |  | 0 | 0 |  | 0 |  |  | 386.78
510 | AF | 301568 | LUMINARIA CON LAMPARA DE 70W VAPOR DE SODIO-PASTORAL METALICO SIMPLE DE 1.5 M x 1.5" DE DIAMETRO |  | ELS | 1 | 740 | 499989 | 499989 | 3331149 | 01 | 02 | 08 | 2016-07-08 | LU07002-B | 2637927 | 01220113 | SE0112 | 1671032 | O-346 | Z-292 | C-1SP |  | Z292117 |  |  |  | RS08616 | 20101045995 | [6 empty] | RS | GT-086-2016-ES | 2016-07-08 |  |  | 10 | 16 | 386.78 |  |  |  | LUM | PAGO DE PARA CHICO |  |  | 01 | UND | 1 | [51 empty] | 0300 | 33307000 | 800000052163 | 0000 | LUMINARIA CON LAMPARA DE 70W VAPOR DE SODIO-PASTORAL METALICO SIMPLE DE 1.5 M x 1.5" DE DIAMETRO |  | LUMINARIA CON LAMPARA DE 70W VAPOR DE SODIO-PASTORAL METALICO SIMPLE DE 1.5 M x 1.5" DE DIAMETRO | S/N | 301568 | 1 | UN | X |  |  | X | 08.07.2016 | 3E10108041 | 310 | 3E10108000 | E301 | E301000019 |  |  | 30000044 |  |  | 0001 | 0004 | 3002 |  | 030013010810 | 1000019708 | S/M | X |  | PE | S/M | 2016 |  |  |  | 22 | 01 | 13 | [17 empty] | ZLID | ZLID |  | ZLID | ZLID |  | 10 |  | 16 |  |  |  | 10 |  | 16 |  |  |  | 09.07.2016 | 09.07.2016 |  | 09.07.2016 | 09.07.2016 |  | 0 | 0 |  |  |  |  | 0 | 0 |  | 0 |  |  | 386.78
511 | AF | 301569 | LUMINARIA CON LAMPARA DE 70W VAPOR DE SODIO-PASTORAL METALICO SIMPLE DE 1.5 M x 1.5" DE DIAMETRO |  | ELS | 1 | 740 | 499989 | 499989 | 3331149 | 01 | 02 | 08 | 2016-07-08 | LU07002-B | 2637928 | 01220113 | SE0112 | 1671032 | O-346 | Z-292 | C-1SP |  | Z292117 |  |  |  | RS08616 | 20101045995 | [6 empty] | RS | GT-086-2016-ES | 2016-07-08 |  |  | 10 | 16 | 386.78 |  |  |  | LUM | PAGO DE PARA CHICO |  |  | 01 | UND | 1 | [51 empty] | 0300 | 33307000 | 800000052164 | 0000 | LUMINARIA CON LAMPARA DE 70W VAPOR DE SODIO-PASTORAL METALICO SIMPLE DE 1.5 M x 1.5" DE DIAMETRO |  | LUMINARIA CON LAMPARA DE 70W VAPOR DE SODIO-PASTORAL METALICO SIMPLE DE 1.5 M x 1.5" DE DIAMETRO | S/N | 301569 | 1 | UN | X |  |  | X | 08.07.2016 | 3E10108041 | 310 | 3E10108000 | E301 | E301000019 |  |  | 30000044 |  |  | 0001 | 0004 | 3002 |  | 030013010810 | 1000019708 | S/M | X |  | PE | S/M | 2016 |  |  |  | 22 | 01 | 13 | [17 empty] | ZLID | ZLID |  | ZLID | ZLID |  | 10 |  | 16 |  |  |  | 10 |  | 16 |  |  |  | 09.07.2016 | 09.07.2016 |  | 09.07.2016 | 09.07.2016 |  | 0 | 0 |  |  |  |  | 0 | 0 |  | 0 |  |  | 386.78
512 | AF | 301570 | RED AEREA SP+AP AUTOPORTANTE DE AL 3x70 mm2 + 1x16 mm2 + portante |  | ELS | 1 | 740 | 499989 | 499989 | 3331145106 | 01 | 02 | 08 | 2016-07-08 | AS070116 | 2637747 | 01220113 | SE0112 | 1671032 | O-346 | Z-292 | C-1SP | Z292101 | Z292118 |  |  |  | RS08616 | 20101045995 | [6 empty] | RS | GT-086-2016-ES | 2016-07-08 |  |  | 21 | 32 | 1697.81 |  |  |  | CND | PAGO DE PARA CHICO |  |  | 01 | MTS | 29.8 | [51 empty] | 0300 | 33303000 | 400000103538 | 0000 | RED AEREA SP+AP AUTOPORTANTE DE AL 3x70 mm2 + 1x16 mm2 + portante |  | RED AEREA SP+AP AUTOPORTANTE DE AL 3x70 mm2 + 1x16 mm2 + portante | S/N | 301570 | 29.8 | M | X |  |  | X | 08.07.2016 | 3E10108031 | 310 | 3E10108000 | E301 | E301000019 |  |  | 30000044 |  |  | 0001 | 0004 | 3002 |  | 030013010808 | 1000019708 | S/M | X |  | PE | S/M | 2016 |  |  |  | 22 | 01 | 13 | [17 empty] | ZLID | ZLID |  | ZLID | ZLID |  | 21 |  | 32 |  |  |  | 21 |  | 32 |  |  |  | 09.07.2016 | 09.07.2016 |  | 09.07.2016 | 09.07.2016 |  | 0 | 0 |  |  |  |  | 0 | 0 |  | 0 |  |  | 1697.81
513 | AF | 301571 | ESTRUCTURA 8 m ALINEAMIENTO-ESTRUCTURA DE CONCRETO |  | ELS | 1 | 740 | 499989 | 499989 | 3331145206 | 01 | 02 | 08 | 2016-07-08 | PX0801-C | 2637629 | 01220113 | SE0112 | 1671032 | O-346 | Z-292 | C-1SP |  | Z292118 |  |  |  | RS08616 | 20101045995 | [6 empty] | RS | GT-086-2016-ES | 2016-07-08 |  |  | 21 | 24 | 914.77 |  |  |  | EST | PAGO DE PARA CHICO |  |  | 01 | UND | 1 | [51 empty] | 0300 | 33305000 | 600000100413 | 0000 | ESTRUCTURA 8 m ALINEAMIENTO-ESTRUCTURA DE CONCRETO |  | ESTRUCTURA 8 m ALINEAMIENTO-ESTRUCTURA DE CONCRETO | S/N | 301571 | 1 | UN | X |  |  | X | 08.07.2016 | 3E10108031 | 310 | 3E10108000 | E301 | E301000019 |  |  | 30000044 |  |  | 0001 | 0004 | 3002 |  | 030013010807 | 1000019708 | S/M | X |  | PE | S/M | 2016 |  |  |  | 22 | 01 | 13 | [17 empty] | ZLID | ZLID |  | ZLID | ZLID |  | 21 |  | 24 |  |  |  | 21 |  | 24 |  |  |  | 09.07.2016 | 09.07.2016 |  | 09.07.2016 | 09.07.2016 |  | 0 | 0 |  |  |  |  | 0 | 0 |  | 0 |  |  | 914.77
514 | AF | 301572 | LUMINARIA CON LAMPARA DE 70W VAPOR DE SODIO-PASTORAL METALICO SIMPLE DE 1.5 M x 1.5" DE DIAMETRO |  | ELS | 1 | 740 | 499989 | 499989 | 3331149 | 01 | 02 | 08 | 2016-07-08 | LU07002-B | 2637930 | 01220113 | SE0112 | 1671032 | O-346 | Z-292 | C-1SP |  | Z292118 |  |  |  | RS08616 | 20101045995 | [6 empty] | RS | GT-086-2016-ES | 2016-07-08 |  |  | 10 | 16 | 386.78 |  |  |  | LUM | PAGO DE PARA CHICO |  |  | 01 | UND | 1 | [51 empty] | 0300 | 33307000 | 800000052165 | 0000 | LUMINARIA CON LAMPARA DE 70W VAPOR DE SODIO-PASTORAL METALICO SIMPLE DE 1.5 M x 1.5" DE DIAMETRO |  | LUMINARIA CON LAMPARA DE 70W VAPOR DE SODIO-PASTORAL METALICO SIMPLE DE 1.5 M x 1.5" DE DIAMETRO | S/N | 301572 | 1 | UN | X |  |  | X | 08.07.2016 | 3E10108041 | 310 | 3E10108000 | E301 | E301000019 |  |  | 30000044 |  |  | 0001 | 0004 | 3002 |  | 030013010810 | 1000019708 | S/M | X |  | PE | S/M | 2016 |  |  |  | 22 | 01 | 13 | [17 empty] | ZLID | ZLID |  | ZLID | ZLID |  | 10 |  | 16 |  |  |  | 10 |  | 16 |  |  |  | 09.07.2016 | 09.07.2016 |  | 09.07.2016 | 09.07.2016 |  | 0 | 0 |  |  |  |  | 0 | 0 |  | 0 |  |  | 386.78
515 | AF | 301573 | RED AEREA SP+AP AUTOPORTANTE DE AL 3x70 mm2 + 1x16 mm2 + portante |  | ELS | 1 | 740 | 499989 | 499989 | 3331145106 | 01 | 02 | 08 | 2016-07-08 | AS070116 | 2637751 | 01220113 | SE0112 | 1671032 | O-346 | Z-292 | C-1SP | Z292118 | Z292119 |  |  |  | RS08616 | 20101045995 | [6 empty] | RS | GT-086-2016-ES | 2016-07-08 |  |  | 21 | 32 | 1823.17 |  |  |  | CND | PAGO DE PARA CHICO |  |  | 01 | MTS | 32 | [51 empty] | 0300 | 33303000 | 400000103539 | 0000 | RED AEREA SP+AP AUTOPORTANTE DE AL 3x70 mm2 + 1x16 mm2 + portante |  | RED AEREA SP+AP AUTOPORTANTE DE AL 3x70 mm2 + 1x16 mm2 + portante | S/N | 301573 | 32 | M | X |  |  | X | 08.07.2016 | 3E10108031 | 310 | 3E10108000 | E301 | E301000019 |  |  | 30000044 |  |  | 0001 | 0004 | 3002 |  | 030013010808 | 1000019708 | S/M | X |  | PE | S/M | 2016 |  |  |  | 22 | 01 | 13 | [17 empty] | ZLID | ZLID |  | ZLID | ZLID |  | 21 |  | 32 |  |  |  | 21 |  | 32 |  |  |  | 09.07.2016 | 09.07.2016 |  | 09.07.2016 | 09.07.2016 |  | 0 | 0 |  |  |  |  | 0 | 0 |  | 0 |  |  | 1823.17
516 | AF | 301574 | ESTRUCTURA 8 m CAMBIO DE DIRECCION-ESTRUCTURA DE CONCRETO |  | ELS | 1 | 740 | 499989 | 499989 | 3331145206 | 01 | 02 | 08 | 2016-07-08 | PX0802-C | 2637627 | 01220113 | SE0112 | 1671032 | O-346 | Z-292 | C-1SP |  | Z292119 |  |  |  | RS08616 | 20101045995 | [6 empty] | RS | GT-086-2016-ES | 2016-07-08 |  |  | 21 | 24 | 914.77 |  |  |  | EST | PAGO DE PARA CHICO |  |  | 01 | UND | 1 | [51 empty] | 0300 | 33305000 | 600000100414 | 0000 | ESTRUCTURA 8 m CAMBIO DE DIRECCION-ESTRUCTURA DE CONCRETO |  | ESTRUCTURA 8 m CAMBIO DE DIRECCION-ESTRUCTURA DE CONCRETO | S/N | 301574 | 1 | UN | X |  |  | X | 08.07.2016 | 3E10108031 | 310 | 3E10108000 | E301 | E301000019 |  |  | 30000044 |  |  | 0001 | 0004 | 3002 |  | 030013010807 | 1000019708 | S/M | X |  | PE | S/M | 2016 |  |  |  | 22 | 01 | 13 | [17 empty] | ZLID | ZLID |  | ZLID | ZLID |  | 21 |  | 24 |  |  |  | 21 |  | 24 |  |  |  | 09.07.2016 | 09.07.2016 |  | 09.07.2016 | 09.07.2016 |  | 0 | 0 |  |  |  |  | 0 | 0 |  | 0 |  |  | 914.77
517 | AF | 301575 | LUMINARIA CON LAMPARA DE 70W VAPOR DE SODIO-PASTORAL METALICO SIMPLE DE 1.5 M x 1.5" DE DIAMETRO |  | ELS | 1 | 740 | 499989 | 499989 | 3331149 | 01 | 02 | 08 | 2016-07-08 | LU07002-B | 2637931 | 01220113 | SE0112 | 1671032 | O-346 | Z-292 | C-1SP |  | Z292119 |  |  |  | RS08616 | 20101045995 | [6 empty] | RS | GT-086-2016-ES | 2016-07-08 |  |  | 10 | 16 | 386.78 |  |  |  | LUM | PAGO DE PARA CHICO |  |  | 01 | UND | 1 | [51 empty] | 0300 | 33307000 | 800000052166 | 0000 | LUMINARIA CON LAMPARA DE 70W VAPOR DE SODIO-PASTORAL METALICO SIMPLE DE 1.5 M x 1.5" DE DIAMETRO |  | LUMINARIA CON LAMPARA DE 70W VAPOR DE SODIO-PASTORAL METALICO SIMPLE DE 1.5 M x 1.5" DE DIAMETRO | S/N | 301575 | 1 | UN | X |  |  | X | 08.07.2016 | 3E10108041 | 310 | 3E10108000 | E301 | E301000019 |  |  | 30000044 |  |  | 0001 | 0004 | 3002 |  | 030013010810 | 1000019708 | S/M | X |  | PE | S/M | 2016 |  |  |  | 22 | 01 | 13 | [17 empty] | ZLID | ZLID |  | ZLID | ZLID |  | 10 |  | 16 |  |  |  | 10 |  | 16 |  |  |  | 09.07.2016 | 09.07.2016 |  | 09.07.2016 | 09.07.2016 |  | 0 | 0 |  |  |  |  | 0 | 0 |  | 0 |  |  | 386.78
518 | AF | 301576 | RETENIDA AEREA DE BAJA TENSION |  | ELS | 1 | 740 | 499989 | 499989 | 3331145103 | 01 | 02 | 08 | 2016-07-08 | RETABT | 2638057 | 01220113 | SE0112 | 1671032 | O-346 | Z-292 | C-1SP |  | Z292119 |  |  |  | RS08616 | 20101045995 | [6 empty] | RS | GT-086-2016-ES | 2016-07-08 |  |  | 21 | 24 | 363.24 |  |  |  | RET | PAGO DE PARA CHICO |  |  | 01 | UND | 1 | [51 empty] | 0300 | 33305000 | 600000100415 | 0000 | RETENIDA AEREA DE BAJA TENSION |  | RETENIDA AEREA DE BAJA TENSION | S/N | 301576 | 1 | UN | X |  |  | X | 08.07.2016 | 3E10108031 | 310 | 3E10108000 | E301 | E301000019 |  |  | 30000044 |  |  | 0001 | 0004 | 3002 |  | 030013010807 | 1000019708 | S/M | X |  | PE | S/M | 2016 |  |  |  | 22 | 01 | 13 | [17 empty] | ZLID | ZLID |  | ZLID | ZLID |  | 21 |  | 24 |  |  |  | 21 |  | 24 |  |  |  | 09.07.2016 | 09.07.2016 |  | 09.07.2016 | 09.07.2016 |  | 0 | 0 |  |  |  |  | 0 | 0 |  | 0 |  |  | 363.24
519 | AF | 301577 | RED AEREA SP+AP AUTOPORTANTE DE AL 3x70 mm2 + 1x16 mm2 + portante |  | ELS | 1 | 740 | 499989 | 499989 | 3331145106 | 01 | 02 | 08 | 2016-07-08 | AS070116 | 2637755 | 01220113 | SE0112 | 1671032 | O-346 | Z-292 | C-1SP | Z292119 | Z292120 |  |  |  | RS08616 | 20101045995 | [6 empty] | RS | GT-086-2016-ES | 2016-07-08 |  |  | 21 | 32 | 843.21 |  |  |  | CND | PAGO DE PARA CHICO |  |  | 01 | MTS | 14.8 | [51 empty] | 0300 | 33303000 | 400000103540 | 0000 | RED AEREA SP+AP AUTOPORTANTE DE AL 3x70 mm2 + 1x16 mm2 + portante |  | RED AEREA SP+AP AUTOPORTANTE DE AL 3x70 mm2 + 1x16 mm2 + portante | S/N | 301577 | 14.8 | M | X |  |  | X | 08.07.2016 | 3E10108031 | 310 | 3E10108000 | E301 | E301000019 |  |  | 30000044 |  |  | 0001 | 0004 | 3002 |  | 030013010808 | 1000019708 | S/M | X |  | PE | S/M | 2016 |  |  |  | 22 | 01 | 13 | [17 empty] | ZLID | ZLID |  | ZLID | ZLID |  | 21 |  | 32 |  |  |  | 21 |  | 32 |  |  |  | 09.07.2016 | 09.07.2016 |  | 09.07.2016 | 09.07.2016 |  | 0 | 0 |  |  |  |  | 0 | 0 |  | 0 |  |  | 843.21
520 | AF | 301578 | ESTRUCTURA 8 m CAMBIO DE DIRECCION-ESTRUCTURA DE CONCRETO |  | ELS | 1 | 740 | 499989 | 499989 | 3331145206 | 01 | 02 | 08 | 2016-07-08 | PX0802-C | 2637639 | 01220113 | SE0112 | 1671032 | O-346 | Z-292 | C-1SP |  | Z292120 |  |  |  | RS08616 | 20101045995 | [6 empty] | RS | GT-086-2016-ES | 2016-07-08 |  |  | 21 | 24 | 914.77 |  |  |  | EST | PAGO DE PARA CHICO |  |  | 01 | UND | 1 | [51 empty] | 0300 | 33305000 | 600000100416 | 0000 | ESTRUCTURA 8 m CAMBIO DE DIRECCION-ESTRUCTURA DE CONCRETO |  | ESTRUCTURA 8 m CAMBIO DE DIRECCION-ESTRUCTURA DE CONCRETO | S/N | 301578 | 1 | UN | X |  |  | X | 08.07.2016 | 3E10108031 | 310 | 3E10108000 | E301 | E301000019 |  |  | 30000044 |  |  | 0001 | 0004 | 3002 |  | 030013010807 | 1000019708 | S/M | X |  | PE | S/M | 2016 |  |  |  | 22 | 01 | 13 | [17 empty] | ZLID | ZLID |  | ZLID | ZLID |  | 21 |  | 24 |  |  |  | 21 |  | 24 |  |  |  | 09.07.2016 | 09.07.2016 |  | 09.07.2016 | 09.07.2016 |  | 0 | 0 |  |  |  |  | 0 | 0 |  | 0 |  |  | 914.77
521 | AF | 301579 | LUMINARIA CON LAMPARA DE 70W VAPOR DE SODIO-PASTORAL METALICO SIMPLE DE 1.5 M x 1.5" DE DIAMETRO |  | ELS | 1 | 740 | 499989 | 499989 | 3331149 | 01 | 02 | 08 | 2016-07-08 | LU07002-B | 2637932 | 01220113 | SE0112 | 1671032 | O-346 | Z-292 | C-1SP |  | Z292120 |  |  |  | RS08616 | 20101045995 | [6 empty] | RS | GT-086-2016-ES | 2016-07-08 |  |  | 10 | 16 | 386.78 |  |  |  | LUM | PAGO DE PARA CHICO |  |  | 01 | UND | 1 | [51 empty] | 0300 | 33307000 | 800000052167 | 0000 | LUMINARIA CON LAMPARA DE 70W VAPOR DE SODIO-PASTORAL METALICO SIMPLE DE 1.5 M x 1.5" DE DIAMETRO |  | LUMINARIA CON LAMPARA DE 70W VAPOR DE SODIO-PASTORAL METALICO SIMPLE DE 1.5 M x 1.5" DE DIAMETRO | S/N | 301579 | 1 | UN | X |  |  | X | 08.07.2016 | 3E10108041 | 310 | 3E10108000 | E301 | E301000019 |  |  | 30000044 |  |  | 0001 | 0004 | 3002 |  | 030013010810 | 1000019708 | S/M | X |  | PE | S/M | 2016 |  |  |  | 22 | 01 | 13 | [17 empty] | ZLID | ZLID |  | ZLID | ZLID |  | 10 |  | 16 |  |  |  | 10 |  | 16 |  |  |  | 09.07.2016 | 09.07.2016 |  | 09.07.2016 | 09.07.2016 |  | 0 | 0 |  |  |  |  | 0 | 0 |  | 0 |  |  | 386.78
522 | AF | 301580 | RETENIDA CONTRAPUNTA DE BAJA TENSION |  | ELS | 1 | 740 | 499989 | 499989 | 3331145103 | 01 | 02 | 08 | 2016-07-08 | RCTBT | 2638058 | 01220113 | SE0112 | 1671032 | O-346 | Z-292 | C-1SP |  | Z292120 |  |  |  | RS08616 | 20101045995 | [6 empty] | RS | GT-086-2016-ES | 2016-07-08 |  |  | 21 | 24 | 363.24 |  |  |  | RET | PAGO DE PARA CHICO |  |  | 01 | UND | 1 | [51 empty] | 0300 | 33305000 | 600000100417 | 0000 | RETENIDA CONTRAPUNTA DE BAJA TENSION |  | RETENIDA CONTRAPUNTA DE BAJA TENSION | S/N | 301580 | 1 | UN | X |  |  | X | 08.07.2016 | 3E10108031 | 310 | 3E10108000 | E301 | E301000019 |  |  | 30000044 |  |  | 0001 | 0004 | 3002 |  | 030013010807 | 1000019708 | S/M | X |  | PE | S/M | 2016 |  |  |  | 22 | 01 | 13 | [17 empty] | ZLID | ZLID |  | ZLID | ZLID |  | 21 |  | 24 |  |  |  | 21 |  | 24 |  |  |  | 09.07.2016 | 09.07.2016 |  | 09.07.2016 | 09.07.2016 |  | 0 | 0 |  |  |  |  | 0 | 0 |  | 0 |  |  | 363.24
523 | AF | 301581 | RED AEREA SP+AP AUTOPORTANTE DE AL 3x70 mm2 + 1x16 mm2 + portante |  | ELS | 1 | 740 | 499989 | 499989 | 3331145106 | 01 | 02 | 08 | 2016-07-08 | AS070116 | 2637759 | 01220113 | SE0112 | 1671032 | O-346 | Z-292 | C-1SP | Z292120 | Z292121 |  |  |  | RS08616 | 20101045995 | [6 empty] | RS | GT-086-2016-ES | 2016-07-08 |  |  | 21 | 32 | 1925.71 |  |  |  | CND | PAGO DE PARA CHICO |  |  | 01 | MTS | 33.8 | [51 empty] | 0300 | 33303000 | 400000103541 | 0000 | RED AEREA SP+AP AUTOPORTANTE DE AL 3x70 mm2 + 1x16 mm2 + portante |  | RED AEREA SP+AP AUTOPORTANTE DE AL 3x70 mm2 + 1x16 mm2 + portante | S/N | 301581 | 33.8 | M | X |  |  | X | 08.07.2016 | 3E10108031 | 310 | 3E10108000 | E301 | E301000019 |  |  | 30000044 |  |  | 0001 | 0004 | 3002 |  | 030013010808 | 1000019708 | S/M | X |  | PE | S/M | 2016 |  |  |  | 22 | 01 | 13 | [17 empty] | ZLID | ZLID |  | ZLID | ZLID |  | 21 |  | 32 |  |  |  | 21 |  | 32 |  |  |  | 09.07.2016 | 09.07.2016 |  | 09.07.2016 | 09.07.2016 |  | 0 | 0 |  |  |  |  | 0 | 0 |  | 0 |  |  | 1925.71
524 | AF | 301582 | ESTRUCTURA 8 m ALINEAMIENTO-ESTRUCTURA DE CONCRETO |  | ELS | 1 | 740 | 499989 | 499989 | 3331145206 | 01 | 02 | 08 | 2016-07-08 | PX0801-C | 2637637 | 01220113 | SE0112 | 1671032 | O-346 | Z-292 | C-1SP |  | Z292121 |  |  |  | RS08616 | 20101045995 | [6 empty] | RS | GT-086-2016-ES | 2016-07-08 |  |  | 21 | 24 | 914.77 |  |  |  | EST | PAGO DE PARA CHICO |  |  | 01 | UND | 1 | [51 empty] | 0300 | 33305000 | 600000100418 | 0000 | ESTRUCTURA 8 m ALINEAMIENTO-ESTRUCTURA DE CONCRETO |  | ESTRUCTURA 8 m ALINEAMIENTO-ESTRUCTURA DE CONCRETO | S/N | 301582 | 1 | UN | X |  |  | X | 08.07.2016 | 3E10108031 | 310 | 3E10108000 | E301 | E301000019 |  |  | 30000044 |  |  | 0001 | 0004 | 3002 |  | 030013010807 | 1000019708 | S/M | X |  | PE | S/M | 2016 |  |  |  | 22 | 01 | 13 | [17 empty] | ZLID | ZLID |  | ZLID | ZLID |  | 21 |  | 24 |  |  |  | 21 |  | 24 |  |  |  | 09.07.2016 | 09.07.2016 |  | 09.07.2016 | 09.07.2016 |  | 0 | 0 |  |  |  |  | 0 | 0 |  | 0 |  |  | 914.77
525 | AF | 301583 | LUMINARIA CON LAMPARA DE 70W VAPOR DE SODIO-PASTORAL METALICO SIMPLE DE 1.5 M x 1.5" DE DIAMETRO |  | ELS | 1 | 740 | 499989 | 499989 | 3331149 | 01 | 02 | 08 | 2016-07-08 | LU07002-B | 2637933 | 01220113 | SE0112 | 1671032 | O-346 | Z-292 | C-1SP |  | Z292121 |  |  |  | RS08616 | 20101045995 | [6 empty] | RS | GT-086-2016-ES | 2016-07-08 |  |  | 10 | 16 | 386.78 |  |  |  | LUM | PAGO DE PARA CHICO |  |  | 01 | UND | 1 | [51 empty] | 0300 | 33307000 | 800000052168 | 0000 | LUMINARIA CON LAMPARA DE 70W VAPOR DE SODIO-PASTORAL METALICO SIMPLE DE 1.5 M x 1.5" DE DIAMETRO |  | LUMINARIA CON LAMPARA DE 70W VAPOR DE SODIO-PASTORAL METALICO SIMPLE DE 1.5 M x 1.5" DE DIAMETRO | S/N | 301583 | 1 | UN | X |  |  | X | 08.07.2016 | 3E10108041 | 310 | 3E10108000 | E301 | E301000019 |  |  | 30000044 |  |  | 0001 | 0004 | 3002 |  | 030013010810 | 1000019708 | S/M | X |  | PE | S/M | 2016 |  |  |  | 22 | 01 | 13 | [17 empty] | ZLID | ZLID |  | ZLID | ZLID |  | 10 |  | 16 |  |  |  | 10 |  | 16 |  |  |  | 09.07.2016 | 09.07.2016 |  | 09.07.2016 | 09.07.2016 |  | 0 | 0 |  |  |  |  | 0 | 0 |  | 0 |  |  | 386.78
526 | AF | 301584 | RED AEREA SP+AP AUTOPORTANTE DE AL 3x70 mm2 + 1x16 mm2 + portante |  | ELS | 1 | 740 | 499989 | 499989 | 3331145106 | 01 | 02 | 08 | 2016-07-08 | AS070116 | 2637763 | 01220113 | SE0112 | 1671032 | O-346 | Z-292 | C-1SP | Z292121 | Z292122 |  |  |  | RS08616 | 20101045995 | [6 empty] | RS | GT-086-2016-ES | 2016-07-08 |  |  | 21 | 32 | 1726.3 |  |  |  | CND | PAGO DE PARA CHICO |  |  | 01 | MTS | 30.3 | [51 empty] | 0300 | 33303000 | 400000103542 | 0000 | RED AEREA SP+AP AUTOPORTANTE DE AL 3x70 mm2 + 1x16 mm2 + portante |  | RED AEREA SP+AP AUTOPORTANTE DE AL 3x70 mm2 + 1x16 mm2 + portante | S/N | 301584 | 30.3 | M | X |  |  | X | 08.07.2016 | 3E10108031 | 310 | 3E10108000 | E301 | E301000019 |  |  | 30000044 |  |  | 0001 | 0004 | 3002 |  | 030013010808 | 1000019708 | S/M | X |  | PE | S/M | 2016 |  |  |  | 22 | 01 | 13 | [17 empty] | ZLID | ZLID |  | ZLID | ZLID |  | 21 |  | 32 |  |  |  | 21 |  | 32 |  |  |  | 09.07.2016 | 09.07.2016 |  | 09.07.2016 | 09.07.2016 |  | 0 | 0 |  |  |  |  | 0 | 0 |  | 0 |  |  | 1726.3
527 | AF | 301585 | ESTRUCTURA 8 m CAMBIO DE DIRECCION-ESTRUCTURA DE CONCRETO |  | ELS | 1 | 740 | 499989 | 499989 | 3331145206 | 01 | 02 | 08 | 2016-07-08 | PX0802-C | 2637635 | 01220113 | SE0112 | 1671032 | O-346 | Z-292 | C-1SP |  | Z292122 |  |  |  | RS08616 | 20101045995 | [6 empty] | RS | GT-086-2016-ES | 2016-07-08 |  |  | 21 | 24 | 914.77 |  |  |  | EST | PAGO DE PARA CHICO |  |  | 01 | UND | 1 | [51 empty] | 0300 | 33305000 | 600000100419 | 0000 | ESTRUCTURA 8 m CAMBIO DE DIRECCION-ESTRUCTURA DE CONCRETO |  | ESTRUCTURA 8 m CAMBIO DE DIRECCION-ESTRUCTURA DE CONCRETO | S/N | 301585 | 1 | UN | X |  |  | X | 08.07.2016 | 3E10108031 | 310 | 3E10108000 | E301 | E301000019 |  |  | 30000044 |  |  | 0001 | 0004 | 3002 |  | 030013010807 | 1000019708 | S/M | X |  | PE | S/M | 2016 |  |  |  | 22 | 01 | 13 | [17 empty] | ZLID | ZLID |  | ZLID | ZLID |  | 21 |  | 24 |  |  |  | 21 |  | 24 |  |  |  | 09.07.2016 | 09.07.2016 |  | 09.07.2016 | 09.07.2016 |  | 0 | 0 |  |  |  |  | 0 | 0 |  | 0 |  |  | 914.77
528 | AF | 301586 | LUMINARIA CON LAMPARA DE 70W VAPOR DE SODIO-PASTORAL METALICO SIMPLE DE 1.5 M x 1.5" DE DIAMETRO |  | ELS | 1 | 740 | 499989 | 499989 | 3331149 | 01 | 02 | 08 | 2016-07-08 | LU07002-B | 2637934 | 01220113 | SE0112 | 1671032 | O-346 | Z-292 | C-1SP |  | Z292122 |  |  |  | RS08616 | 20101045995 | [6 empty] | RS | GT-086-2016-ES | 2016-07-08 |  |  | 10 | 16 | 386.78 |  |  |  | LUM | PAGO DE PARA CHICO |  |  | 01 | UND | 1 | [51 empty] | 0300 | 33307000 | 800000052169 | 0000 | LUMINARIA CON LAMPARA DE 70W VAPOR DE SODIO-PASTORAL METALICO SIMPLE DE 1.5 M x 1.5" DE DIAMETRO |  | LUMINARIA CON LAMPARA DE 70W VAPOR DE SODIO-PASTORAL METALICO SIMPLE DE 1.5 M x 1.5" DE DIAMETRO | S/N | 301586 | 1 | UN | X |  |  | X | 08.07.2016 | 3E10108041 | 310 | 3E10108000 | E301 | E301000019 |  |  | 30000044 |  |  | 0001 | 0004 | 3002 |  | 030013010810 | 1000019708 | S/M | X |  | PE | S/M | 2016 |  |  |  | 22 | 01 | 13 | [17 empty] | ZLID | ZLID |  | ZLID | ZLID |  | 10 |  | 16 |  |  |  | 10 |  | 16 |  |  |  | 09.07.2016 | 09.07.2016 |  | 09.07.2016 | 09.07.2016 |  | 0 | 0 |  |  |  |  | 0 | 0 |  | 0 |  |  | 386.78
529 | AF | 301587 | RED AEREA SP+AP AUTOPORTANTE DE AL 3x35 mm2 + 1x16 mm2 + portante |  | ELS | 1 | 740 | 499989 | 499989 | 3331145106 | 01 | 02 | 08 | 2016-07-08 | AS035116 | 2637767 | 01220113 | SE0112 | 1671032 | O-346 | Z-292 | C-1SP | Z292122 | Z292123 |  |  |  | RS08616 | 20101045995 | [6 empty] | RS | GT-086-2016-ES | 2016-07-08 |  |  | 21 | 32 | 1150.87 |  |  |  | CND | PAGO DE PARA CHICO |  |  | 01 | MTS | 20.2 | [51 empty] | 0300 | 33303000 | 400000103543 | 0000 | RED AEREA SP+AP AUTOPORTANTE DE AL 3x35 mm2 + 1x16 mm2 + portante |  | RED AEREA SP+AP AUTOPORTANTE DE AL 3x35 mm2 + 1x16 mm2 + portante | S/N | 301587 | 20.2 | M | X |  |  | X | 08.07.2016 | 3E10108031 | 310 | 3E10108000 | E301 | E301000019 |  |  | 30000044 |  |  | 0001 | 0004 | 3002 |  | 030013010808 | 1000019708 | S/M | X |  | PE | S/M | 2016 |  |  |  | 22 | 01 | 13 | [17 empty] | ZLID | ZLID |  | ZLID | ZLID |  | 21 |  | 32 |  |  |  | 21 |  | 32 |  |  |  | 09.07.2016 | 09.07.2016 |  | 09.07.2016 | 09.07.2016 |  | 0 | 0 |  |  |  |  | 0 | 0 |  | 0 |  |  | 1150.87
530 | AF | 301588 | ESTRUCTURA 8 m CAMBIO DE DIRECCION-ESTRUCTURA DE CONCRETO |  | ELS | 1 | 740 | 499989 | 499989 | 3331145206 | 01 | 02 | 08 | 2016-07-08 | PX0802-C | 2637660 | 01220113 | SE0112 | 1671032 | O-346 | Z-292 | C-1SP |  | Z292123 |  |  |  | RS08616 | 20101045995 | [6 empty] | RS | GT-086-2016-ES | 2016-07-08 |  |  | 21 | 24 | 914.77 |  |  |  | EST | PAGO DE PARA CHICO |  |  | 01 | UND | 1 | [51 empty] | 0300 | 33305000 | 600000100420 | 0000 | ESTRUCTURA 8 m CAMBIO DE DIRECCION-ESTRUCTURA DE CONCRETO |  | ESTRUCTURA 8 m CAMBIO DE DIRECCION-ESTRUCTURA DE CONCRETO | S/N | 301588 | 1 | UN | X |  |  | X | 08.07.2016 | 3E10108031 | 310 | 3E10108000 | E301 | E301000019 |  |  | 30000044 |  |  | 0001 | 0004 | 3002 |  | 030013010807 | 1000019708 | S/M | X |  | PE | S/M | 2016 |  |  |  | 22 | 01 | 13 | [17 empty] | ZLID | ZLID |  | ZLID | ZLID |  | 21 |  | 24 |  |  |  | 21 |  | 24 |  |  |  | 09.07.2016 | 09.07.2016 |  | 09.07.2016 | 09.07.2016 |  | 0 | 0 |  |  |  |  | 0 | 0 |  | 0 |  |  | 914.77
531 | AF | 301589 | LUMINARIA CON LAMPARA DE 70W VAPOR DE SODIO-PASTORAL METALICO SIMPLE DE 1.5 M x 1.5" DE DIAMETRO |  | ELS | 1 | 740 | 499989 | 499989 | 3331149 | 01 | 02 | 08 | 2016-07-08 | LU07002-B | 2637935 | 01220113 | SE0112 | 1671032 | O-346 | Z-292 | C-1SP |  | Z292123 |  |  |  | RS08616 | 20101045995 | [6 empty] | RS | GT-086-2016-ES | 2016-07-08 |  |  | 10 | 16 | 386.78 |  |  |  | LUM | PAGO DE PARA CHICO |  |  | 01 | UND | 1 | [51 empty] | 0300 | 33307000 | 800000052170 | 0000 | LUMINARIA CON LAMPARA DE 70W VAPOR DE SODIO-PASTORAL METALICO SIMPLE DE 1.5 M x 1.5" DE DIAMETRO |  | LUMINARIA CON LAMPARA DE 70W VAPOR DE SODIO-PASTORAL METALICO SIMPLE DE 1.5 M x 1.5" DE DIAMETRO | S/N | 301589 | 1 | UN | X |  |  | X | 08.07.2016 | 3E10108041 | 310 | 3E10108000 | E301 | E301000019 |  |  | 30000044 |  |  | 0001 | 0004 | 3002 |  | 030013010810 | 1000019708 | S/M | X |  | PE | S/M | 2016 |  |  |  | 22 | 01 | 13 | [17 empty] | ZLID | ZLID |  | ZLID | ZLID |  | 10 |  | 16 |  |  |  | 10 |  | 16 |  |  |  | 09.07.2016 | 09.07.2016 |  | 09.07.2016 | 09.07.2016 |  | 0 | 0 |  |  |  |  | 0 | 0 |  | 0 |  |  | 386.78
532 | AF | 301590 | RETENIDA CONTRAPUNTA DE BAJA TENSION |  | ELS | 1 | 740 | 499989 | 499989 | 3331145103 | 01 | 02 | 08 | 2016-07-08 | RCTBT | 2638059 | 01220113 | SE0112 | 1671032 | O-346 | Z-292 | C-1SP |  | Z292123 |  |  |  | RS08616 | 20101045995 | [6 empty] | RS | GT-086-2016-ES | 2016-07-08 |  |  | 21 | 24 | 363.24 |  |  |  | RET | PAGO DE PARA CHICO |  |  | 01 | UND | 1 | [51 empty] | 0300 | 33305000 | 600000100421 | 0000 | RETENIDA CONTRAPUNTA DE BAJA TENSION |  | RETENIDA CONTRAPUNTA DE BAJA TENSION | S/N | 301590 | 1 | UN | X |  |  | X | 08.07.2016 | 3E10108031 | 310 | 3E10108000 | E301 | E301000019 |  |  | 30000044 |  |  | 0001 | 0004 | 3002 |  | 030013010807 | 1000019708 | S/M | X |  | PE | S/M | 2016 |  |  |  | 22 | 01 | 13 | [17 empty] | ZLID | ZLID |  | ZLID | ZLID |  | 21 |  | 24 |  |  |  | 21 |  | 24 |  |  |  | 09.07.2016 | 09.07.2016 |  | 09.07.2016 | 09.07.2016 |  | 0 | 0 |  |  |  |  | 0 | 0 |  | 0 |  |  | 363.24
533 | AF | 301591 | RED AEREA SP+AP AUTOPORTANTE DE AL 3x35 mm2 + 1x16 mm2 + portante |  | ELS | 1 | 740 | 499989 | 499989 | 3331145106 | 01 | 02 | 08 | 2016-07-08 | AS035116 | 2637771 | 01220113 | SE0112 | 1671032 | O-346 | Z-292 | C-1SP | Z292123 | Z292124 |  |  |  | RS08616 | 20101045995 | [6 empty] | RS | GT-086-2016-ES | 2016-07-08 |  |  | 21 | 32 | 1675.03 |  |  |  | CND | PAGO DE PARA CHICO |  |  | 01 | MTS | 29.4 | [51 empty] | 0300 | 33303000 | 400000103544 | 0000 | RED AEREA SP+AP AUTOPORTANTE DE AL 3x35 mm2 + 1x16 mm2 + portante |  | RED AEREA SP+AP AUTOPORTANTE DE AL 3x35 mm2 + 1x16 mm2 + portante | S/N | 301591 | 29.4 | M | X |  |  | X | 08.07.2016 | 3E10108031 | 310 | 3E10108000 | E301 | E301000019 |  |  | 30000044 |  |  | 0001 | 0004 | 3002 |  | 030013010808 | 1000019708 | S/M | X |  | PE | S/M | 2016 |  |  |  | 22 | 01 | 13 | [17 empty] | ZLID | ZLID |  | ZLID | ZLID |  | 21 |  | 32 |  |  |  | 21 |  | 32 |  |  |  | 09.07.2016 | 09.07.2016 |  | 09.07.2016 | 09.07.2016 |  | 0 | 0 |  |  |  |  | 0 | 0 |  | 0 |  |  | 1675.03
534 | AF | 301592 | ESTRUCTURA 8 m ALINEAMIENTO-ESTRUCTURA DE CONCRETO |  | ELS | 1 | 740 | 499989 | 499989 | 3331145206 | 01 | 02 | 08 | 2016-07-08 | PX0801-C | 2637658 | 01220113 | SE0112 | 1671032 | O-346 | Z-292 | C-1SP |  | Z292124 |  |  |  | RS08616 | 20101045995 | [6 empty] | RS | GT-086-2016-ES | 2016-07-08 |  |  | 21 | 24 | 914.77 |  |  |  | EST | PAGO DE PARA CHICO |  |  | 01 | UND | 1 | [51 empty] | 0300 | 33305000 | 600000100422 | 0000 | ESTRUCTURA 8 m ALINEAMIENTO-ESTRUCTURA DE CONCRETO |  | ESTRUCTURA 8 m ALINEAMIENTO-ESTRUCTURA DE CONCRETO | S/N | 301592 | 1 | UN | X |  |  | X | 08.07.2016 | 3E10108031 | 310 | 3E10108000 | E301 | E301000019 |  |  | 30000044 |  |  | 0001 | 0004 | 3002 |  | 030013010807 | 1000019708 | S/M | X |  | PE | S/M | 2016 |  |  |  | 22 | 01 | 13 | [17 empty] | ZLID | ZLID |  | ZLID | ZLID |  | 21 |  | 24 |  |  |  | 21 |  | 24 |  |  |  | 09.07.2016 | 09.07.2016 |  | 09.07.2016 | 09.07.2016 |  | 0 | 0 |  |  |  |  | 0 | 0 |  | 0 |  |  | 914.77
535 | AF | 301593 | LUMINARIA CON LAMPARA DE 70W VAPOR DE SODIO-PASTORAL METALICO SIMPLE DE 1.5 M x 1.5" DE DIAMETRO |  | ELS | 1 | 740 | 499989 | 499989 | 3331149 | 01 | 02 | 08 | 2016-07-08 | LU07002-B | 2637936 | 01220113 | SE0112 | 1671032 | O-346 | Z-292 | C-1SP |  | Z292124 |  |  |  | RS08616 | 20101045995 | [6 empty] | RS | GT-086-2016-ES | 2016-07-08 |  |  | 10 | 16 | 386.78 |  |  |  | LUM | PAGO DE PARA CHICO |  |  | 01 | UND | 1 | [51 empty] | 0300 | 33307000 | 800000052171 | 0000 | LUMINARIA CON LAMPARA DE 70W VAPOR DE SODIO-PASTORAL METALICO SIMPLE DE 1.5 M x 1.5" DE DIAMETRO |  | LUMINARIA CON LAMPARA DE 70W VAPOR DE SODIO-PASTORAL METALICO SIMPLE DE 1.5 M x 1.5" DE DIAMETRO | S/N | 301593 | 1 | UN | X |  |  | X | 08.07.2016 | 3E10108041 | 310 | 3E10108000 | E301 | E301000019 |  |  | 30000044 |  |  | 0001 | 0004 | 3002 |  | 030013010810 | 1000019708 | S/M | X |  | PE | S/M | 2016 |  |  |  | 22 | 01 | 13 | [17 empty] | ZLID | ZLID |  | ZLID | ZLID |  | 10 |  | 16 |  |  |  | 10 |  | 16 |  |  |  | 09.07.2016 | 09.07.2016 |  | 09.07.2016 | 09.07.2016 |  | 0 | 0 |  |  |  |  | 0 | 0 |  | 0 |  |  | 386.78
536 | AF | 301594 | RED AEREA SP+AP AUTOPORTANTE DE AL 3x35 mm2 + 1x16 mm2 + portante |  | ELS | 1 | 740 | 499989 | 499989 | 3331145106 | 01 | 02 | 08 | 2016-07-08 | AS035116 | 2637775 | 01220113 | SE0112 | 1671032 | O-346 | Z-292 | C-1SP | Z292124 | Z292125 |  |  |  | RS08616 | 20101045995 | [6 empty] | RS | GT-086-2016-ES | 2016-07-08 |  |  | 21 | 32 | 1714.91 |  |  |  | CND | PAGO DE PARA CHICO |  |  | 01 | MTS | 30.1 | [51 empty] | 0300 | 33303000 | 400000103545 | 0000 | RED AEREA SP+AP AUTOPORTANTE DE AL 3x35 mm2 + 1x16 mm2 + portante |  | RED AEREA SP+AP AUTOPORTANTE DE AL 3x35 mm2 + 1x16 mm2 + portante | S/N | 301594 | 30.1 | M | X |  |  | X | 08.07.2016 | 3E10108031 | 310 | 3E10108000 | E301 | E301000019 |  |  | 30000044 |  |  | 0001 | 0004 | 3002 |  | 030013010808 | 1000019708 | S/M | X |  | PE | S/M | 2016 |  |  |  | 22 | 01 | 13 | [17 empty] | ZLID | ZLID |  | ZLID | ZLID |  | 21 |  | 32 |  |  |  | 21 |  | 32 |  |  |  | 09.07.2016 | 09.07.2016 |  | 09.07.2016 | 09.07.2016 |  | 0 | 0 |  |  |  |  | 0 | 0 |  | 0 |  |  | 1714.91
537 | AF | 301595 | ESTRUCTURA 8 m ALINEAMIENTO-ESTRUCTURA DE CONCRETO |  | ELS | 1 | 740 | 499989 | 499989 | 3331145206 | 01 | 02 | 08 | 2016-07-08 | PX0801-C | 2637656 | 01220113 | SE0112 | 1671032 | O-346 | Z-292 | C-1SP |  | Z292125 |  |  |  | RS08616 | 20101045995 | [6 empty] | RS | GT-086-2016-ES | 2016-07-08 |  |  | 21 | 24 | 914.77 |  |  |  | EST | PAGO DE PARA CHICO |  |  | 01 | UND | 1 | [51 empty] | 0300 | 33305000 | 600000100423 | 0000 | ESTRUCTURA 8 m ALINEAMIENTO-ESTRUCTURA DE CONCRETO |  | ESTRUCTURA 8 m ALINEAMIENTO-ESTRUCTURA DE CONCRETO | S/N | 301595 | 1 | UN | X |  |  | X | 08.07.2016 | 3E10108031 | 310 | 3E10108000 | E301 | E301000019 |  |  | 30000044 |  |  | 0001 | 0004 | 3002 |  | 030013010807 | 1000019708 | S/M | X |  | PE | S/M | 2016 |  |  |  | 22 | 01 | 13 | [17 empty] | ZLID | ZLID |  | ZLID | ZLID |  | 21 |  | 24 |  |  |  | 21 |  | 24 |  |  |  | 09.07.2016 | 09.07.2016 |  | 09.07.2016 | 09.07.2016 |  | 0 | 0 |  |  |  |  | 0 | 0 |  | 0 |  |  | 914.77
538 | AF | 301596 | LUMINARIA CON LAMPARA DE 70W VAPOR DE SODIO-PASTORAL METALICO SIMPLE DE 1.5 M x 1.5" DE DIAMETRO |  | ELS | 1 | 740 | 499989 | 499989 | 3331149 | 01 | 02 | 08 | 2016-07-08 | LU07002-B | 2637937 | 01220113 | SE0112 | 1671032 | O-346 | Z-292 | C-1SP |  | Z292125 |  |  |  | RS08616 | 20101045995 | [6 empty] | RS | GT-086-2016-ES | 2016-07-08 |  |  | 10 | 16 | 386.78 |  |  |  | LUM | PAGO DE PARA CHICO |  |  | 01 | UND | 1 | [51 empty] | 0300 | 33307000 | 800000052172 | 0000 | LUMINARIA CON LAMPARA DE 70W VAPOR DE SODIO-PASTORAL METALICO SIMPLE DE 1.5 M x 1.5" DE DIAMETRO |  | LUMINARIA CON LAMPARA DE 70W VAPOR DE SODIO-PASTORAL METALICO SIMPLE DE 1.5 M x 1.5" DE DIAMETRO | S/N | 301596 | 1 | UN | X |  |  | X | 08.07.2016 | 3E10108041 | 310 | 3E10108000 | E301 | E301000019 |  |  | 30000044 |  |  | 0001 | 0004 | 3002 |  | 030013010810 | 1000019708 | S/M | X |  | PE | S/M | 2016 |  |  |  | 22 | 01 | 13 | [17 empty] | ZLID | ZLID |  | ZLID | ZLID |  | 10 |  | 16 |  |  |  | 10 |  | 16 |  |  |  | 09.07.2016 | 09.07.2016 |  | 09.07.2016 | 09.07.2016 |  | 0 | 0 |  |  |  |  | 0 | 0 |  | 0 |  |  | 386.78
539 | AF | 301597 | RED AEREA SP+AP AUTOPORTANTE DE AL 3x35 mm2 + 1x16 mm2 + portante |  | ELS | 1 | 740 | 499989 | 499989 | 3331145106 | 01 | 02 | 08 | 2016-07-08 | AS035116 | 2637779 | 01220113 | SE0112 | 1671032 | O-346 | Z-292 | C-1SP | Z292125 | Z292126 |  |  |  | RS08616 | 20101045995 | [6 empty] | RS | GT-086-2016-ES | 2016-07-08 |  |  | 21 | 32 | 1686.43 |  |  |  | CND | PAGO DE PARA CHICO |  |  | 01 | MTS | 29.6 | [51 empty] | 0300 | 33303000 | 400000103546 | 0000 | RED AEREA SP+AP AUTOPORTANTE DE AL 3x35 mm2 + 1x16 mm2 + portante |  | RED AEREA SP+AP AUTOPORTANTE DE AL 3x35 mm2 + 1x16 mm2 + portante | S/N | 301597 | 29.6 | M | X |  |  | X | 08.07.2016 | 3E10108031 | 310 | 3E10108000 | E301 | E301000019 |  |  | 30000044 |  |  | 0001 | 0004 | 3002 |  | 030013010808 | 1000019708 | S/M | X |  | PE | S/M | 2016 |  |  |  | 22 | 01 | 13 | [17 empty] | ZLID | ZLID |  | ZLID | ZLID |  | 21 |  | 32 |  |  |  | 21 |  | 32 |  |  |  | 09.07.2016 | 09.07.2016 |  | 09.07.2016 | 09.07.2016 |  | 0 | 0 |  |  |  |  | 0 | 0 |  | 0 |  |  | 1686.43
540 | AF | 301598 | ESTRUCTURA 8 m FIN DE LINEA-ESTRUCTURA DE CONCRETO |  | ELS | 1 | 740 | 499989 | 499989 | 3331145206 | 01 | 02 | 08 | 2016-07-08 | PX0803-C | 2637654 | 01220113 | SE0112 | 1671032 | O-346 | Z-292 | C-1SP |  | Z292126 |  |  |  | RS08616 | 20101045995 | [6 empty] | RS | GT-086-2016-ES | 2016-07-08 |  |  | 21 | 24 | 914.77 |  |  |  | EST | PAGO DE PARA CHICO |  |  | 01 | UND | 1 | [51 empty] | 0300 | 33305000 | 600000100424 | 0000 | ESTRUCTURA 8 m FIN DE LINEA-ESTRUCTURA DE CONCRETO |  | ESTRUCTURA 8 m FIN DE LINEA-ESTRUCTURA DE CONCRETO | S/N | 301598 | 1 | UN | X |  |  | X | 08.07.2016 | 3E10108031 | 310 | 3E10108000 | E301 | E301000019 |  |  | 30000044 |  |  | 0001 | 0004 | 3002 |  | 030013010807 | 1000019708 | S/M | X |  | PE | S/M | 2016 |  |  |  | 22 | 01 | 13 | [17 empty] | ZLID | ZLID |  | ZLID | ZLID |  | 21 |  | 24 |  |  |  | 21 |  | 24 |  |  |  | 09.07.2016 | 09.07.2016 |  | 09.07.2016 | 09.07.2016 |  | 0 | 0 |  |  |  |  | 0 | 0 |  | 0 |  |  | 914.77
541 | AF | 301599 | PUESTA A TIERRA DE BAJA TENSION |  | ELS | 1 | 740 | 499989 | 499989 | 3331145104 | 01 | 02 | 08 | 2016-07-08 | PTIEBT | 9673899 | 01220113 | SE0112 | 1671032 | O-346 | Z-292 | C-1SP |  | Z292126 |  |  |  | RS08616 | 20101045995 | [6 empty] | RS | GT-086-2016-ES | 2016-07-08 |  |  | 21 | 24 | 437.01 |  |  |  | PST | PAGO DE PARA CHICO |  |  | 01 | UND | 1 | [51 empty] | 0300 | 33305000 | 600000100425 | 0000 | PUESTA A TIERRA DE BAJA TENSION |  | PUESTA A TIERRA DE BAJA TENSION | S/N | 301599 | 1 | UN | X |  |  | X | 08.07.2016 | 3E10108033 | 310 | 3E10108000 | E301 | E301000019 |  |  | 30000044 |  |  | 0001 | 0004 | 3002 |  | 030013010807 | 1000019708 | S/M | X |  | PE | S/M | 2016 |  |  |  | 22 | 01 | 13 | [17 empty] | ZLID | ZLID |  | ZLID | ZLID |  | 21 |  | 24 |  |  |  | 21 |  | 24 |  |  |  | 09.07.2016 | 09.07.2016 |  | 09.07.2016 | 09.07.2016 |  | 0 | 0 |  |  |  |  | 0 | 0 |  | 0 |  |  | 437.01
542 | AF | 301600 | LUMINARIA CON LAMPARA DE 70W VAPOR DE SODIO-PASTORAL METALICO SIMPLE DE 1.5 M x 1.5" DE DIAMETRO |  | ELS | 1 | 740 | 499989 | 499989 | 3331149 | 01 | 02 | 08 | 2016-07-08 | LU07002-B | 2637938 | 01220113 | SE0112 | 1671032 | O-346 | Z-292 | C-1SP |  | Z292126 |  |  |  | RS08616 | 20101045995 | [6 empty] | RS | GT-086-2016-ES | 2016-07-08 |  |  | 10 | 16 | 386.78 |  |  |  | LUM | PAGO DE PARA CHICO |  |  | 01 | UND | 1 | [51 empty] | 0300 | 33307000 | 800000052173 | 0000 | LUMINARIA CON LAMPARA DE 70W VAPOR DE SODIO-PASTORAL METALICO SIMPLE DE 1.5 M x 1.5" DE DIAMETRO |  | LUMINARIA CON LAMPARA DE 70W VAPOR DE SODIO-PASTORAL METALICO SIMPLE DE 1.5 M x 1.5" DE DIAMETRO | S/N | 301600 | 1 | UN | X |  |  | X | 08.07.2016 | 3E10108041 | 310 | 3E10108000 | E301 | E301000019 |  |  | 30000044 |  |  | 0001 | 0004 | 3002 |  | 030013010810 | 1000019708 | S/M | X |  | PE | S/M | 2016 |  |  |  | 22 | 01 | 13 | [17 empty] | ZLID | ZLID |  | ZLID | ZLID |  | 10 |  | 16 |  |  |  | 10 |  | 16 |  |  |  | 09.07.2016 | 09.07.2016 |  | 09.07.2016 | 09.07.2016 |  | 0 | 0 |  |  |  |  | 0 | 0 |  | 0 |  |  | 386.78
543 | AF | 301601 | RETENIDA CONTRAPUNTA DE BAJA TENSION |  | ELS | 1 | 740 | 499989 | 499989 | 3331145103 | 01 | 02 | 08 | 2016-07-08 | RCTBT | 2638060 | 01220113 | SE0112 | 1671032 | O-346 | Z-292 | C-1SP |  | Z292126 |  |  |  | RS08616 | 20101045995 | [6 empty] | RS | GT-086-2016-ES | 2016-07-08 |  |  | 21 | 24 | 363.24 |  |  |  | RET | PAGO DE PARA CHICO |  |  | 01 | UND | 1 | [51 empty] | 0300 | 33305000 | 600000100426 | 0000 | RETENIDA CONTRAPUNTA DE BAJA TENSION |  | RETENIDA CONTRAPUNTA DE BAJA TENSION | S/N | 301601 | 1 | UN | X |  |  | X | 08.07.2016 | 3E10108031 | 310 | 3E10108000 | E301 | E301000019 |  |  | 30000044 |  |  | 0001 | 0004 | 3002 |  | 030013010807 | 1000019708 | S/M | X |  | PE | S/M | 2016 |  |  |  | 22 | 01 | 13 | [17 empty] | ZLID | ZLID |  | ZLID | ZLID |  | 21 |  | 24 |  |  |  | 21 |  | 24 |  |  |  | 09.07.2016 | 09.07.2016 |  | 09.07.2016 | 09.07.2016 |  | 0 | 0 |  |  |  |  | 0 | 0 |  | 0 |  |  | 363.24
544 | AF | 301602 | RED AEREA SP+AP AUTOPORTANTE DE AL 3x50 mm2 + 1x16 mm2 + portante |  | ELS | 1 | 740 | 499989 | 499989 | 3331145106 | 01 | 02 | 08 | 2016-07-08 | AS050116 | 2637783 | 01220113 | SE0112 | 1671032 | O-346 | Z-292 | C-1SP | Z292122 | Z292127 |  |  |  | RS08616 | 20101045995 | [6 empty] | RS | GT-086-2016-ES | 2016-07-08 |  |  | 21 | 32 | 1766.18 |  |  |  | CND | PAGO DE PARA CHICO |  |  | 01 | MTS | 31 | [51 empty] | 0300 | 33303000 | 400000103547 | 0000 | RED AEREA SP+AP AUTOPORTANTE DE AL 3x50 mm2 + 1x16 mm2 + portante |  | RED AEREA SP+AP AUTOPORTANTE DE AL 3x50 mm2 + 1x16 mm2 + portante | S/N | 301602 | 31 | M | X |  |  | X | 08.07.2016 | 3E10108031 | 310 | 3E10108000 | E301 | E301000019 |  |  | 30000044 |  |  | 0001 | 0004 | 3002 |  | 030013010808 | 1000019708 | S/M | X |  | PE | S/M | 2016 |  |  |  | 22 | 01 | 13 | [17 empty] | ZLID | ZLID |  | ZLID | ZLID |  | 21 |  | 32 |  |  |  | 21 |  | 32 |  |  |  | 09.07.2016 | 09.07.2016 |  | 09.07.2016 | 09.07.2016 |  | 0 | 0 |  |  |  |  | 0 | 0 |  | 0 |  |  | 1766.18
545 | AF | 301603 | ESTRUCTURA 8 m ALINEAMIENTO-ESTRUCTURA DE CONCRETO |  | ELS | 1 | 740 | 499989 | 499989 | 3331145206 | 01 | 02 | 08 | 2016-07-08 | PX0801-C | 2637633 | 01220113 | SE0112 | 1671032 | O-346 | Z-292 | C-1SP |  | Z292127 |  |  |  | RS08616 | 20101045995 | [6 empty] | RS | GT-086-2016-ES | 2016-07-08 |  |  | 21 | 24 | 914.77 |  |  |  | EST | PAGO DE PARA CHICO |  |  | 01 | UND | 1 | [51 empty] | 0300 | 33305000 | 600000100427 | 0000 | ESTRUCTURA 8 m ALINEAMIENTO-ESTRUCTURA DE CONCRETO |  | ESTRUCTURA 8 m ALINEAMIENTO-ESTRUCTURA DE CONCRETO | S/N | 301603 | 1 | UN | X |  |  | X | 08.07.2016 | 3E10108031 | 310 | 3E10108000 | E301 | E301000019 |  |  | 30000044 |  |  | 0001 | 0004 | 3002 |  | 030013010807 | 1000019708 | S/M | X |  | PE | S/M | 2016 |  |  |  | 22 | 01 | 13 | [17 empty] | ZLID | ZLID |  | ZLID | ZLID |  | 21 |  | 24 |  |  |  | 21 |  | 24 |  |  |  | 09.07.2016 | 09.07.2016 |  | 09.07.2016 | 09.07.2016 |  | 0 | 0 |  |  |  |  | 0 | 0 |  | 0 |  |  | 914.77
546 | AF | 301604 | LUMINARIA CON LAMPARA DE 70W VAPOR DE SODIO-PASTORAL METALICO SIMPLE DE 1.5 M x 1.5" DE DIAMETRO |  | ELS | 1 | 740 | 499989 | 499989 | 3331149 | 01 | 02 | 08 | 2016-07-08 | LU07002-B | 2637939 | 01220113 | SE0112 | 1671032 | O-346 | Z-292 | C-1SP |  | Z292127 |  |  |  | RS08616 | 20101045995 | [6 empty] | RS | GT-086-2016-ES | 2016-07-08 |  |  | 10 | 16 | 386.78 |  |  |  | LUM | PAGO DE PARA CHICO |  |  | 01 | UND | 1 | [51 empty] | 0300 | 33307000 | 800000052174 | 0000 | LUMINARIA CON LAMPARA DE 70W VAPOR DE SODIO-PASTORAL METALICO SIMPLE DE 1.5 M x 1.5" DE DIAMETRO |  | LUMINARIA CON LAMPARA DE 70W VAPOR DE SODIO-PASTORAL METALICO SIMPLE DE 1.5 M x 1.5" DE DIAMETRO | S/N | 301604 | 1 | UN | X |  |  | X | 08.07.2016 | 3E10108041 | 310 | 3E10108000 | E301 | E301000019 |  |  | 30000044 |  |  | 0001 | 0004 | 3002 |  | 030013010810 | 1000019708 | S/M | X |  | PE | S/M | 2016 |  |  |  | 22 | 01 | 13 | [17 empty] | ZLID | ZLID |  | ZLID | ZLID |  | 10 |  | 16 |  |  |  | 10 |  | 16 |  |  |  | 09.07.2016 | 09.07.2016 |  | 09.07.2016 | 09.07.2016 |  | 0 | 0 |  |  |  |  | 0 | 0 |  | 0 |  |  | 386.78
547 | AF | 301605 | RED AEREA SP+AP AUTOPORTANTE DE AL 3x50 mm2 + 1x16 mm2 + portante |  | ELS | 1 | 740 | 499989 | 499989 | 3331145106 | 01 | 02 | 08 | 2016-07-08 | AS050116 | 2637787 | 01220113 | SE0112 | 1671032 | O-346 | Z-292 | C-1SP | Z292127 | Z292128 |  |  |  | RS08616 | 20101045995 | [6 empty] | RS | GT-086-2016-ES | 2016-07-08 |  |  | 21 | 32 | 1310.4 |  |  |  | CND | PAGO DE PARA CHICO |  |  | 01 | MTS | 23 | [51 empty] | 0300 | 33303000 | 400000103548 | 0000 | RED AEREA SP+AP AUTOPORTANTE DE AL 3x50 mm2 + 1x16 mm2 + portante |  | RED AEREA SP+AP AUTOPORTANTE DE AL 3x50 mm2 + 1x16 mm2 + portante | S/N | 301605 | 23 | M | X |  |  | X | 08.07.2016 | 3E10108031 | 310 | 3E10108000 | E301 | E301000019 |  |  | 30000044 |  |  | 0001 | 0004 | 3002 |  | 030013010808 | 1000019708 | S/M | X |  | PE | S/M | 2016 |  |  |  | 22 | 01 | 13 | [17 empty] | ZLID | ZLID |  | ZLID | ZLID |  | 21 |  | 32 |  |  |  | 21 |  | 32 |  |  |  | 09.07.2016 | 09.07.2016 |  | 09.07.2016 | 09.07.2016 |  | 0 | 0 |  |  |  |  | 0 | 0 |  | 0 |  |  | 1310.4
548 | AF | 301606 | ESTRUCTURA 8 m CAMBIO DE DIRECCION-ESTRUCTURA DE CONCRETO |  | ELS | 1 | 740 | 499989 | 499989 | 3331145206 | 01 | 02 | 08 | 2016-07-08 | PX0802-C | 2637631 | 01220113 | SE0112 | 1671032 | O-346 | Z-292 | C-1SP |  | Z292128 |  |  |  | RS08616 | 20101045995 | [6 empty] | RS | GT-086-2016-ES | 2016-07-08 |  |  | 21 | 24 | 914.77 |  |  |  | EST | PAGO DE PARA CHICO |  |  | 01 | UND | 1 | [51 empty] | 0300 | 33305000 | 600000100428 | 0000 | ESTRUCTURA 8 m CAMBIO DE DIRECCION-ESTRUCTURA DE CONCRETO |  | ESTRUCTURA 8 m CAMBIO DE DIRECCION-ESTRUCTURA DE CONCRETO | S/N | 301606 | 1 | UN | X |  |  | X | 08.07.2016 | 3E10108031 | 310 | 3E10108000 | E301 | E301000019 |  |  | 30000044 |  |  | 0001 | 0004 | 3002 |  | 030013010807 | 1000019708 | S/M | X |  | PE | S/M | 2016 |  |  |  | 22 | 01 | 13 | [17 empty] | ZLID | ZLID |  | ZLID | ZLID |  | 21 |  | 24 |  |  |  | 21 |  | 24 |  |  |  | 09.07.2016 | 09.07.2016 |  | 09.07.2016 | 09.07.2016 |  | 0 | 0 |  |  |  |  | 0 | 0 |  | 0 |  |  | 914.77
549 | AF | 301607 | RETENIDA CONTRAPUNTA DE BAJA TENSION |  | ELS | 1 | 740 | 499989 | 499989 | 3331145103 | 01 | 02 | 08 | 2016-07-08 | RCTBT | 2638061 | 01220113 | SE0112 | 1671032 | O-346 | Z-292 | C-1SP |  | Z292128 |  |  |  | RS08616 | 20101045995 | [6 empty] | RS | GT-086-2016-ES | 2016-07-08 |  |  | 21 | 24 | 363.24 |  |  |  | RET | PAGO DE PARA CHICO |  |  | 01 | UND | 1 | [51 empty] | 0300 | 33305000 | 600000100429 | 0000 | RETENIDA CONTRAPUNTA DE BAJA TENSION |  | RETENIDA CONTRAPUNTA DE BAJA TENSION | S/N | 301607 | 1 | UN | X |  |  | X | 08.07.2016 | 3E10108031 | 310 | 3E10108000 | E301 | E301000019 |  |  | 30000044 |  |  | 0001 | 0004 | 3002 |  | 030013010807 | 1000019708 | S/M | X |  | PE | S/M | 2016 |  |  |  | 22 | 01 | 13 | [17 empty] | ZLID | ZLID |  | ZLID | ZLID |  | 21 |  | 24 |  |  |  | 21 |  | 24 |  |  |  | 09.07.2016 | 09.07.2016 |  | 09.07.2016 | 09.07.2016 |  | 0 | 0 |  |  |  |  | 0 | 0 |  | 0 |  |  | 363.24
550 | AF | 301608 | LUMINARIA CON LAMPARA DE 70W VAPOR DE SODIO-PASTORAL METALICO SIMPLE DE 1.5 M x 1.5" DE DIAMETRO |  | ELS | 1 | 740 | 499989 | 499989 | 3331149 | 01 | 02 | 08 | 2016-07-08 | LU07002-B | 2637940 | 01220113 | SE0112 | 1671032 | O-346 | Z-292 | C-1SP |  | Z292128 |  |  |  | RS08616 | 20101045995 | [6 empty] | RS | GT-086-2016-ES | 2016-07-08 |  |  | 10 | 16 | 386.78 |  |  |  | LUM | PAGO DE PARA CHICO |  |  | 01 | UND | 1 | [51 empty] | 0300 | 33307000 | 800000052175 | 0000 | LUMINARIA CON LAMPARA DE 70W VAPOR DE SODIO-PASTORAL METALICO SIMPLE DE 1.5 M x 1.5" DE DIAMETRO |  | LUMINARIA CON LAMPARA DE 70W VAPOR DE SODIO-PASTORAL METALICO SIMPLE DE 1.5 M x 1.5" DE DIAMETRO | S/N | 301608 | 1 | UN | X |  |  | X | 08.07.2016 | 3E10108041 | 310 | 3E10108000 | E301 | E301000019 |  |  | 30000044 |  |  | 0001 | 0004 | 3002 |  | 030013010810 | 1000019708 | S/M | X |  | PE | S/M | 2016 |  |  |  | 22 | 01 | 13 | [17 empty] | ZLID | ZLID |  | ZLID | ZLID |  | 10 |  | 16 |  |  |  | 10 |  | 16 |  |  |  | 09.07.2016 | 09.07.2016 |  | 09.07.2016 | 09.07.2016 |  | 0 | 0 |  |  |  |  | 0 | 0 |  | 0 |  |  | 386.78
551 | AF | 301609 | RED AEREA SP+AP AUTOPORTANTE DE AL 3x50 mm2 + 1x16 mm2 + portante |  | ELS | 1 | 740 | 499989 | 499989 | 3331145106 | 01 | 02 | 08 | 2016-07-08 | AS050116 | 2637789 | 01220113 | SE0112 | 1671032 | O-346 | Z-292 | C-1SP | Z292128 | Z292129 |  |  |  | RS08616 | 20101045995 | [6 empty] | RS | GT-086-2016-ES | 2016-07-08 |  |  | 21 | 32 | 873.41 |  |  |  | CND | PAGO DE PARA CHICO |  |  | 01 | MTS | 15.33 | [51 empty] | 0300 | 33303000 | 400000103549 | 0000 | RED AEREA SP+AP AUTOPORTANTE DE AL 3x50 mm2 + 1x16 mm2 + portante |  | RED AEREA SP+AP AUTOPORTANTE DE AL 3x50 mm2 + 1x16 mm2 + portante | S/N | 301609 | 15.33 | M | X |  |  | X | 08.07.2016 | 3E10108031 | 310 | 3E10108000 | E301 | E301000019 |  |  | 30000044 |  |  | 0001 | 0004 | 3002 |  | 030013010808 | 1000019708 | S/M | X |  | PE | S/M | 2016 |  |  |  | 22 | 01 | 13 | [17 empty] | ZLID | ZLID |  | ZLID | ZLID |  | 21 |  | 32 |  |  |  | 21 |  | 32 |  |  |  | 09.07.2016 | 09.07.2016 |  | 09.07.2016 | 09.07.2016 |  | 0 | 0 |  |  |  |  | 0 | 0 |  | 0 |  |  | 873.41
552 | AF | 301610 | ESTRUCTURA 8 m CAMBIO DE DIRECCION-ESTRUCTURA DE CONCRETO |  | ELS | 1 | 740 | 499989 | 499989 | 3331145206 | 01 | 02 | 08 | 2016-07-08 | PX0802-C | 2637641 | 01220113 | SE0112 | 1671032 | O-346 | Z-292 | C-1SP |  | Z292129 |  |  |  | RS08616 | 20101045995 | [6 empty] | RS | GT-086-2016-ES | 2016-07-08 |  |  | 21 | 24 | 914.77 |  |  |  | EST | PAGO DE PARA CHICO |  |  | 01 | UND | 1 | [51 empty] | 0300 | 33305000 | 600000100430 | 0000 | ESTRUCTURA 8 m CAMBIO DE DIRECCION-ESTRUCTURA DE CONCRETO |  | ESTRUCTURA 8 m CAMBIO DE DIRECCION-ESTRUCTURA DE CONCRETO | S/N | 301610 | 1 | UN | X |  |  | X | 08.07.2016 | 3E10108031 | 310 | 3E10108000 | E301 | E301000019 |  |  | 30000044 |  |  | 0001 | 0004 | 3002 |  | 030013010807 | 1000019708 | S/M | X |  | PE | S/M | 2016 |  |  |  | 22 | 01 | 13 | [17 empty] | ZLID | ZLID |  | ZLID | ZLID |  | 21 |  | 24 |  |  |  | 21 |  | 24 |  |  |  | 09.07.2016 | 09.07.2016 |  | 09.07.2016 | 09.07.2016 |  | 0 | 0 |  |  |  |  | 0 | 0 |  | 0 |  |  | 914.77
553 | AF | 301611 | PUESTA A TIERRA DE BAJA TENSION |  | ELS | 1 | 740 | 499989 | 499989 | 3331145104 | 01 | 02 | 08 | 2016-07-08 | PTIEBT | 9673903 | 01220113 | SE0112 | 1671032 | O-346 | Z-292 | C-1SP |  | Z292129 |  |  |  | RS08616 | 20101045995 | [6 empty] | RS | GT-086-2016-ES | 2016-07-08 |  |  | 21 | 24 | 437.01 |  |  |  | PST | PAGO DE PARA CHICO |  |  | 01 | UND | 1 | [51 empty] | 0300 | 33305000 | 600000100431 | 0000 | PUESTA A TIERRA DE BAJA TENSION |  | PUESTA A TIERRA DE BAJA TENSION | S/N | 301611 | 1 | UN | X |  |  | X | 08.07.2016 | 3E10108033 | 310 | 3E10108000 | E301 | E301000019 |  |  | 30000044 |  |  | 0001 | 0004 | 3002 |  | 030013010807 | 1000019708 | S/M | X |  | PE | S/M | 2016 |  |  |  | 22 | 01 | 13 | [17 empty] | ZLID | ZLID |  | ZLID | ZLID |  | 21 |  | 24 |  |  |  | 21 |  | 24 |  |  |  | 09.07.2016 | 09.07.2016 |  | 09.07.2016 | 09.07.2016 |  | 0 | 0 |  |  |  |  | 0 | 0 |  | 0 |  |  | 437.01
554 | AF | 301612 | RETENIDA CONTRAPUNTA DE BAJA TENSION |  | ELS | 1 | 740 | 499989 | 499989 | 3331145103 | 01 | 02 | 08 | 2016-07-08 | RCTBT | 2638062 | 01220113 | SE0112 | 1671032 | O-346 | Z-292 | C-1SP |  | Z292129 |  |  |  | RS08616 | 20101045995 | [6 empty] | RS | GT-086-2016-ES | 2016-07-08 |  |  | 21 | 24 | 363.24 |  |  |  | RET | PAGO DE PARA CHICO |  |  | 01 | UND | 1 | [51 empty] | 0300 | 33305000 | 600000100432 | 0000 | RETENIDA CONTRAPUNTA DE BAJA TENSION |  | RETENIDA CONTRAPUNTA DE BAJA TENSION | S/N | 301612 | 1 | UN | X |  |  | X | 08.07.2016 | 3E10108031 | 310 | 3E10108000 | E301 | E301000019 |  |  | 30000044 |  |  | 0001 | 0004 | 3002 |  | 030013010807 | 1000019708 | S/M | X |  | PE | S/M | 2016 |  |  |  | 22 | 01 | 13 | [17 empty] | ZLID | ZLID |  | ZLID | ZLID |  | 21 |  | 24 |  |  |  | 21 |  | 24 |  |  |  | 09.07.2016 | 09.07.2016 |  | 09.07.2016 | 09.07.2016 |  | 0 | 0 |  |  |  |  | 0 | 0 |  | 0 |  |  | 363.24
555 | AF | 301613 | LUMINARIA CON LAMPARA DE 70W VAPOR DE SODIO-PASTORAL METALICO SIMPLE DE 1.5 M x 1.5" DE DIAMETRO |  | ELS | 1 | 740 | 499989 | 499989 | 3331149 | 01 | 02 | 08 | 2016-07-08 | LU07002-B | 2637941 | 01220113 | SE0112 | 1671032 | O-346 | Z-292 | C-1SP |  | Z292129 |  |  |  | RS08616 | 20101045995 | [6 empty] | RS | GT-086-2016-ES | 2016-07-08 |  |  | 10 | 16 | 386.78 |  |  |  | LUM | PAGO DE PARA CHICO |  |  | 01 | UND | 1 | [51 empty] | 0300 | 33307000 | 800000052176 | 0000 | LUMINARIA CON LAMPARA DE 70W VAPOR DE SODIO-PASTORAL METALICO SIMPLE DE 1.5 M x 1.5" DE DIAMETRO |  | LUMINARIA CON LAMPARA DE 70W VAPOR DE SODIO-PASTORAL METALICO SIMPLE DE 1.5 M x 1.5" DE DIAMETRO | S/N | 301613 | 1 | UN | X |  |  | X | 08.07.2016 | 3E10108041 | 310 | 3E10108000 | E301 | E301000019 |  |  | 30000044 |  |  | 0001 | 0004 | 3002 |  | 030013010810 | 1000019708 | S/M | X |  | PE | S/M | 2016 |  |  |  | 22 | 01 | 13 | [17 empty] | ZLID | ZLID |  | ZLID | ZLID |  | 10 |  | 16 |  |  |  | 10 |  | 16 |  |  |  | 09.07.2016 | 09.07.2016 |  | 09.07.2016 | 09.07.2016 |  | 0 | 0 |  |  |  |  | 0 | 0 |  | 0 |  |  | 386.78
556 | AF | 301614 | RED AEREA SP+AP AUTOPORTANTE DE AL 3x50 mm2 + 1x16 mm2 + portante |  | ELS | 1 | 740 | 499989 | 499989 | 3331145106 | 01 | 02 | 08 | 2016-07-08 | AS050116 | 2637793 | 01220113 | SE0112 | 1671032 | O-346 | Z-292 | C-1SP | Z292129 | Z292130 |  |  |  | RS08616 | 20101045995 | [6 empty] | RS | GT-086-2016-ES | 2016-07-08 |  |  | 21 | 32 | 1600.97 |  |  |  | CND | PAGO DE PARA CHICO |  |  | 01 | MTS | 28.1 | [51 empty] | 0300 | 33303000 | 400000103550 | 0000 | RED AEREA SP+AP AUTOPORTANTE DE AL 3x50 mm2 + 1x16 mm2 + portante |  | RED AEREA SP+AP AUTOPORTANTE DE AL 3x50 mm2 + 1x16 mm2 + portante | S/N | 301614 | 28.1 | M | X |  |  | X | 08.07.2016 | 3E10108031 | 310 | 3E10108000 | E301 | E301000019 |  |  | 30000044 |  |  | 0001 | 0004 | 3002 |  | 030013010808 | 1000019708 | S/M | X |  | PE | S/M | 2016 |  |  |  | 22 | 01 | 13 | [17 empty] | ZLID | ZLID |  | ZLID | ZLID |  | 21 |  | 32 |  |  |  | 21 |  | 32 |  |  |  | 09.07.2016 | 09.07.2016 |  | 09.07.2016 | 09.07.2016 |  | 0 | 0 |  |  |  |  | 0 | 0 |  | 0 |  |  | 1600.97
557 | AF | 301615 | ESTRUCTURA 8 m ALINEAMIENTO-ESTRUCTURA DE CONCRETO |  | ELS | 1 | 740 | 499989 | 499989 | 3331145206 | 01 | 02 | 08 | 2016-07-08 | PX0801-C | 2637643 | 01220113 | SE0112 | 1671032 | O-346 | Z-292 | C-1SP |  | Z292130 |  |  |  | RS08616 | 20101045995 | [6 empty] | RS | GT-086-2016-ES | 2016-07-08 |  |  | 21 | 24 | 914.77 |  |  |  | EST | PAGO DE PARA CHICO |  |  | 01 | UND | 1 | [51 empty] | 0300 | 33305000 | 600000100433 | 0000 | ESTRUCTURA 8 m ALINEAMIENTO-ESTRUCTURA DE CONCRETO |  | ESTRUCTURA 8 m ALINEAMIENTO-ESTRUCTURA DE CONCRETO | S/N | 301615 | 1 | UN | X |  |  | X | 08.07.2016 | 3E10108031 | 310 | 3E10108000 | E301 | E301000019 |  |  | 30000044 |  |  | 0001 | 0004 | 3002 |  | 030013010807 | 1000019708 | S/M | X |  | PE | S/M | 2016 |  |  |  | 22 | 01 | 13 | [17 empty] | ZLID | ZLID |  | ZLID | ZLID |  | 21 |  | 24 |  |  |  | 21 |  | 24 |  |  |  | 09.07.2016 | 09.07.2016 |  | 09.07.2016 | 09.07.2016 |  | 0 | 0 |  |  |  |  | 0 | 0 |  | 0 |  |  | 914.77
558 | AF | 301616 | LUMINARIA CON LAMPARA DE 70W VAPOR DE SODIO-PASTORAL METALICO SIMPLE DE 1.5 M x 1.5" DE DIAMETRO |  | ELS | 1 | 740 | 499989 | 499989 | 3331149 | 01 | 02 | 08 | 2016-07-08 | LU07002-B | 2637942 | 01220113 | SE0112 | 1671032 | O-346 | Z-292 | C-1SP |  | Z292130 |  |  |  | RS08616 | 20101045995 | [6 empty] | RS | GT-086-2016-ES | 2016-07-08 |  |  | 10 | 16 | 386.78 |  |  |  | LUM | PAGO DE PARA CHICO |  |  | 01 | UND | 1 | [51 empty] | 0300 | 33307000 | 800000052177 | 0000 | LUMINARIA CON LAMPARA DE 70W VAPOR DE SODIO-PASTORAL METALICO SIMPLE DE 1.5 M x 1.5" DE DIAMETRO |  | LUMINARIA CON LAMPARA DE 70W VAPOR DE SODIO-PASTORAL METALICO SIMPLE DE 1.5 M x 1.5" DE DIAMETRO | S/N | 301616 | 1 | UN | X |  |  | X | 08.07.2016 | 3E10108041 | 310 | 3E10108000 | E301 | E301000019 |  |  | 30000044 |  |  | 0001 | 0004 | 3002 |  | 030013010810 | 1000019708 | S/M | X |  | PE | S/M | 2016 |  |  |  | 22 | 01 | 13 | [17 empty] | ZLID | ZLID |  | ZLID | ZLID |  | 10 |  | 16 |  |  |  | 10 |  | 16 |  |  |  | 09.07.2016 | 09.07.2016 |  | 09.07.2016 | 09.07.2016 |  | 0 | 0 |  |  |  |  | 0 | 0 |  | 0 |  |  | 386.78
559 | AF | 301617 | RED AEREA SP+AP AUTOPORTANTE DE AL 3x50 mm2 + 1x16 mm2 + portante |  | ELS | 1 | 740 | 499989 | 499989 | 3331145106 | 01 | 02 | 08 | 2016-07-08 | AS050116 | 2637797 | 01220113 | SE0112 | 1671032 | O-346 | Z-292 | C-1SP | Z292130 | Z292131 |  |  |  | RS08616 | 20101045995 | [6 empty] | RS | GT-086-2016-ES | 2016-07-08 |  |  | 21 | 32 | 1669.33 |  |  |  | CND | PAGO DE PARA CHICO |  |  | 01 | MTS | 29.3 | [51 empty] | 0300 | 33303000 | 400000103551 | 0000 | RED AEREA SP+AP AUTOPORTANTE DE AL 3x50 mm2 + 1x16 mm2 + portante |  | RED AEREA SP+AP AUTOPORTANTE DE AL 3x50 mm2 + 1x16 mm2 + portante | S/N | 301617 | 29.3 | M | X |  |  | X | 08.07.2016 | 3E10108031 | 310 | 3E10108000 | E301 | E301000019 |  |  | 30000044 |  |  | 0001 | 0004 | 3002 |  | 030013010808 | 1000019708 | S/M | X |  | PE | S/M | 2016 |  |  |  | 22 | 01 | 13 | [17 empty] | ZLID | ZLID |  | ZLID | ZLID |  | 21 |  | 32 |  |  |  | 21 |  | 32 |  |  |  | 09.07.2016 | 09.07.2016 |  | 09.07.2016 | 09.07.2016 |  | 0 | 0 |  |  |  |  | 0 | 0 |  | 0 |  |  | 1669.33
560 | AF | 301618 | ESTRUCTURA 8 m ALINEAMIENTO-ESTRUCTURA DE CONCRETO |  | ELS | 1 | 740 | 499989 | 499989 | 3331145206 | 01 | 02 | 08 | 2016-07-08 | PX0801-C | 2637645 | 01220113 | SE0112 | 1671032 | O-346 | Z-292 | C-1SP |  | Z292131 |  |  |  | RS08616 | 20101045995 | [6 empty] | RS | GT-086-2016-ES | 2016-07-08 |  |  | 21 | 24 | 914.77 |  |  |  | EST | PAGO DE PARA CHICO |  |  | 01 | UND | 1 | [51 empty] | 0300 | 33305000 | 600000100434 | 0000 | ESTRUCTURA 8 m ALINEAMIENTO-ESTRUCTURA DE CONCRETO |  | ESTRUCTURA 8 m ALINEAMIENTO-ESTRUCTURA DE CONCRETO | S/N | 301618 | 1 | UN | X |  |  | X | 08.07.2016 | 3E10108031 | 310 | 3E10108000 | E301 | E301000019 |  |  | 30000044 |  |  | 0001 | 0004 | 3002 |  | 030013010807 | 1000019708 | S/M | X |  | PE | S/M | 2016 |  |  |  | 22 | 01 | 13 | [17 empty] | ZLID | ZLID |  | ZLID | ZLID |  | 21 |  | 24 |  |  |  | 21 |  | 24 |  |  |  | 09.07.2016 | 09.07.2016 |  | 09.07.2016 | 09.07.2016 |  | 0 | 0 |  |  |  |  | 0 | 0 |  | 0 |  |  | 914.77
561 | AF | 301619 | LUMINARIA CON LAMPARA DE 70W VAPOR DE SODIO-PASTORAL METALICO SIMPLE DE 1.5 M x 1.5" DE DIAMETRO |  | ELS | 1 | 740 | 499989 | 499989 | 3331149 | 01 | 02 | 08 | 2016-07-08 | LU07002-B | 2637943 | 01220113 | SE0112 | 1671032 | O-346 | Z-292 | C-1SP |  | Z292131 |  |  |  | RS08616 | 20101045995 | [6 empty] | RS | GT-086-2016-ES | 2016-07-08 |  |  | 10 | 16 | 386.78 |  |  |  | LUM | PAGO DE PARA CHICO |  |  | 01 | UND | 1 | [51 empty] | 0300 | 33307000 | 800000052178 | 0000 | LUMINARIA CON LAMPARA DE 70W VAPOR DE SODIO-PASTORAL METALICO SIMPLE DE 1.5 M x 1.5" DE DIAMETRO |  | LUMINARIA CON LAMPARA DE 70W VAPOR DE SODIO-PASTORAL METALICO SIMPLE DE 1.5 M x 1.5" DE DIAMETRO | S/N | 301619 | 1 | UN | X |  |  | X | 08.07.2016 | 3E10108041 | 310 | 3E10108000 | E301 | E301000019 |  |  | 30000044 |  |  | 0001 | 0004 | 3002 |  | 030013010810 | 1000019708 | S/M | X |  | PE | S/M | 2016 |  |  |  | 22 | 01 | 13 | [17 empty] | ZLID | ZLID |  | ZLID | ZLID |  | 10 |  | 16 |  |  |  | 10 |  | 16 |  |  |  | 09.07.2016 | 09.07.2016 |  | 09.07.2016 | 09.07.2016 |  | 0 | 0 |  |  |  |  | 0 | 0 |  | 0 |  |  | 386.78
562 | AF | 301620 | RED AEREA SP+AP AUTOPORTANTE DE AL 3x50 mm2 + 1x16 mm2 + portante |  | ELS | 1 | 740 | 499989 | 499989 | 3331145106 | 01 | 02 | 08 | 2016-07-08 | AS050116 | 2637799 | 01220113 | SE0112 | 1671032 | O-346 | Z-292 | C-1SP | Z292131 | Z292132 |  |  |  | RS08616 | 20101045995 | [6 empty] | RS | GT-086-2016-ES | 2016-07-08 |  |  | 21 | 32 | 1709.21 |  |  |  | CND | PAGO DE PARA CHICO |  |  | 01 | MTS | 30 | [51 empty] | 0300 | 33303000 | 400000103552 | 0000 | RED AEREA SP+AP AUTOPORTANTE DE AL 3x50 mm2 + 1x16 mm2 + portante |  | RED AEREA SP+AP AUTOPORTANTE DE AL 3x50 mm2 + 1x16 mm2 + portante | S/N | 301620 | 30 | M | X |  |  | X | 08.07.2016 | 3E10108031 | 310 | 3E10108000 | E301 | E301000019 |  |  | 30000044 |  |  | 0001 | 0004 | 3002 |  | 030013010808 | 1000019708 | S/M | X |  | PE | S/M | 2016 |  |  |  | 22 | 01 | 13 | [17 empty] | ZLID | ZLID |  | ZLID | ZLID |  | 21 |  | 32 |  |  |  | 21 |  | 32 |  |  |  | 09.07.2016 | 09.07.2016 |  | 09.07.2016 | 09.07.2016 |  | 0 | 0 |  |  |  |  | 0 | 0 |  | 0 |  |  | 1709.21
563 | AF | 301621 | ESTRUCTURA 8 m CAMBIO DE DIRECCION-ESTRUCTURA DE CONCRETO |  | ELS | 1 | 740 | 499989 | 499989 | 3331145206 | 01 | 02 | 08 | 2016-07-08 | PX0802-C | 2637647 | 01220113 | SE0112 | 1671032 | O-346 | Z-292 | C-1SP |  | Z292132 |  |  |  | RS08616 | 20101045995 | [6 empty] | RS | GT-086-2016-ES | 2016-07-08 |  |  | 21 | 24 | 914.77 |  |  |  | EST | PAGO DE PARA CHICO |  |  | 01 | UND | 1 | [51 empty] | 0300 | 33305000 | 600000100435 | 0000 | ESTRUCTURA 8 m CAMBIO DE DIRECCION-ESTRUCTURA DE CONCRETO |  | ESTRUCTURA 8 m CAMBIO DE DIRECCION-ESTRUCTURA DE CONCRETO | S/N | 301621 | 1 | UN | X |  |  | X | 08.07.2016 | 3E10108031 | 310 | 3E10108000 | E301 | E301000019 |  |  | 30000044 |  |  | 0001 | 0004 | 3002 |  | 030013010807 | 1000019708 | S/M | X |  | PE | S/M | 2016 |  |  |  | 22 | 01 | 13 | [17 empty] | ZLID | ZLID |  | ZLID | ZLID |  | 21 |  | 24 |  |  |  | 21 |  | 24 |  |  |  | 09.07.2016 | 09.07.2016 |  | 09.07.2016 | 09.07.2016 |  | 0 | 0 |  |  |  |  | 0 | 0 |  | 0 |  |  | 914.77
564 | AF | 301622 | RETENIDA CONTRAPUNTA DE BAJA TENSION |  | ELS | 1 | 740 | 499989 | 499989 | 3331145103 | 01 | 02 | 08 | 2016-07-08 | RCTBT | 2638063 | 01220113 | SE0112 | 1671032 | O-346 | Z-292 | C-1SP |  | Z292132 |  |  |  | RS08616 | 20101045995 | [6 empty] | RS | GT-086-2016-ES | 2016-07-08 |  |  | 21 | 24 | 363.24 |  |  |  | RET | PAGO DE PARA CHICO |  |  | 01 | UND | 1 | [51 empty] | 0300 | 33305000 | 600000100436 | 0000 | RETENIDA CONTRAPUNTA DE BAJA TENSION |  | RETENIDA CONTRAPUNTA DE BAJA TENSION | S/N | 301622 | 1 | UN | X |  |  | X | 08.07.2016 | 3E10108031 | 310 | 3E10108000 | E301 | E301000019 |  |  | 30000044 |  |  | 0001 | 0004 | 3002 |  | 030013010807 | 1000019708 | S/M | X |  | PE | S/M | 2016 |  |  |  | 22 | 01 | 13 | [17 empty] | ZLID | ZLID |  | ZLID | ZLID |  | 21 |  | 24 |  |  |  | 21 |  | 24 |  |  |  | 09.07.2016 | 09.07.2016 |  | 09.07.2016 | 09.07.2016 |  | 0 | 0 |  |  |  |  | 0 | 0 |  | 0 |  |  | 363.24
565 | AF | 301623 | LUMINARIA CON LAMPARA DE 70W VAPOR DE SODIO-PASTORAL METALICO SIMPLE DE 1.5 M x 1.5" DE DIAMETRO |  | ELS | 1 | 740 | 499989 | 499989 | 3331149 | 01 | 02 | 08 | 2016-07-08 | LU07002-B | 2637944 | 01220113 | SE0112 | 1671032 | O-346 | Z-292 | C-1SP |  | Z292132 |  |  |  | RS08616 | 20101045995 | [6 empty] | RS | GT-086-2016-ES | 2016-07-08 |  |  | 10 | 16 | 386.78 |  |  |  | LUM | PAGO DE PARA CHICO |  |  | 01 | UND | 1 | [51 empty] | 0300 | 33307000 | 800000052179 | 0000 | LUMINARIA CON LAMPARA DE 70W VAPOR DE SODIO-PASTORAL METALICO SIMPLE DE 1.5 M x 1.5" DE DIAMETRO |  | LUMINARIA CON LAMPARA DE 70W VAPOR DE SODIO-PASTORAL METALICO SIMPLE DE 1.5 M x 1.5" DE DIAMETRO | S/N | 301623 | 1 | UN | X |  |  | X | 08.07.2016 | 3E10108041 | 310 | 3E10108000 | E301 | E301000019 |  |  | 30000044 |  |  | 0001 | 0004 | 3002 |  | 030013010810 | 1000019708 | S/M | X |  | PE | S/M | 2016 |  |  |  | 22 | 01 | 13 | [17 empty] | ZLID | ZLID |  | ZLID | ZLID |  | 10 |  | 16 |  |  |  | 10 |  | 16 |  |  |  | 09.07.2016 | 09.07.2016 |  | 09.07.2016 | 09.07.2016 |  | 0 | 0 |  |  |  |  | 0 | 0 |  | 0 |  |  | 386.78
566 | AF | 301624 | RED AEREA SP+AP AUTOPORTANTE DE AL 3x50 mm2 + 1x16 mm2 + portante |  | ELS | 1 | 740 | 499989 | 499989 | 3331145106 | 01 | 02 | 08 | 2016-07-08 | AS050116 | 2637801 | 01220113 | SE0112 | 1671032 | O-346 | Z-292 | C-1SP | Z292132 | Z292133 |  |  |  | RS08616 | 20101045995 | [6 empty] | RS | GT-086-2016-ES | 2016-07-08 |  |  | 21 | 32 | 1139.47 |  |  |  | CND | PAGO DE PARA CHICO |  |  | 01 | MTS | 20 | [51 empty] | 0300 | 33303000 | 400000103553 | 0000 | RED AEREA SP+AP AUTOPORTANTE DE AL 3x50 mm2 + 1x16 mm2 + portante |  | RED AEREA SP+AP AUTOPORTANTE DE AL 3x50 mm2 + 1x16 mm2 + portante | S/N | 301624 | 20 | M | X |  |  | X | 08.07.2016 | 3E10108031 | 310 | 3E10108000 | E301 | E301000019 |  |  | 30000044 |  |  | 0001 | 0004 | 3002 |  | 030013010808 | 1000019708 | S/M | X |  | PE | S/M | 2016 |  |  |  | 22 | 01 | 13 | [17 empty] | ZLID | ZLID |  | ZLID | ZLID |  | 21 |  | 32 |  |  |  | 21 |  | 32 |  |  |  | 09.07.2016 | 09.07.2016 |  | 09.07.2016 | 09.07.2016 |  | 0 | 0 |  |  |  |  | 0 | 0 |  | 0 |  |  | 1139.47
567 | AF | 301625 | ESTRUCTURA 8 m CAMBIO DE DIRECCION-ESTRUCTURA DE CONCRETO |  | ELS | 1 | 740 | 499989 | 499989 | 3331145206 | 01 | 02 | 08 | 2016-07-08 | PX0802-C | 2637649 | 01220113 | SE0112 | 1671032 | O-346 | Z-292 | C-1SP |  | Z292133 |  |  |  | RS08616 | 20101045995 | [6 empty] | RS | GT-086-2016-ES | 2016-07-08 |  |  | 21 | 24 | 914.77 |  |  |  | EST | PAGO DE PARA CHICO |  |  | 01 | UND | 1 | [51 empty] | 0300 | 33305000 | 600000100437 | 0000 | ESTRUCTURA 8 m CAMBIO DE DIRECCION-ESTRUCTURA DE CONCRETO |  | ESTRUCTURA 8 m CAMBIO DE DIRECCION-ESTRUCTURA DE CONCRETO | S/N | 301625 | 1 | UN | X |  |  | X | 08.07.2016 | 3E10108031 | 310 | 3E10108000 | E301 | E301000019 |  |  | 30000044 |  |  | 0001 | 0004 | 3002 |  | 030013010807 | 1000019708 | S/M | X |  | PE | S/M | 2016 |  |  |  | 22 | 01 | 13 | [17 empty] | ZLID | ZLID |  | ZLID | ZLID |  | 21 |  | 24 |  |  |  | 21 |  | 24 |  |  |  | 09.07.2016 | 09.07.2016 |  | 09.07.2016 | 09.07.2016 |  | 0 | 0 |  |  |  |  | 0 | 0 |  | 0 |  |  | 914.77
568 | AF | 301626 | LUMINARIA CON LAMPARA DE 70W VAPOR DE SODIO-PASTORAL METALICO SIMPLE DE 1.5 M x 1.5" DE DIAMETRO |  | ELS | 1 | 740 | 499989 | 499989 | 3331149 | 01 | 02 | 08 | 2016-07-08 | LU07002-B | 2637945 | 01220113 | SE0112 | 1671032 | O-346 | Z-292 | C-1SP |  | Z292133 |  |  |  | RS08616 | 20101045995 | [6 empty] | RS | GT-086-2016-ES | 2016-07-08 |  |  | 10 | 16 | 386.78 |  |  |  | LUM | PAGO DE PARA CHICO |  |  | 01 | UND | 1 | [51 empty] | 0300 | 33307000 | 800000052180 | 0000 | LUMINARIA CON LAMPARA DE 70W VAPOR DE SODIO-PASTORAL METALICO SIMPLE DE 1.5 M x 1.5" DE DIAMETRO |  | LUMINARIA CON LAMPARA DE 70W VAPOR DE SODIO-PASTORAL METALICO SIMPLE DE 1.5 M x 1.5" DE DIAMETRO | S/N | 301626 | 1 | UN | X |  |  | X | 08.07.2016 | 3E10108041 | 310 | 3E10108000 | E301 | E301000019 |  |  | 30000044 |  |  | 0001 | 0004 | 3002 |  | 030013010810 | 1000019708 | S/M | X |  | PE | S/M | 2016 |  |  |  | 22 | 01 | 13 | [17 empty] | ZLID | ZLID |  | ZLID | ZLID |  | 10 |  | 16 |  |  |  | 10 |  | 16 |  |  |  | 09.07.2016 | 09.07.2016 |  | 09.07.2016 | 09.07.2016 |  | 0 | 0 |  |  |  |  | 0 | 0 |  | 0 |  |  | 386.78
569 | AF | 301627 | RED AEREA SP+AP AUTOPORTANTE DE AL 3x50 mm2 + 1x16 mm2 + portante |  | ELS | 1 | 740 | 499989 | 499989 | 3331145106 | 01 | 02 | 08 | 2016-07-08 | AS050116 | 2637803 | 01220113 | SE0112 | 1671032 | O-346 | Z-292 | C-1SP | Z292133 | Z292134 |  |  |  | RS08616 | 20101045995 | [6 empty] | RS | GT-086-2016-ES | 2016-07-08 |  |  | 21 | 32 | 1808.91 |  |  |  | CND | PAGO DE PARA CHICO |  |  | 01 | MTS | 31.75 | [51 empty] | 0300 | 33303000 | 400000103554 | 0000 | RED AEREA SP+AP AUTOPORTANTE DE AL 3x50 mm2 + 1x16 mm2 + portante |  | RED AEREA SP+AP AUTOPORTANTE DE AL 3x50 mm2 + 1x16 mm2 + portante | S/N | 301627 | 31.75 | M | X |  |  | X | 08.07.2016 | 3E10108031 | 310 | 3E10108000 | E301 | E301000019 |  |  | 30000044 |  |  | 0001 | 0004 | 3002 |  | 030013010808 | 1000019708 | S/M | X |  | PE | S/M | 2016 |  |  |  | 22 | 01 | 13 | [17 empty] | ZLID | ZLID |  | ZLID | ZLID |  | 21 |  | 32 |  |  |  | 21 |  | 32 |  |  |  | 09.07.2016 | 09.07.2016 |  | 09.07.2016 | 09.07.2016 |  | 0 | 0 |  |  |  |  | 0 | 0 |  | 0 |  |  | 1808.91
570 | AF | 301628 | ESTRUCTURA 8 m FIN DE LINEA-ESTRUCTURA DE CONCRETO |  | ELS | 1 | 740 | 499989 | 499989 | 3331145206 | 01 | 02 | 08 | 2016-07-08 | PX0803-C | 2637651 | 01220113 | SE0112 | 1671032 | O-346 | Z-292 | C-1SP |  | Z292134 |  |  |  | RS08616 | 20101045995 | [6 empty] | RS | GT-086-2016-ES | 2016-07-08 |  |  | 21 | 24 | 914.77 |  |  |  | EST | PAGO DE PARA CHICO |  |  | 01 | UND | 1 | [51 empty] | 0300 | 33305000 | 600000100438 | 0000 | ESTRUCTURA 8 m FIN DE LINEA-ESTRUCTURA DE CONCRETO |  | ESTRUCTURA 8 m FIN DE LINEA-ESTRUCTURA DE CONCRETO | S/N | 301628 | 1 | UN | X |  |  | X | 08.07.2016 | 3E10108031 | 310 | 3E10108000 | E301 | E301000019 |  |  | 30000044 |  |  | 0001 | 0004 | 3002 |  | 030013010807 | 1000019708 | S/M | X |  | PE | S/M | 2016 |  |  |  | 22 | 01 | 13 | [17 empty] | ZLID | ZLID |  | ZLID | ZLID |  | 21 |  | 24 |  |  |  | 21 |  | 24 |  |  |  | 09.07.2016 | 09.07.2016 |  | 09.07.2016 | 09.07.2016 |  | 0 | 0 |  |  |  |  | 0 | 0 |  | 0 |  |  | 914.77
571 | AF | 301629 | LUMINARIA CON LAMPARA DE 70W VAPOR DE SODIO-PASTORAL METALICO SIMPLE DE 1.5 M x 1.5" DE DIAMETRO |  | ELS | 1 | 740 | 499989 | 499989 | 3331149 | 01 | 02 | 08 | 2016-07-08 | LU07002-B | 2637946 | 01220113 | SE0112 | 1671032 | O-346 | Z-292 | C-1SP |  | Z292134 |  |  |  | RS08616 | 20101045995 | [6 empty] | RS | GT-086-2016-ES | 2016-07-08 |  |  | 10 | 16 | 386.78 |  |  |  | LUM | PAGO DE PARA CHICO |  |  | 01 | UND | 1 | [51 empty] | 0300 | 33307000 | 800000052181 | 0000 | LUMINARIA CON LAMPARA DE 70W VAPOR DE SODIO-PASTORAL METALICO SIMPLE DE 1.5 M x 1.5" DE DIAMETRO |  | LUMINARIA CON LAMPARA DE 70W VAPOR DE SODIO-PASTORAL METALICO SIMPLE DE 1.5 M x 1.5" DE DIAMETRO | S/N | 301629 | 1 | UN | X |  |  | X | 08.07.2016 | 3E10108041 | 310 | 3E10108000 | E301 | E301000019 |  |  | 30000044 |  |  | 0001 | 0004 | 3002 |  | 030013010810 | 1000019708 | S/M | X |  | PE | S/M | 2016 |  |  |  | 22 | 01 | 13 | [17 empty] | ZLID | ZLID |  | ZLID | ZLID |  | 10 |  | 16 |  |  |  | 10 |  | 16 |  |  |  | 09.07.2016 | 09.07.2016 |  | 09.07.2016 | 09.07.2016 |  | 0 | 0 |  |  |  |  | 0 | 0 |  | 0 |  |  | 386.78
572 | AF | 301630 | PUESTA A TIERRA DE BAJA TENSION |  | ELS | 1 | 740 | 499989 | 499989 | 3331145104 | 01 | 02 | 08 | 2016-07-08 | PTIEBT | 9673907 | 01220113 | SE0112 | 1671032 | O-346 | Z-292 | C-1SP |  | Z292134 |  |  |  | RS08616 | 20101045995 | [6 empty] | RS | GT-086-2016-ES | 2016-07-08 |  |  | 21 | 24 | 437.01 |  |  |  | PST | PAGO DE PARA CHICO |  |  | 01 | UND | 1 | [51 empty] | 0300 | 33305000 | 600000100439 | 0000 | PUESTA A TIERRA DE BAJA TENSION |  | PUESTA A TIERRA DE BAJA TENSION | S/N | 301630 | 1 | UN | X |  |  | X | 08.07.2016 | 3E10108033 | 310 | 3E10108000 | E301 | E301000019 |  |  | 30000044 |  |  | 0001 | 0004 | 3002 |  | 030013010807 | 1000019708 | S/M | X |  | PE | S/M | 2016 |  |  |  | 22 | 01 | 13 | [17 empty] | ZLID | ZLID |  | ZLID | ZLID |  | 21 |  | 24 |  |  |  | 21 |  | 24 |  |  |  | 09.07.2016 | 09.07.2016 |  | 09.07.2016 | 09.07.2016 |  | 0 | 0 |  |  |  |  | 0 | 0 |  | 0 |  |  | 437.01
573 | AF | 301631 | RETENIDA CONTRAPUNTA DE BAJA TENSION |  | ELS | 1 | 740 | 499989 | 499989 | 3331145103 | 01 | 02 | 08 | 2016-07-08 | RCTBT | 2638064 | 01220113 | SE0112 | 1671032 | O-346 | Z-292 | C-1SP |  | Z292134 |  |  |  | RS08616 | 20101045995 | [6 empty] | RS | GT-086-2016-ES | 2016-07-08 |  |  | 21 | 24 | 363.24 |  |  |  | RET | PAGO DE PARA CHICO |  |  | 01 | UND | 1 | [51 empty] | 0300 | 33305000 | 600000100440 | 0000 | RETENIDA CONTRAPUNTA DE BAJA TENSION |  | RETENIDA CONTRAPUNTA DE BAJA TENSION | S/N | 301631 | 1 | UN | X |  |  | X | 08.07.2016 | 3E10108031 | 310 | 3E10108000 | E301 | E301000019 |  |  | 30000044 |  |  | 0001 | 0004 | 3002 |  | 030013010807 | 1000019708 | S/M | X |  | PE | S/M | 2016 |  |  |  | 22 | 01 | 13 | [17 empty] | ZLID | ZLID |  | ZLID | ZLID |  | 21 |  | 24 |  |  |  | 21 |  | 24 |  |  |  | 09.07.2016 | 09.07.2016 |  | 09.07.2016 | 09.07.2016 |  | 0 | 0 |  |  |  |  | 0 | 0 |  | 0 |  |  | 363.24
574 | AF | 301632 | RED AEREA SP+AP AUTOPORTANTE DE AL 3x35 mm2 + 1x16 mm2 + portante |  | ELS | 1 | 740 | 499989 | 499989 | 3331145106 | 01 | 02 | 08 | 2016-07-08 | AS035116 | 2638831 | 01220113 | SE0112 | 1671032 | O-346 | Z-292 | C-2SP | Z-292 | Z292201 |  |  |  | RS08616 | 20101045995 | [6 empty] | RS | GT-086-2016-ES | 2016-07-08 |  |  | 21 | 32 | 905.86 |  |  |  | CND | PAGO DE PARA CHICO |  |  | 01 | MTS | 15.9 | [51 empty] | 0300 | 33303000 | 400000103555 | 0000 | RED AEREA SP+AP AUTOPORTANTE DE AL 3x35 mm2 + 1x16 mm2 + portante |  | RED AEREA SP+AP AUTOPORTANTE DE AL 3x35 mm2 + 1x16 mm2 + portante | S/N | 301632 | 15.9 | M | X |  |  | X | 08.07.2016 | 3E10108031 | 310 | 3E10108000 | E301 | E301000019 |  |  | 30000044 |  |  | 0001 | 0004 | 3002 |  | 030013010808 | 1000019708 | S/M | X |  | PE | S/M | 2016 |  |  |  | 22 | 01 | 13 | [17 empty] | ZLID | ZLID |  | ZLID | ZLID |  | 21 |  | 32 |  |  |  | 21 |  | 32 |  |  |  | 09.07.2016 | 09.07.2016 |  | 09.07.2016 | 09.07.2016 |  | 0 | 0 |  |  |  |  | 0 | 0 |  | 0 |  |  | 905.86
575 | AF | 301633 | ESTRUCTURA 8 m CAMBIO DE DIRECCION-ESTRUCTURA DE CONCRETO |  | ELS | 1 | 740 | 499989 | 499989 | 3331145206 | 01 | 02 | 08 | 2016-07-08 | PX0802-C | 2637590 | 01220113 | SE0112 | 1671032 | O-346 | Z-292 | C-2SP |  | Z292201 |  |  |  | RS08616 | 20101045995 | [6 empty] | RS | GT-086-2016-ES | 2016-07-08 |  |  | 21 | 24 | 914.77 |  |  |  | EST | PAGO DE PARA CHICO |  |  | 01 | UND | 1 | [51 empty] | 0300 | 33305000 | 600000100441 | 0000 | ESTRUCTURA 8 m CAMBIO DE DIRECCION-ESTRUCTURA DE CONCRETO |  | ESTRUCTURA 8 m CAMBIO DE DIRECCION-ESTRUCTURA DE CONCRETO | S/N | 301633 | 1 | UN | X |  |  | X | 08.07.2016 | 3E10108031 | 310 | 3E10108000 | E301 | E301000019 |  |  | 30000044 |  |  | 0001 | 0004 | 3002 |  | 030013010807 | 1000019708 | S/M | X |  | PE | S/M | 2016 |  |  |  | 22 | 01 | 13 | [17 empty] | ZLID | ZLID |  | ZLID | ZLID |  | 21 |  | 24 |  |  |  | 21 |  | 24 |  |  |  | 09.07.2016 | 09.07.2016 |  | 09.07.2016 | 09.07.2016 |  | 0 | 0 |  |  |  |  | 0 | 0 |  | 0 |  |  | 914.77
576 | AF | 301634 | RETENIDA CONTRAPUNTA DE BAJA TENSION |  | ELS | 1 | 740 | 499989 | 499989 | 3331145103 | 01 | 02 | 08 | 2016-07-08 | RCTBT | 2638065 | 01220113 | SE0112 | 1671032 | O-346 | Z-292 | C-2SP |  | Z292201 |  |  |  | RS08616 | 20101045995 | [6 empty] | RS | GT-086-2016-ES | 2016-07-08 |  |  | 21 | 24 | 363.24 |  |  |  | RET | PAGO DE PARA CHICO |  |  | 01 | UND | 1 | [51 empty] | 0300 | 33305000 | 600000100442 | 0000 | RETENIDA CONTRAPUNTA DE BAJA TENSION |  | RETENIDA CONTRAPUNTA DE BAJA TENSION | S/N | 301634 | 1 | UN | X |  |  | X | 08.07.2016 | 3E10108031 | 310 | 3E10108000 | E301 | E301000019 |  |  | 30000044 |  |  | 0001 | 0004 | 3002 |  | 030013010807 | 1000019708 | S/M | X |  | PE | S/M | 2016 |  |  |  | 22 | 01 | 13 | [17 empty] | ZLID | ZLID |  | ZLID | ZLID |  | 21 |  | 24 |  |  |  | 21 |  | 24 |  |  |  | 09.07.2016 | 09.07.2016 |  | 09.07.2016 | 09.07.2016 |  | 0 | 0 |  |  |  |  | 0 | 0 |  | 0 |  |  | 363.24
577 | AF | 301635 | LUMINARIA CON LAMPARA DE 70W VAPOR DE SODIO-PASTORAL METALICO SIMPLE DE 1.5 M x 1.5" DE DIAMETRO |  | ELS | 1 | 740 | 499989 | 499989 | 3331149 | 01 | 02 | 08 | 2016-07-08 | LU07002-B | 2637947 | 01220113 | SE0112 | 1671032 | O-346 | Z-292 | C-2SP |  | Z292201 |  |  |  | RS08616 | 20101045995 | [6 empty] | RS | GT-086-2016-ES | 2016-07-08 |  |  | 10 | 16 | 386.78 |  |  |  | LUM | PAGO DE PARA CHICO |  |  | 01 | UND | 1 | [51 empty] | 0300 | 33307000 | 800000052182 | 0000 | LUMINARIA CON LAMPARA DE 70W VAPOR DE SODIO-PASTORAL METALICO SIMPLE DE 1.5 M x 1.5" DE DIAMETRO |  | LUMINARIA CON LAMPARA DE 70W VAPOR DE SODIO-PASTORAL METALICO SIMPLE DE 1.5 M x 1.5" DE DIAMETRO | S/N | 301635 | 1 | UN | X |  |  | X | 08.07.2016 | 3E10108041 | 310 | 3E10108000 | E301 | E301000019 |  |  | 30000044 |  |  | 0001 | 0004 | 3002 |  | 030013010810 | 1000019708 | S/M | X |  | PE | S/M | 2016 |  |  |  | 22 | 01 | 13 | [17 empty] | ZLID | ZLID |  | ZLID | ZLID |  | 10 |  | 16 |  |  |  | 10 |  | 16 |  |  |  | 09.07.2016 | 09.07.2016 |  | 09.07.2016 | 09.07.2016 |  | 0 | 0 |  |  |  |  | 0 | 0 |  | 0 |  |  | 386.78
578 | AF | 301636 | RED AEREA SP+AP AUTOPORTANTE DE AL 3x35 mm2 + 1x16 mm2 + portante |  | ELS | 1 | 740 | 499989 | 499989 | 3331145106 | 01 | 02 | 08 | 2016-07-08 | AS035116 | 2637813 | 01220113 | SE0112 | 1671032 | O-346 | Z-292 | C-2SP | Z292201 | Z292202 |  |  |  | RS08616 | 20101045995 | [6 empty] | RS | GT-086-2016-ES | 2016-07-08 |  |  | 21 | 32 | 1336.03 |  |  |  | CND | PAGO DE PARA CHICO |  |  | 01 | MTS | 23.45 | [51 empty] | 0300 | 33303000 | 400000103556 | 0000 | RED AEREA SP+AP AUTOPORTANTE DE AL 3x35 mm2 + 1x16 mm2 + portante |  | RED AEREA SP+AP AUTOPORTANTE DE AL 3x35 mm2 + 1x16 mm2 + portante | S/N | 301636 | 23.45 | M | X |  |  | X | 08.07.2016 | 3E10108031 | 310 | 3E10108000 | E301 | E301000019 |  |  | 30000044 |  |  | 0001 | 0004 | 3002 |  | 030013010808 | 1000019708 | S/M | X |  | PE | S/M | 2016 |  |  |  | 22 | 01 | 13 | [17 empty] | ZLID | ZLID |  | ZLID | ZLID |  | 21 |  | 32 |  |  |  | 21 |  | 32 |  |  |  | 09.07.2016 | 09.07.2016 |  | 09.07.2016 | 09.07.2016 |  | 0 | 0 |  |  |  |  | 0 | 0 |  | 0 |  |  | 1336.03
579 | AF | 301637 | ESTRUCTURA 8 m ALINEAMIENTO-ESTRUCTURA DE CONCRETO |  | ELS | 1 | 740 | 499989 | 499989 | 3331145206 | 01 | 02 | 08 | 2016-07-08 | PX0801-C | 2637588 | 01220113 | SE0112 | 1671032 | O-346 | Z-292 | C-2SP |  | Z292202 |  |  |  | RS08616 | 20101045995 | [6 empty] | RS | GT-086-2016-ES | 2016-07-08 |  |  | 21 | 24 | 914.77 |  |  |  | EST | PAGO DE PARA CHICO |  |  | 01 | UND | 1 | [51 empty] | 0300 | 33305000 | 600000100443 | 0000 | ESTRUCTURA 8 m ALINEAMIENTO-ESTRUCTURA DE CONCRETO |  | ESTRUCTURA 8 m ALINEAMIENTO-ESTRUCTURA DE CONCRETO | S/N | 301637 | 1 | UN | X |  |  | X | 08.07.2016 | 3E10108031 | 310 | 3E10108000 | E301 | E301000019 |  |  | 30000044 |  |  | 0001 | 0004 | 3002 |  | 030013010807 | 1000019708 | S/M | X |  | PE | S/M | 2016 |  |  |  | 22 | 01 | 13 | [17 empty] | ZLID | ZLID |  | ZLID | ZLID |  | 21 |  | 24 |  |  |  | 21 |  | 24 |  |  |  | 09.07.2016 | 09.07.2016 |  | 09.07.2016 | 09.07.2016 |  | 0 | 0 |  |  |  |  | 0 | 0 |  | 0 |  |  | 914.77
580 | AF | 301638 | LUMINARIA CON LAMPARA DE 70W VAPOR DE SODIO-PASTORAL METALICO SIMPLE DE 1.5 M x 1.5" DE DIAMETRO |  | ELS | 1 | 740 | 499989 | 499989 | 3331149 | 01 | 02 | 08 | 2016-07-08 | LU07002-B | 2637948 | 01220113 | SE0112 | 1671032 | O-346 | Z-292 | C-2SP |  | Z292202 |  |  |  | RS08616 | 20101045995 | [6 empty] | RS | GT-086-2016-ES | 2016-07-08 |  |  | 10 | 16 | 386.78 |  |  |  | LUM | PAGO DE PARA CHICO |  |  | 01 | UND | 1 | [51 empty] | 0300 | 33307000 | 800000052183 | 0000 | LUMINARIA CON LAMPARA DE 70W VAPOR DE SODIO-PASTORAL METALICO SIMPLE DE 1.5 M x 1.5" DE DIAMETRO |  | LUMINARIA CON LAMPARA DE 70W VAPOR DE SODIO-PASTORAL METALICO SIMPLE DE 1.5 M x 1.5" DE DIAMETRO | S/N | 301638 | 1 | UN | X |  |  | X | 08.07.2016 | 3E10108041 | 310 | 3E10108000 | E301 | E301000019 |  |  | 30000044 |  |  | 0001 | 0004 | 3002 |  | 030013010810 | 1000019708 | S/M | X |  | PE | S/M | 2016 |  |  |  | 22 | 01 | 13 | [17 empty] | ZLID | ZLID |  | ZLID | ZLID |  | 10 |  | 16 |  |  |  | 10 |  | 16 |  |  |  | 09.07.2016 | 09.07.2016 |  | 09.07.2016 | 09.07.2016 |  | 0 | 0 |  |  |  |  | 0 | 0 |  | 0 |  |  | 386.78
581 | AF | 301639 | RED AEREA SP+AP AUTOPORTANTE DE AL 3x35 mm2 + 1x16 mm2 + portante |  | ELS | 1 | 740 | 499989 | 499989 | 3331145106 | 01 | 02 | 08 | 2016-07-08 | AS035116 | 2637818 | 01220113 | SE0112 | 1671032 | O-346 | Z-292 | C-2SP | Z292202 | Z292203 |  |  |  | RS08616 | 20101045995 | [6 empty] | RS | GT-086-2016-ES | 2016-07-08 |  |  | 21 | 32 | 1390.16 |  |  |  | CND | PAGO DE PARA CHICO |  |  | 01 | MTS | 24.4 | [51 empty] | 0300 | 33303000 | 400000103557 | 0000 | RED AEREA SP+AP AUTOPORTANTE DE AL 3x35 mm2 + 1x16 mm2 + portante |  | RED AEREA SP+AP AUTOPORTANTE DE AL 3x35 mm2 + 1x16 mm2 + portante | S/N | 301639 | 24.4 | M | X |  |  | X | 08.07.2016 | 3E10108031 | 310 | 3E10108000 | E301 | E301000019 |  |  | 30000044 |  |  | 0001 | 0004 | 3002 |  | 030013010808 | 1000019708 | S/M | X |  | PE | S/M | 2016 |  |  |  | 22 | 01 | 13 | [17 empty] | ZLID | ZLID |  | ZLID | ZLID |  | 21 |  | 32 |  |  |  | 21 |  | 32 |  |  |  | 09.07.2016 | 09.07.2016 |  | 09.07.2016 | 09.07.2016 |  | 0 | 0 |  |  |  |  | 0 | 0 |  | 0 |  |  | 1390.16
582 | AF | 301640 | ESTRUCTURA 8 m CAMBIO DE DIRECCION-ESTRUCTURA DE CONCRETO |  | ELS | 1 | 740 | 499989 | 499989 | 3331145206 | 01 | 02 | 08 | 2016-07-08 | PX0802-C | 2637586 | 01220113 | SE0112 | 1671032 | O-346 | Z-292 | C-2SP |  | Z292203 |  |  |  | RS08616 | 20101045995 | [6 empty] | RS | GT-086-2016-ES | 2016-07-08 |  |  | 21 | 24 | 914.77 |  |  |  | EST | PAGO DE PARA CHICO |  |  | 01 | UND | 1 | [51 empty] | 0300 | 33305000 | 600000100444 | 0000 | ESTRUCTURA 8 m CAMBIO DE DIRECCION-ESTRUCTURA DE CONCRETO |  | ESTRUCTURA 8 m CAMBIO DE DIRECCION-ESTRUCTURA DE CONCRETO | S/N | 301640 | 1 | UN | X |  |  | X | 08.07.2016 | 3E10108031 | 310 | 3E10108000 | E301 | E301000019 |  |  | 30000044 |  |  | 0001 | 0004 | 3002 |  | 030013010807 | 1000019708 | S/M | X |  | PE | S/M | 2016 |  |  |  | 22 | 01 | 13 | [17 empty] | ZLID | ZLID |  | ZLID | ZLID |  | 21 |  | 24 |  |  |  | 21 |  | 24 |  |  |  | 09.07.2016 | 09.07.2016 |  | 09.07.2016 | 09.07.2016 |  | 0 | 0 |  |  |  |  | 0 | 0 |  | 0 |  |  | 914.77
583 | AF | 301641 | LUMINARIA CON LAMPARA DE 70W VAPOR DE SODIO-PASTORAL METALICO SIMPLE DE 1.5 M x 1.5" DE DIAMETRO |  | ELS | 1 | 740 | 499989 | 499989 | 3331149 | 01 | 02 | 08 | 2016-07-08 | LU07002-B | 2637949 | 01220113 | SE0112 | 1671032 | O-346 | Z-292 | C-2SP |  | Z292203 |  |  |  | RS08616 | 20101045995 | [6 empty] | RS | GT-086-2016-ES | 2016-07-08 |  |  | 10 | 16 | 386.78 |  |  |  | LUM | PAGO DE PARA CHICO |  |  | 01 | UND | 1 | [51 empty] | 0300 | 33307000 | 800000052184 | 0000 | LUMINARIA CON LAMPARA DE 70W VAPOR DE SODIO-PASTORAL METALICO SIMPLE DE 1.5 M x 1.5" DE DIAMETRO |  | LUMINARIA CON LAMPARA DE 70W VAPOR DE SODIO-PASTORAL METALICO SIMPLE DE 1.5 M x 1.5" DE DIAMETRO | S/N | 301641 | 1 | UN | X |  |  | X | 08.07.2016 | 3E10108041 | 310 | 3E10108000 | E301 | E301000019 |  |  | 30000044 |  |  | 0001 | 0004 | 3002 |  | 030013010810 | 1000019708 | S/M | X |  | PE | S/M | 2016 |  |  |  | 22 | 01 | 13 | [17 empty] | ZLID | ZLID |  | ZLID | ZLID |  | 10 |  | 16 |  |  |  | 10 |  | 16 |  |  |  | 09.07.2016 | 09.07.2016 |  | 09.07.2016 | 09.07.2016 |  | 0 | 0 |  |  |  |  | 0 | 0 |  | 0 |  |  | 386.78
584 | AF | 301642 | RED AEREA SP+AP AUTOPORTANTE DE AL 3x35 mm2 + 1x16 mm2 + portante |  | ELS | 1 | 740 | 499989 | 499989 | 3331145106 | 01 | 02 | 08 | 2016-07-08 | AS035116 | 2637822 | 01220113 | SE0112 | 1671032 | O-346 | Z-292 | C-2SP | Z292203 | Z292204 |  |  |  | RS08616 | 20101045995 | [6 empty] | RS | GT-086-2016-ES | 2016-07-08 |  |  | 21 | 32 | 891.63 |  |  |  | CND | PAGO DE PARA CHICO |  |  | 01 | MTS | 15.65 | [51 empty] | 0300 | 33303000 | 400000103558 | 0000 | RED AEREA SP+AP AUTOPORTANTE DE AL 3x35 mm2 + 1x16 mm2 + portante |  | RED AEREA SP+AP AUTOPORTANTE DE AL 3x35 mm2 + 1x16 mm2 + portante | S/N | 301642 | 15.65 | M | X |  |  | X | 08.07.2016 | 3E10108031 | 310 | 3E10108000 | E301 | E301000019 |  |  | 30000044 |  |  | 0001 | 0004 | 3002 |  | 030013010808 | 1000019708 | S/M | X |  | PE | S/M | 2016 |  |  |  | 22 | 01 | 13 | [17 empty] | ZLID | ZLID |  | ZLID | ZLID |  | 21 |  | 32 |  |  |  | 21 |  | 32 |  |  |  | 09.07.2016 | 09.07.2016 |  | 09.07.2016 | 09.07.2016 |  | 0 | 0 |  |  |  |  | 0 | 0 |  | 0 |  |  | 891.63
585 | AF | 301643 | ESTRUCTURA 8 m CAMBIO DE DIRECCION-ESTRUCTURA DE CONCRETO |  | ELS | 1 | 740 | 499989 | 499989 | 3331145206 | 01 | 02 | 08 | 2016-07-08 | PX0802-C | 2637592 | 01220113 | SE0112 | 1671032 | O-346 | Z-292 | C-2SP |  | Z292204 |  |  |  | RS08616 | 20101045995 | [6 empty] | RS | GT-086-2016-ES | 2016-07-08 |  |  | 21 | 24 | 914.77 |  |  |  | EST | PAGO DE PARA CHICO |  |  | 01 | UND | 1 | [51 empty] | 0300 | 33305000 | 600000100445 | 0000 | ESTRUCTURA 8 m CAMBIO DE DIRECCION-ESTRUCTURA DE CONCRETO |  | ESTRUCTURA 8 m CAMBIO DE DIRECCION-ESTRUCTURA DE CONCRETO | S/N | 301643 | 1 | UN | X |  |  | X | 08.07.2016 | 3E10108031 | 310 | 3E10108000 | E301 | E301000019 |  |  | 30000044 |  |  | 0001 | 0004 | 3002 |  | 030013010807 | 1000019708 | S/M | X |  | PE | S/M | 2016 |  |  |  | 22 | 01 | 13 | [17 empty] | ZLID | ZLID |  | ZLID | ZLID |  | 21 |  | 24 |  |  |  | 21 |  | 24 |  |  |  | 09.07.2016 | 09.07.2016 |  | 09.07.2016 | 09.07.2016 |  | 0 | 0 |  |  |  |  | 0 | 0 |  | 0 |  |  | 914.77
586 | AF | 301644 | RETENIDA CONTRAPUNTA DE BAJA TENSION |  | ELS | 1 | 740 | 499989 | 499989 | 3331145103 | 01 | 02 | 08 | 2016-07-08 | RCTBT | 2638066 | 01220113 | SE0112 | 1671032 | O-346 | Z-292 | C-2SP |  | Z292204 |  |  |  | RS08616 | 20101045995 | [6 empty] | RS | GT-086-2016-ES | 2016-07-08 |  |  | 21 | 24 | 363.24 |  |  |  | RET | PAGO DE PARA CHICO |  |  | 01 | UND | 1 | [51 empty] | 0300 | 33305000 | 600000100446 | 0000 | RETENIDA CONTRAPUNTA DE BAJA TENSION |  | RETENIDA CONTRAPUNTA DE BAJA TENSION | S/N | 301644 | 1 | UN | X |  |  | X | 08.07.2016 | 3E10108031 | 310 | 3E10108000 | E301 | E301000019 |  |  | 30000044 |  |  | 0001 | 0004 | 3002 |  | 030013010807 | 1000019708 | S/M | X |  | PE | S/M | 2016 |  |  |  | 22 | 01 | 13 | [17 empty] | ZLID | ZLID |  | ZLID | ZLID |  | 21 |  | 24 |  |  |  | 21 |  | 24 |  |  |  | 09.07.2016 | 09.07.2016 |  | 09.07.2016 | 09.07.2016 |  | 0 | 0 |  |  |  |  | 0 | 0 |  | 0 |  |  | 363.24
587 | AF | 301645 | LUMINARIA CON LAMPARA DE 70W VAPOR DE SODIO-PASTORAL METALICO SIMPLE DE 1.5 M x 1.5" DE DIAMETRO |  | ELS | 1 | 740 | 499989 | 499989 | 3331149 | 01 | 02 | 08 | 2016-07-08 | LU07002-B | 2637950 | 01220113 | SE0112 | 1671032 | O-346 | Z-292 | C-2SP |  | Z292204 |  |  |  | RS08616 | 20101045995 | [6 empty] | RS | GT-086-2016-ES | 2016-07-08 |  |  | 10 | 16 | 386.78 |  |  |  | LUM | PAGO DE PARA CHICO |  |  | 01 | UND | 1 | [51 empty] | 0300 | 33307000 | 800000052185 | 0000 | LUMINARIA CON LAMPARA DE 70W VAPOR DE SODIO-PASTORAL METALICO SIMPLE DE 1.5 M x 1.5" DE DIAMETRO |  | LUMINARIA CON LAMPARA DE 70W VAPOR DE SODIO-PASTORAL METALICO SIMPLE DE 1.5 M x 1.5" DE DIAMETRO | S/N | 301645 | 1 | UN | X |  |  | X | 08.07.2016 | 3E10108041 | 310 | 3E10108000 | E301 | E301000019 |  |  | 30000044 |  |  | 0001 | 0004 | 3002 |  | 030013010810 | 1000019708 | S/M | X |  | PE | S/M | 2016 |  |  |  | 22 | 01 | 13 | [17 empty] | ZLID | ZLID |  | ZLID | ZLID |  | 10 |  | 16 |  |  |  | 10 |  | 16 |  |  |  | 09.07.2016 | 09.07.2016 |  | 09.07.2016 | 09.07.2016 |  | 0 | 0 |  |  |  |  | 0 | 0 |  | 0 |  |  | 386.78
588 | AF | 301646 | RED AEREA SP+AP AUTOPORTANTE DE AL 3x35 mm2 + 1x16 mm2 + portante |  | ELS | 1 | 740 | 499989 | 499989 | 3331145106 | 01 | 02 | 08 | 2016-07-08 | AS035116 | 2637824 | 01220113 | SE0112 | 1671032 | O-346 | Z-292 | C-2SP | Z292204 | Z292205 |  |  |  | RS08616 | 20101045995 | [6 empty] | RS | GT-086-2016-ES | 2016-07-08 |  |  | 21 | 32 | 1378.77 |  |  |  | CND | PAGO DE PARA CHICO |  |  | 01 | MTS | 24.2 | [51 empty] | 0300 | 33303000 | 400000103559 | 0000 | RED AEREA SP+AP AUTOPORTANTE DE AL 3x35 mm2 + 1x16 mm2 + portante |  | RED AEREA SP+AP AUTOPORTANTE DE AL 3x35 mm2 + 1x16 mm2 + portante | S/N | 301646 | 24.2 | M | X |  |  | X | 08.07.2016 | 3E10108031 | 310 | 3E10108000 | E301 | E301000019 |  |  | 30000044 |  |  | 0001 | 0004 | 3002 |  | 030013010808 | 1000019708 | S/M | X |  | PE | S/M | 2016 |  |  |  | 22 | 01 | 13 | [17 empty] | ZLID | ZLID |  | ZLID | ZLID |  | 21 |  | 32 |  |  |  | 21 |  | 32 |  |  |  | 09.07.2016 | 09.07.2016 |  | 09.07.2016 | 09.07.2016 |  | 0 | 0 |  |  |  |  | 0 | 0 |  | 0 |  |  | 1378.77
589 | AF | 301647 | ESTRUCTURA 8 m ALINEAMIENTO-ESTRUCTURA DE CONCRETO |  | ELS | 1 | 740 | 499989 | 499989 | 3331145206 | 01 | 02 | 08 | 2016-07-08 | PX0801-C | 2637594 | 01220113 | SE0112 | 1671032 | O-346 | Z-292 | C-2SP |  | Z292205 |  |  |  | RS08616 | 20101045995 | [6 empty] | RS | GT-086-2016-ES | 2016-07-08 |  |  | 21 | 24 | 914.77 |  |  |  | EST | PAGO DE PARA CHICO |  |  | 01 | UND | 1 | [51 empty] | 0300 | 33305000 | 600000100447 | 0000 | ESTRUCTURA 8 m ALINEAMIENTO-ESTRUCTURA DE CONCRETO |  | ESTRUCTURA 8 m ALINEAMIENTO-ESTRUCTURA DE CONCRETO | S/N | 301647 | 1 | UN | X |  |  | X | 08.07.2016 | 3E10108031 | 310 | 3E10108000 | E301 | E301000019 |  |  | 30000044 |  |  | 0001 | 0004 | 3002 |  | 030013010807 | 1000019708 | S/M | X |  | PE | S/M | 2016 |  |  |  | 22 | 01 | 13 | [17 empty] | ZLID | ZLID |  | ZLID | ZLID |  | 21 |  | 24 |  |  |  | 21 |  | 24 |  |  |  | 09.07.2016 | 09.07.2016 |  | 09.07.2016 | 09.07.2016 |  | 0 | 0 |  |  |  |  | 0 | 0 |  | 0 |  |  | 914.77
590 | AF | 301648 | LUMINARIA CON LAMPARA DE 70W VAPOR DE SODIO-PASTORAL METALICO SIMPLE DE 1.5 M x 1.5" DE DIAMETRO |  | ELS | 1 | 740 | 499989 | 499989 | 3331149 | 01 | 02 | 08 | 2016-07-08 | LU07002-B | 2637951 | 01220113 | SE0112 | 1671032 | O-346 | Z-292 | C-2SP |  | Z292205 |  |  |  | RS08616 | 20101045995 | [6 empty] | RS | GT-086-2016-ES | 2016-07-08 |  |  | 10 | 16 | 386.78 |  |  |  | LUM | PAGO DE PARA CHICO |  |  | 01 | UND | 1 | [51 empty] | 0300 | 33307000 | 800000052186 | 0000 | LUMINARIA CON LAMPARA DE 70W VAPOR DE SODIO-PASTORAL METALICO SIMPLE DE 1.5 M x 1.5" DE DIAMETRO |  | LUMINARIA CON LAMPARA DE 70W VAPOR DE SODIO-PASTORAL METALICO SIMPLE DE 1.5 M x 1.5" DE DIAMETRO | S/N | 301648 | 1 | UN | X |  |  | X | 08.07.2016 | 3E10108041 | 310 | 3E10108000 | E301 | E301000019 |  |  | 30000044 |  |  | 0001 | 0004 | 3002 |  | 030013010810 | 1000019708 | S/M | X |  | PE | S/M | 2016 |  |  |  | 22 | 01 | 13 | [17 empty] | ZLID | ZLID |  | ZLID | ZLID |  | 10 |  | 16 |  |  |  | 10 |  | 16 |  |  |  | 09.07.2016 | 09.07.2016 |  | 09.07.2016 | 09.07.2016 |  | 0 | 0 |  |  |  |  | 0 | 0 |  | 0 |  |  | 386.78
591 | AF | 301649 | RED AEREA SP+AP AUTOPORTANTE DE AL 3x35 mm2 + 1x16 mm2 + portante |  | ELS | 1 | 740 | 499989 | 499989 | 3331145106 | 01 | 02 | 08 | 2016-07-08 | AS035116 | 2637826 | 01220113 | SE0112 | 1671032 | O-346 | Z-292 | C-2SP | Z292205 | Z292206 |  |  |  | RS08616 | 20101045995 | [6 empty] | RS | GT-086-2016-ES | 2016-07-08 |  |  | 21 | 32 | 1378.77 |  |  |  | CND | PAGO DE PARA CHICO |  |  | 01 | MTS | 24.2 | [51 empty] | 0300 | 33303000 | 400000103560 | 0000 | RED AEREA SP+AP AUTOPORTANTE DE AL 3x35 mm2 + 1x16 mm2 + portante |  | RED AEREA SP+AP AUTOPORTANTE DE AL 3x35 mm2 + 1x16 mm2 + portante | S/N | 301649 | 24.2 | M | X |  |  | X | 08.07.2016 | 3E10108031 | 310 | 3E10108000 | E301 | E301000019 |  |  | 30000044 |  |  | 0001 | 0004 | 3002 |  | 030013010808 | 1000019708 | S/M | X |  | PE | S/M | 2016 |  |  |  | 22 | 01 | 13 | [17 empty] | ZLID | ZLID |  | ZLID | ZLID |  | 21 |  | 32 |  |  |  | 21 |  | 32 |  |  |  | 09.07.2016 | 09.07.2016 |  | 09.07.2016 | 09.07.2016 |  | 0 | 0 |  |  |  |  | 0 | 0 |  | 0 |  |  | 1378.77
592 | AF | 301650 | ESTRUCTURA 8 m FIN DE LINEA-ESTRUCTURA DE CONCRETO |  | ELS | 1 | 740 | 499989 | 499989 | 3331145206 | 01 | 02 | 08 | 2016-07-08 | PX0803-C | 2637596 | 01220113 | SE0112 | 1671032 | O-346 | Z-292 | C-2SP |  | Z292206 |  |  |  | RS08616 | 20101045995 | [6 empty] | RS | GT-086-2016-ES | 2016-07-08 |  |  | 21 | 24 | 914.77 |  |  |  | EST | PAGO DE PARA CHICO |  |  | 01 | UND | 1 | [51 empty] | 0300 | 33305000 | 600000100448 | 0000 | ESTRUCTURA 8 m FIN DE LINEA-ESTRUCTURA DE CONCRETO |  | ESTRUCTURA 8 m FIN DE LINEA-ESTRUCTURA DE CONCRETO | S/N | 301650 | 1 | UN | X |  |  | X | 08.07.2016 | 3E10108031 | 310 | 3E10108000 | E301 | E301000019 |  |  | 30000044 |  |  | 0001 | 0004 | 3002 |  | 030013010807 | 1000019708 | S/M | X |  | PE | S/M | 2016 |  |  |  | 22 | 01 | 13 | [17 empty] | ZLID | ZLID |  | ZLID | ZLID |  | 21 |  | 24 |  |  |  | 21 |  | 24 |  |  |  | 09.07.2016 | 09.07.2016 |  | 09.07.2016 | 09.07.2016 |  | 0 | 0 |  |  |  |  | 0 | 0 |  | 0 |  |  | 914.77
593 | AF | 301651 | PUESTA A TIERRA DE BAJA TENSION |  | ELS | 1 | 740 | 499989 | 499989 | 3331145104 | 01 | 02 | 08 | 2016-07-08 | PTIEBT | 9673911 | 01220113 | SE0112 | 1671032 | O-346 | Z-292 | C-2SP |  | Z292206 |  |  |  | RS08616 | 20101045995 | [6 empty] | RS | GT-086-2016-ES | 2016-07-08 |  |  | 21 | 24 | 437.01 |  |  |  | PST | PAGO DE PARA CHICO |  |  | 01 | UND | 1 | [51 empty] | 0300 | 33305000 | 600000100449 | 0000 | PUESTA A TIERRA DE BAJA TENSION |  | PUESTA A TIERRA DE BAJA TENSION | S/N | 301651 | 1 | UN | X |  |  | X | 08.07.2016 | 3E10108033 | 310 | 3E10108000 | E301 | E301000019 |  |  | 30000044 |  |  | 0001 | 0004 | 3002 |  | 030013010807 | 1000019708 | S/M | X |  | PE | S/M | 2016 |  |  |  | 22 | 01 | 13 | [17 empty] | ZLID | ZLID |  | ZLID | ZLID |  | 21 |  | 24 |  |  |  | 21 |  | 24 |  |  |  | 09.07.2016 | 09.07.2016 |  | 09.07.2016 | 09.07.2016 |  | 0 | 0 |  |  |  |  | 0 | 0 |  | 0 |  |  | 437.01
594 | AF | 301652 | LUMINARIA CON LAMPARA DE 70W VAPOR DE SODIO-PASTORAL METALICO SIMPLE DE 1.5 M x 1.5" DE DIAMETRO |  | ELS | 1 | 740 | 499989 | 499989 | 3331149 | 01 | 02 | 08 | 2016-07-08 | LU07002-B | 2637952 | 01220113 | SE0112 | 1671032 | O-346 | Z-292 | C-2SP |  | Z292206 |  |  |  | RS08616 | 20101045995 | [6 empty] | RS | GT-086-2016-ES | 2016-07-08 |  |  | 10 | 16 | 386.78 |  |  |  | LUM | PAGO DE PARA CHICO |  |  | 01 | UND | 1 | [51 empty] | 0300 | 33307000 | 800000052187 | 0000 | LUMINARIA CON LAMPARA DE 70W VAPOR DE SODIO-PASTORAL METALICO SIMPLE DE 1.5 M x 1.5" DE DIAMETRO |  | LUMINARIA CON LAMPARA DE 70W VAPOR DE SODIO-PASTORAL METALICO SIMPLE DE 1.5 M x 1.5" DE DIAMETRO | S/N | 301652 | 1 | UN | X |  |  | X | 08.07.2016 | 3E10108041 | 310 | 3E10108000 | E301 | E301000019 |  |  | 30000044 |  |  | 0001 | 0004 | 3002 |  | 030013010810 | 1000019708 | S/M | X |  | PE | S/M | 2016 |  |  |  | 22 | 01 | 13 | [17 empty] | ZLID | ZLID |  | ZLID | ZLID |  | 10 |  | 16 |  |  |  | 10 |  | 16 |  |  |  | 09.07.2016 | 09.07.2016 |  | 09.07.2016 | 09.07.2016 |  | 0 | 0 |  |  |  |  | 0 | 0 |  | 0 |  |  | 386.78
595 | AF | 301653 | RETENIDA CONTRAPUNTA DE BAJA TENSION |  | ELS | 1 | 740 | 499989 | 499989 | 3331145103 | 01 | 02 | 08 | 2016-07-08 | RCTBT | 2638067 | 01220113 | SE0112 | 1671032 | O-346 | Z-292 | C-2SP |  | Z292206 |  |  |  | RS08616 | 20101045995 | [6 empty] | RS | GT-086-2016-ES | 2016-07-08 |  |  | 21 | 24 | 363.24 |  |  |  | RET | PAGO DE PARA CHICO |  |  | 01 | UND | 1 | [51 empty] | 0300 | 33305000 | 600000100450 | 0000 | RETENIDA CONTRAPUNTA DE BAJA TENSION |  | RETENIDA CONTRAPUNTA DE BAJA TENSION | S/N | 301653 | 1 | UN | X |  |  | X | 08.07.2016 | 3E10108031 | 310 | 3E10108000 | E301 | E301000019 |  |  | 30000044 |  |  | 0001 | 0004 | 3002 |  | 030013010807 | 1000019708 | S/M | X |  | PE | S/M | 2016 |  |  |  | 22 | 01 | 13 | [17 empty] | ZLID | ZLID |  | ZLID | ZLID |  | 21 |  | 24 |  |  |  | 21 |  | 24 |  |  |  | 09.07.2016 | 09.07.2016 |  | 09.07.2016 | 09.07.2016 |  | 0 | 0 |  |  |  |  | 0 | 0 |  | 0 |  |  | 363.24
596 | AF | 301654 | RED AEREA SP+AP AUTOPORTANTE DE AL 3x35 mm2 + 1x16 mm2 + portante |  | ELS | 1 | 740 | 499989 | 499989 | 3331145106 | 01 | 02 | 08 | 2016-07-08 | AS035116 | 2637834 | 01220113 | SE0112 | 1671032 | O-346 | Z-292 | C-2SP | Z292203 | Z292207 |  |  |  | RS08616 | 20101045995 | [6 empty] | RS | GT-086-2016-ES | 2016-07-08 |  |  | 21 | 32 | 1373.07 |  |  |  | CND | PAGO DE PARA CHICO |  |  | 01 | MTS | 24.1 | [51 empty] | 0300 | 33303000 | 400000103561 | 0000 | RED AEREA SP+AP AUTOPORTANTE DE AL 3x35 mm2 + 1x16 mm2 + portante |  | RED AEREA SP+AP AUTOPORTANTE DE AL 3x35 mm2 + 1x16 mm2 + portante | S/N | 301654 | 24.1 | M | X |  |  | X | 08.07.2016 | 3E10108031 | 310 | 3E10108000 | E301 | E301000019 |  |  | 30000044 |  |  | 0001 | 0004 | 3002 |  | 030013010808 | 1000019708 | S/M | X |  | PE | S/M | 2016 |  |  |  | 22 | 01 | 13 | [17 empty] | ZLID | ZLID |  | ZLID | ZLID |  | 21 |  | 32 |  |  |  | 21 |  | 32 |  |  |  | 09.07.2016 | 09.07.2016 |  | 09.07.2016 | 09.07.2016 |  | 0 | 0 |  |  |  |  | 0 | 0 |  | 0 |  |  | 1373.07
597 | AF | 301655 | ESTRUCTURA 8 m ALINEAMIENTO-ESTRUCTURA DE CONCRETO |  | ELS | 1 | 740 | 499989 | 499989 | 3331145206 | 01 | 02 | 08 | 2016-07-08 | PX0801-C | 2637577 | 01220113 | SE0112 | 1671032 | O-346 | Z-292 | C-2SP |  | Z292207 |  |  |  | RS08616 | 20101045995 | [6 empty] | RS | GT-086-2016-ES | 2016-07-08 |  |  | 21 | 24 | 914.77 |  |  |  | EST | PAGO DE PARA CHICO |  |  | 01 | UND | 1 | [51 empty] | 0300 | 33305000 | 600000100451 | 0000 | ESTRUCTURA 8 m ALINEAMIENTO-ESTRUCTURA DE CONCRETO |  | ESTRUCTURA 8 m ALINEAMIENTO-ESTRUCTURA DE CONCRETO | S/N | 301655 | 1 | UN | X |  |  | X | 08.07.2016 | 3E10108031 | 310 | 3E10108000 | E301 | E301000019 |  |  | 30000044 |  |  | 0001 | 0004 | 3002 |  | 030013010807 | 1000019708 | S/M | X |  | PE | S/M | 2016 |  |  |  | 22 | 01 | 13 | [17 empty] | ZLID | ZLID |  | ZLID | ZLID |  | 21 |  | 24 |  |  |  | 21 |  | 24 |  |  |  | 09.07.2016 | 09.07.2016 |  | 09.07.2016 | 09.07.2016 |  | 0 | 0 |  |  |  |  | 0 | 0 |  | 0 |  |  | 914.77
598 | AF | 301656 | LUMINARIA CON LAMPARA DE 70W VAPOR DE SODIO-PASTORAL METALICO SIMPLE DE 1.5 M x 1.5" DE DIAMETRO |  | ELS | 1 | 740 | 499989 | 499989 | 3331149 | 01 | 02 | 08 | 2016-07-08 | LU07002-B | 2637953 | 01220113 | SE0112 | 1671032 | O-346 | Z-292 | C-2SP |  | Z292207 |  |  |  | RS08616 | 20101045995 | [6 empty] | RS | GT-086-2016-ES | 2016-07-08 |  |  | 10 | 16 | 386.78 |  |  |  | LUM | PAGO DE PARA CHICO |  |  | 01 | UND | 1 | [51 empty] | 0300 | 33307000 | 800000052188 | 0000 | LUMINARIA CON LAMPARA DE 70W VAPOR DE SODIO-PASTORAL METALICO SIMPLE DE 1.5 M x 1.5" DE DIAMETRO |  | LUMINARIA CON LAMPARA DE 70W VAPOR DE SODIO-PASTORAL METALICO SIMPLE DE 1.5 M x 1.5" DE DIAMETRO | S/N | 301656 | 1 | UN | X |  |  | X | 08.07.2016 | 3E10108041 | 310 | 3E10108000 | E301 | E301000019 |  |  | 30000044 |  |  | 0001 | 0004 | 3002 |  | 030013010810 | 1000019708 | S/M | X |  | PE | S/M | 2016 |  |  |  | 22 | 01 | 13 | [17 empty] | ZLID | ZLID |  | ZLID | ZLID |  | 10 |  | 16 |  |  |  | 10 |  | 16 |  |  |  | 09.07.2016 | 09.07.2016 |  | 09.07.2016 | 09.07.2016 |  | 0 | 0 |  |  |  |  | 0 | 0 |  | 0 |  |  | 386.78
599 | AF | 301657 | RED AEREA SP+AP AUTOPORTANTE DE AL 3x35 mm2 + 1x16 mm2 + portante |  | ELS | 1 | 740 | 499989 | 499989 | 3331145106 | 01 | 02 | 08 | 2016-07-08 | AS035116 | 2637838 | 01220113 | SE0112 | 1671032 | O-346 | Z-292 | C-2SP | Z292207 | Z292208 |  |  |  | RS08616 | 20101045995 | [6 empty] | RS | GT-086-2016-ES | 2016-07-08 |  |  | 21 | 32 | 1355.97 |  |  |  | CND | PAGO DE PARA CHICO |  |  | 01 | MTS | 23.8 | [51 empty] | 0300 | 33303000 | 400000103562 | 0000 | RED AEREA SP+AP AUTOPORTANTE DE AL 3x35 mm2 + 1x16 mm2 + portante |  | RED AEREA SP+AP AUTOPORTANTE DE AL 3x35 mm2 + 1x16 mm2 + portante | S/N | 301657 | 23.8 | M | X |  |  | X | 08.07.2016 | 3E10108031 | 310 | 3E10108000 | E301 | E301000019 |  |  | 30000044 |  |  | 0001 | 0004 | 3002 |  | 030013010808 | 1000019708 | S/M | X |  | PE | S/M | 2016 |  |  |  | 22 | 01 | 13 | [17 empty] | ZLID | ZLID |  | ZLID | ZLID |  | 21 |  | 32 |  |  |  | 21 |  | 32 |  |  |  | 09.07.2016 | 09.07.2016 |  | 09.07.2016 | 09.07.2016 |  | 0 | 0 |  |  |  |  | 0 | 0 |  | 0 |  |  | 1355.97
600 | AF | 301658 | ESTRUCTURA 8 m CAMBIO DE DIRECCION-ESTRUCTURA DE CONCRETO |  | ELS | 1 | 740 | 499989 | 499989 | 3331145206 | 01 | 02 | 08 | 2016-07-08 | PX0802-C | 2637575 | 01220113 | SE0112 | 1671032 | O-346 | Z-292 | C-2SP |  | Z292208 |  |  |  | RS08616 | 20101045995 | [6 empty] | RS | GT-086-2016-ES | 2016-07-08 |  |  | 21 | 24 | 914.77 |  |  |  | EST | PAGO DE PARA CHICO |  |  | 01 | UND | 1 | [51 empty] | 0300 | 33305000 | 600000100452 | 0000 | ESTRUCTURA 8 m CAMBIO DE DIRECCION-ESTRUCTURA DE CONCRETO |  | ESTRUCTURA 8 m CAMBIO DE DIRECCION-ESTRUCTURA DE CONCRETO | S/N | 301658 | 1 | UN | X |  |  | X | 08.07.2016 | 3E10108031 | 310 | 3E10108000 | E301 | E301000019 |  |  | 30000044 |  |  | 0001 | 0004 | 3002 |  | 030013010807 | 1000019708 | S/M | X |  | PE | S/M | 2016 |  |  |  | 22 | 01 | 13 | [17 empty] | ZLID | ZLID |  | ZLID | ZLID |  | 21 |  | 24 |  |  |  | 21 |  | 24 |  |  |  | 09.07.2016 | 09.07.2016 |  | 09.07.2016 | 09.07.2016 |  | 0 | 0 |  |  |  |  | 0 | 0 |  | 0 |  |  | 914.77
601 | AF | 301659 | PUESTA A TIERRA DE BAJA TENSION |  | ELS | 1 | 740 | 499989 | 499989 | 3331145104 | 01 | 02 | 08 | 2016-07-08 | PTIEBT | 9673915 | 01220113 | SE0112 | 1671032 | O-346 | Z-292 | C-2SP |  | Z292208 |  |  |  | RS08616 | 20101045995 | [6 empty] | RS | GT-086-2016-ES | 2016-07-08 |  |  | 21 | 24 | 437.01 |  |  |  | PST | PAGO DE PARA CHICO |  |  | 01 | UND | 1 | [51 empty] | 0300 | 33305000 | 600000100453 | 0000 | PUESTA A TIERRA DE BAJA TENSION |  | PUESTA A TIERRA DE BAJA TENSION | S/N | 301659 | 1 | UN | X |  |  | X | 08.07.2016 | 3E10108033 | 310 | 3E10108000 | E301 | E301000019 |  |  | 30000044 |  |  | 0001 | 0004 | 3002 |  | 030013010807 | 1000019708 | S/M | X |  | PE | S/M | 2016 |  |  |  | 22 | 01 | 13 | [17 empty] | ZLID | ZLID |  | ZLID | ZLID |  | 21 |  | 24 |  |  |  | 21 |  | 24 |  |  |  | 09.07.2016 | 09.07.2016 |  | 09.07.2016 | 09.07.2016 |  | 0 | 0 |  |  |  |  | 0 | 0 |  | 0 |  |  | 437.01
602 | AF | 301660 | LUMINARIA CON LAMPARA DE 70W VAPOR DE SODIO-PASTORAL METALICO SIMPLE DE 1.5 M x 1.5" DE DIAMETRO |  | ELS | 1 | 740 | 499989 | 499989 | 3331149 | 01 | 02 | 08 | 2016-07-08 | LU07002-B | 2637954 | 01220113 | SE0112 | 1671032 | O-346 | Z-292 | C-2SP |  | Z292208 |  |  |  | RS08616 | 20101045995 | [6 empty] | RS | GT-086-2016-ES | 2016-07-08 |  |  | 10 | 16 | 386.78 |  |  |  | LUM | PAGO DE PARA CHICO |  |  | 01 | UND | 1 | [51 empty] | 0300 | 33307000 | 800000052189 | 0000 | LUMINARIA CON LAMPARA DE 70W VAPOR DE SODIO-PASTORAL METALICO SIMPLE DE 1.5 M x 1.5" DE DIAMETRO |  | LUMINARIA CON LAMPARA DE 70W VAPOR DE SODIO-PASTORAL METALICO SIMPLE DE 1.5 M x 1.5" DE DIAMETRO | S/N | 301660 | 1 | UN | X |  |  | X | 08.07.2016 | 3E10108041 | 310 | 3E10108000 | E301 | E301000019 |  |  | 30000044 |  |  | 0001 | 0004 | 3002 |  | 030013010810 | 1000019708 | S/M | X |  | PE | S/M | 2016 |  |  |  | 22 | 01 | 13 | [17 empty] | ZLID | ZLID |  | ZLID | ZLID |  | 10 |  | 16 |  |  |  | 10 |  | 16 |  |  |  | 09.07.2016 | 09.07.2016 |  | 09.07.2016 | 09.07.2016 |  | 0 | 0 |  |  |  |  | 0 | 0 |  | 0 |  |  | 386.78
603 | AF | 301661 | RED AEREA SP+AP AUTOPORTANTE DE AL 3x35 mm2 + 1x16 mm2 + portante |  | ELS | 1 | 740 | 499989 | 499989 | 3331145106 | 01 | 02 | 08 | 2016-07-08 | AS035116 | 2637840 | 01220113 | SE0112 | 1671032 | O-346 | Z-292 | C-2SP | Z292208 | Z292209 |  |  |  | RS08616 | 20101045995 | [6 empty] | RS | GT-086-2016-ES | 2016-07-08 |  |  | 21 | 32 | 905.86 |  |  |  | CND | PAGO DE PARA CHICO |  |  | 01 | MTS | 15.9 | [51 empty] | 0300 | 33303000 | 400000103563 | 0000 | RED AEREA SP+AP AUTOPORTANTE DE AL 3x35 mm2 + 1x16 mm2 + portante |  | RED AEREA SP+AP AUTOPORTANTE DE AL 3x35 mm2 + 1x16 mm2 + portante | S/N | 301661 | 15.9 | M | X |  |  | X | 08.07.2016 | 3E10108031 | 310 | 3E10108000 | E301 | E301000019 |  |  | 30000044 |  |  | 0001 | 0004 | 3002 |  | 030013010808 | 1000019708 | S/M | X |  | PE | S/M | 2016 |  |  |  | 22 | 01 | 13 | [17 empty] | ZLID | ZLID |  | ZLID | ZLID |  | 21 |  | 32 |  |  |  | 21 |  | 32 |  |  |  | 09.07.2016 | 09.07.2016 |  | 09.07.2016 | 09.07.2016 |  | 0 | 0 |  |  |  |  | 0 | 0 |  | 0 |  |  | 905.86
604 | AF | 301662 | ESTRUCTURA 8 m CAMBIO DE DIRECCION-ESTRUCTURA DE CONCRETO |  | ELS | 1 | 740 | 499989 | 499989 | 3331145206 | 01 | 02 | 08 | 2016-07-08 | PX0802-C | 2637580 | 01220113 | SE0112 | 1671032 | O-346 | Z-292 | C-2SP |  | Z292209 |  |  |  | RS08616 | 20101045995 | [6 empty] | RS | GT-086-2016-ES | 2016-07-08 |  |  | 21 | 24 | 914.77 |  |  |  | EST | PAGO DE PARA CHICO |  |  | 01 | UND | 1 | [51 empty] | 0300 | 33305000 | 600000100454 | 0000 | ESTRUCTURA 8 m CAMBIO DE DIRECCION-ESTRUCTURA DE CONCRETO |  | ESTRUCTURA 8 m CAMBIO DE DIRECCION-ESTRUCTURA DE CONCRETO | S/N | 301662 | 1 | UN | X |  |  | X | 08.07.2016 | 3E10108031 | 310 | 3E10108000 | E301 | E301000019 |  |  | 30000044 |  |  | 0001 | 0004 | 3002 |  | 030013010807 | 1000019708 | S/M | X |  | PE | S/M | 2016 |  |  |  | 22 | 01 | 13 | [17 empty] | ZLID | ZLID |  | ZLID | ZLID |  | 21 |  | 24 |  |  |  | 21 |  | 24 |  |  |  | 09.07.2016 | 09.07.2016 |  | 09.07.2016 | 09.07.2016 |  | 0 | 0 |  |  |  |  | 0 | 0 |  | 0 |  |  | 914.77
605 | AF | 301663 | RETENIDA CONTRAPUNTA DE BAJA TENSION |  | ELS | 1 | 740 | 499989 | 499989 | 3331145103 | 01 | 02 | 08 | 2016-07-08 | RCTBT | 2638068 | 01220113 | SE0112 | 1671032 | O-346 | Z-292 | C-2SP |  | Z292209 |  |  |  | RS08616 | 20101045995 | [6 empty] | RS | GT-086-2016-ES | 2016-07-08 |  |  | 21 | 24 | 363.24 |  |  |  | RET | PAGO DE PARA CHICO |  |  | 01 | UND | 1 | [51 empty] | 0300 | 33305000 | 600000100455 | 0000 | RETENIDA CONTRAPUNTA DE BAJA TENSION |  | RETENIDA CONTRAPUNTA DE BAJA TENSION | S/N | 301663 | 1 | UN | X |  |  | X | 08.07.2016 | 3E10108031 | 310 | 3E10108000 | E301 | E301000019 |  |  | 30000044 |  |  | 0001 | 0004 | 3002 |  | 030013010807 | 1000019708 | S/M | X |  | PE | S/M | 2016 |  |  |  | 22 | 01 | 13 | [17 empty] | ZLID | ZLID |  | ZLID | ZLID |  | 21 |  | 24 |  |  |  | 21 |  | 24 |  |  |  | 09.07.2016 | 09.07.2016 |  | 09.07.2016 | 09.07.2016 |  | 0 | 0 |  |  |  |  | 0 | 0 |  | 0 |  |  | 363.24
606 | AF | 301664 | LUMINARIA CON LAMPARA DE 70W VAPOR DE SODIO-PASTORAL METALICO SIMPLE DE 1.5 M x 1.5" DE DIAMETRO |  | ELS | 1 | 740 | 499989 | 499989 | 3331149 | 01 | 02 | 08 | 2016-07-08 | LU07002-B | 2637955 | 01220113 | SE0112 | 1671032 | O-346 | Z-292 | C-2SP |  | Z292209 |  |  |  | RS08616 | 20101045995 | [6 empty] | RS | GT-086-2016-ES | 2016-07-08 |  |  | 10 | 16 | 386.78 |  |  |  | LUM | PAGO DE PARA CHICO |  |  | 01 | UND | 1 | [51 empty] | 0300 | 33307000 | 800000052190 | 0000 | LUMINARIA CON LAMPARA DE 70W VAPOR DE SODIO-PASTORAL METALICO SIMPLE DE 1.5 M x 1.5" DE DIAMETRO |  | LUMINARIA CON LAMPARA DE 70W VAPOR DE SODIO-PASTORAL METALICO SIMPLE DE 1.5 M x 1.5" DE DIAMETRO | S/N | 301664 | 1 | UN | X |  |  | X | 08.07.2016 | 3E10108041 | 310 | 3E10108000 | E301 | E301000019 |  |  | 30000044 |  |  | 0001 | 0004 | 3002 |  | 030013010810 | 1000019708 | S/M | X |  | PE | S/M | 2016 |  |  |  | 22 | 01 | 13 | [17 empty] | ZLID | ZLID |  | ZLID | ZLID |  | 10 |  | 16 |  |  |  | 10 |  | 16 |  |  |  | 09.07.2016 | 09.07.2016 |  | 09.07.2016 | 09.07.2016 |  | 0 | 0 |  |  |  |  | 0 | 0 |  | 0 |  |  | 386.78
607 | AF | 301665 | RED AEREA SP+AP AUTOPORTANTE DE AL 3x35 mm2 + 1x16 mm2 + portante |  | ELS | 1 | 740 | 499989 | 499989 | 3331145106 | 01 | 02 | 08 | 2016-07-08 | AS035116 | 2637842 | 01220113 | SE0112 | 1671032 | O-346 | Z-292 | C-2SP | Z292209 | Z292210 |  |  |  | RS08616 | 20101045995 | [6 empty] | RS | GT-086-2016-ES | 2016-07-08 |  |  | 21 | 32 | 1605.52 |  |  |  | CND | PAGO DE PARA CHICO |  |  | 01 | MTS | 28.18 | [51 empty] | 0300 | 33303000 | 400000103564 | 0000 | RED AEREA SP+AP AUTOPORTANTE DE AL 3x35 mm2 + 1x16 mm2 + portante |  | RED AEREA SP+AP AUTOPORTANTE DE AL 3x35 mm2 + 1x16 mm2 + portante | S/N | 301665 | 28.18 | M | X |  |  | X | 08.07.2016 | 3E10108031 | 310 | 3E10108000 | E301 | E301000019 |  |  | 30000044 |  |  | 0001 | 0004 | 3002 |  | 030013010808 | 1000019708 | S/M | X |  | PE | S/M | 2016 |  |  |  | 22 | 01 | 13 | [17 empty] | ZLID | ZLID |  | ZLID | ZLID |  | 21 |  | 32 |  |  |  | 21 |  | 32 |  |  |  | 09.07.2016 | 09.07.2016 |  | 09.07.2016 | 09.07.2016 |  | 0 | 0 |  |  |  |  | 0 | 0 |  | 0 |  |  | 1605.52
608 | AF | 301666 | ESTRUCTURA 8 m CAMBIO DE DIRECCION-ESTRUCTURA DE CONCRETO |  | ELS | 1 | 740 | 499989 | 499989 | 3331145206 | 01 | 02 | 08 | 2016-07-08 | PX0802-C | 2637582 | 01220113 | SE0112 | 1671032 | O-346 | Z-292 | C-2SP |  | Z292210 |  |  |  | RS08616 | 20101045995 | [6 empty] | RS | GT-086-2016-ES | 2016-07-08 |  |  | 21 | 24 | 914.77 |  |  |  | EST | PAGO DE PARA CHICO |  |  | 01 | UND | 1 | [51 empty] | 0300 | 33305000 | 600000100456 | 0000 | ESTRUCTURA 8 m CAMBIO DE DIRECCION-ESTRUCTURA DE CONCRETO |  | ESTRUCTURA 8 m CAMBIO DE DIRECCION-ESTRUCTURA DE CONCRETO | S/N | 301666 | 1 | UN | X |  |  | X | 08.07.2016 | 3E10108031 | 310 | 3E10108000 | E301 | E301000019 |  |  | 30000044 |  |  | 0001 | 0004 | 3002 |  | 030013010807 | 1000019708 | S/M | X |  | PE | S/M | 2016 |  |  |  | 22 | 01 | 13 | [17 empty] | ZLID | ZLID |  | ZLID | ZLID |  | 21 |  | 24 |  |  |  | 21 |  | 24 |  |  |  | 09.07.2016 | 09.07.2016 |  | 09.07.2016 | 09.07.2016 |  | 0 | 0 |  |  |  |  | 0 | 0 |  | 0 |  |  | 914.77
609 | AF | 301667 | LUMINARIA CON LAMPARA DE 70W VAPOR DE SODIO-PASTORAL METALICO SIMPLE DE 1.5 M x 1.5" DE DIAMETRO |  | ELS | 1 | 740 | 499989 | 499989 | 3331149 | 01 | 02 | 08 | 2016-07-08 | LU07002-B | 2637956 | 01220113 | SE0112 | 1671032 | O-346 | Z-292 | C-2SP |  | Z292210 |  |  |  | RS08616 | 20101045995 | [6 empty] | RS | GT-086-2016-ES | 2016-07-08 |  |  | 10 | 16 | 386.78 |  |  |  | LUM | PAGO DE PARA CHICO |  |  | 01 | UND | 1 | [51 empty] | 0300 | 33307000 | 800000052191 | 0000 | LUMINARIA CON LAMPARA DE 70W VAPOR DE SODIO-PASTORAL METALICO SIMPLE DE 1.5 M x 1.5" DE DIAMETRO |  | LUMINARIA CON LAMPARA DE 70W VAPOR DE SODIO-PASTORAL METALICO SIMPLE DE 1.5 M x 1.5" DE DIAMETRO | S/N | 301667 | 1 | UN | X |  |  | X | 08.07.2016 | 3E10108041 | 310 | 3E10108000 | E301 | E301000019 |  |  | 30000044 |  |  | 0001 | 0004 | 3002 |  | 030013010810 | 1000019708 | S/M | X |  | PE | S/M | 2016 |  |  |  | 22 | 01 | 13 | [17 empty] | ZLID | ZLID |  | ZLID | ZLID |  | 10 |  | 16 |  |  |  | 10 |  | 16 |  |  |  | 09.07.2016 | 09.07.2016 |  | 09.07.2016 | 09.07.2016 |  | 0 | 0 |  |  |  |  | 0 | 0 |  | 0 |  |  | 386.78
610 | AF | 301668 | RED AEREA SP+AP AUTOPORTANTE DE AL 3x35 mm2 + 1x16 mm2 + portante |  | ELS | 1 | 740 | 499989 | 499989 | 3331145106 | 01 | 02 | 08 | 2016-07-08 | AS035116 | 2637850 | 01220113 | SE0112 | 1671032 | O-346 | Z-292 | C-2SP | Z292210 | Z292211 |  |  |  | RS08616 | 20101045995 | [6 empty] | RS | GT-086-2016-ES | 2016-07-08 |  |  | 21 | 32 | 1065.41 |  |  |  | CND | PAGO DE PARA CHICO |  |  | 01 | MTS | 18.7 | [51 empty] | 0300 | 33303000 | 400000103565 | 0000 | RED AEREA SP+AP AUTOPORTANTE DE AL 3x35 mm2 + 1x16 mm2 + portante |  | RED AEREA SP+AP AUTOPORTANTE DE AL 3x35 mm2 + 1x16 mm2 + portante | S/N | 301668 | 18.7 | M | X |  |  | X | 08.07.2016 | 3E10108031 | 310 | 3E10108000 | E301 | E301000019 |  |  | 30000044 |  |  | 0001 | 0004 | 3002 |  | 030013010808 | 1000019708 | S/M | X |  | PE | S/M | 2016 |  |  |  | 22 | 01 | 13 | [17 empty] | ZLID | ZLID |  | ZLID | ZLID |  | 21 |  | 32 |  |  |  | 21 |  | 32 |  |  |  | 09.07.2016 | 09.07.2016 |  | 09.07.2016 | 09.07.2016 |  | 0 | 0 |  |  |  |  | 0 | 0 |  | 0 |  |  | 1065.41
611 | AF | 301669 | ESTRUCTURA 8 m FIN DE LINEA-ESTRUCTURA DE CONCRETO |  | ELS | 1 | 740 | 499989 | 499989 | 3331145206 | 01 | 02 | 08 | 2016-07-08 | PX0803-C | 2637584 | 01220113 | SE0112 | 1671032 | O-346 | Z-292 | C-2SP |  | Z292211 |  |  |  | RS08616 | 20101045995 | [6 empty] | RS | GT-086-2016-ES | 2016-07-08 |  |  | 21 | 24 | 914.77 |  |  |  | EST | PAGO DE PARA CHICO |  |  | 01 | UND | 1 | [51 empty] | 0300 | 33305000 | 600000100457 | 0000 | ESTRUCTURA 8 m FIN DE LINEA-ESTRUCTURA DE CONCRETO |  | ESTRUCTURA 8 m FIN DE LINEA-ESTRUCTURA DE CONCRETO | S/N | 301669 | 1 | UN | X |  |  | X | 08.07.2016 | 3E10108031 | 310 | 3E10108000 | E301 | E301000019 |  |  | 30000044 |  |  | 0001 | 0004 | 3002 |  | 030013010807 | 1000019708 | S/M | X |  | PE | S/M | 2016 |  |  |  | 22 | 01 | 13 | [17 empty] | ZLID | ZLID |  | ZLID | ZLID |  | 21 |  | 24 |  |  |  | 21 |  | 24 |  |  |  | 09.07.2016 | 09.07.2016 |  | 09.07.2016 | 09.07.2016 |  | 0 | 0 |  |  |  |  | 0 | 0 |  | 0 |  |  | 914.77
612 | AF | 301670 | LUMINARIA CON LAMPARA DE 70W VAPOR DE SODIO-PASTORAL METALICO SIMPLE DE 1.5 M x 1.5" DE DIAMETRO |  | ELS | 1 | 740 | 499989 | 499989 | 3331149 | 01 | 02 | 08 | 2016-07-08 | LU07002-B | 2637957 | 01220113 | SE0112 | 1671032 | O-346 | Z-292 | C-2SP |  | Z292211 |  |  |  | RS08616 | 20101045995 | [6 empty] | RS | GT-086-2016-ES | 2016-07-08 |  |  | 10 | 16 | 386.78 |  |  |  | LUM | PAGO DE PARA CHICO |  |  | 01 | UND | 1 | [51 empty] | 0300 | 33307000 | 800000052192 | 0000 | LUMINARIA CON LAMPARA DE 70W VAPOR DE SODIO-PASTORAL METALICO SIMPLE DE 1.5 M x 1.5" DE DIAMETRO |  | LUMINARIA CON LAMPARA DE 70W VAPOR DE SODIO-PASTORAL METALICO SIMPLE DE 1.5 M x 1.5" DE DIAMETRO | S/N | 301670 | 1 | UN | X |  |  | X | 08.07.2016 | 3E10108041 | 310 | 3E10108000 | E301 | E301000019 |  |  | 30000044 |  |  | 0001 | 0004 | 3002 |  | 030013010810 | 1000019708 | S/M | X |  | PE | S/M | 2016 |  |  |  | 22 | 01 | 13 | [17 empty] | ZLID | ZLID |  | ZLID | ZLID |  | 10 |  | 16 |  |  |  | 10 |  | 16 |  |  |  | 09.07.2016 | 09.07.2016 |  | 09.07.2016 | 09.07.2016 |  | 0 | 0 |  |  |  |  | 0 | 0 |  | 0 |  |  | 386.78
613 | AF | 301671 | PUESTA A TIERRA DE BAJA TENSION |  | ELS | 1 | 740 | 499989 | 499989 | 3331145104 | 01 | 02 | 08 | 2016-07-08 | PTIEBT | 9673919 | 01220113 | SE0112 | 1671032 | O-346 | Z-292 | C-2SP |  | Z292211 |  |  |  | RS08616 | 20101045995 | [6 empty] | RS | GT-086-2016-ES | 2016-07-08 |  |  | 21 | 24 | 437.01 |  |  |  | PST | PAGO DE PARA CHICO |  |  | 01 | UND | 1 | [51 empty] | 0300 | 33305000 | 600000100458 | 0000 | PUESTA A TIERRA DE BAJA TENSION |  | PUESTA A TIERRA DE BAJA TENSION | S/N | 301671 | 1 | UN | X |  |  | X | 08.07.2016 | 3E10108033 | 310 | 3E10108000 | E301 | E301000019 |  |  | 30000044 |  |  | 0001 | 0004 | 3002 |  | 030013010807 | 1000019708 | S/M | X |  | PE | S/M | 2016 |  |  |  | 22 | 01 | 13 | [17 empty] | ZLID | ZLID |  | ZLID | ZLID |  | 21 |  | 24 |  |  |  | 21 |  | 24 |  |  |  | 09.07.2016 | 09.07.2016 |  | 09.07.2016 | 09.07.2016 |  | 0 | 0 |  |  |  |  | 0 | 0 |  | 0 |  |  | 437.01
614 | AF | 301672 | RETENIDA CONTRAPUNTA DE BAJA TENSION |  | ELS | 1 | 740 | 499989 | 499989 | 3331145103 | 01 | 02 | 08 | 2016-07-08 | RCTBT | 2638069 | 01220113 | SE0112 | 1671032 | O-346 | Z-292 | C-2SP |  | Z292211 |  |  |  | RS08616 | 20101045995 | [6 empty] | RS | GT-086-2016-ES | 2016-07-08 |  |  | 21 | 24 | 363.24 |  |  |  | RET | PAGO DE PARA CHICO |  |  | 01 | UND | 1 | [51 empty] | 0300 | 33305000 | 600000100459 | 0000 | RETENIDA CONTRAPUNTA DE BAJA TENSION |  | RETENIDA CONTRAPUNTA DE BAJA TENSION | S/N | 301672 | 1 | UN | X |  |  | X | 08.07.2016 | 3E10108031 | 310 | 3E10108000 | E301 | E301000019 |  |  | 30000044 |  |  | 0001 | 0004 | 3002 |  | 030013010807 | 1000019708 | S/M | X |  | PE | S/M | 2016 |  |  |  | 22 | 01 | 13 | [17 empty] | ZLID | ZLID |  | ZLID | ZLID |  | 21 |  | 24 |  |  |  | 21 |  | 24 |  |  |  | 09.07.2016 | 09.07.2016 |  | 09.07.2016 | 09.07.2016 |  | 0 | 0 |  |  |  |  | 0 | 0 |  | 0 |  |  | 363.24
615 | AF | 301673 | RED AEREA SP+AP AUTOPORTANTE DE AL 3x35 mm2 + 1x16 mm2 + portante |  | ELS | 1 | 740 | 499989 | 499989 | 3331145106 | 01 | 02 | 08 | 2016-07-08 | AS035116 | 2637854 | 01220113 | SE0112 | 1671032 | O-346 | Z-292 | C-2SP | Z292208 | Z292212 |  |  |  | RS08616 | 20101045995 | [6 empty] | RS | GT-086-2016-ES | 2016-07-08 |  |  | 21 | 32 | 1589.56 |  |  |  | CND | PAGO DE PARA CHICO |  |  | 01 | MTS | 27.9 | [51 empty] | 0300 | 33303000 | 400000103566 | 0000 | RED AEREA SP+AP AUTOPORTANTE DE AL 3x35 mm2 + 1x16 mm2 + portante |  | RED AEREA SP+AP AUTOPORTANTE DE AL 3x35 mm2 + 1x16 mm2 + portante | S/N | 301673 | 27.9 | M | X |  |  | X | 08.07.2016 | 3E10108031 | 310 | 3E10108000 | E301 | E301000019 |  |  | 30000044 |  |  | 0001 | 0004 | 3002 |  | 030013010808 | 1000019708 | S/M | X |  | PE | S/M | 2016 |  |  |  | 22 | 01 | 13 | [17 empty] | ZLID | ZLID |  | ZLID | ZLID |  | 21 |  | 32 |  |  |  | 21 |  | 32 |  |  |  | 09.07.2016 | 09.07.2016 |  | 09.07.2016 | 09.07.2016 |  | 0 | 0 |  |  |  |  | 0 | 0 |  | 0 |  |  | 1589.56
616 | AF | 301674 | ESTRUCTURA 8 m CAMBIO DE DIRECCION-ESTRUCTURA DE CONCRETO |  | ELS | 1 | 740 | 499989 | 499989 | 3331145206 | 01 | 02 | 08 | 2016-07-08 | PX0802-C | 2637573 | 01220113 | SE0112 | 1671032 | O-346 | Z-292 | C-2SP |  | Z292212 |  |  |  | RS08616 | 20101045995 | [6 empty] | RS | GT-086-2016-ES | 2016-07-08 |  |  | 21 | 24 | 914.77 |  |  |  | EST | PAGO DE PARA CHICO |  |  | 01 | UND | 1 | [51 empty] | 0300 | 33305000 | 600000100460 | 0000 | ESTRUCTURA 8 m CAMBIO DE DIRECCION-ESTRUCTURA DE CONCRETO |  | ESTRUCTURA 8 m CAMBIO DE DIRECCION-ESTRUCTURA DE CONCRETO | S/N | 301674 | 1 | UN | X |  |  | X | 08.07.2016 | 3E10108031 | 310 | 3E10108000 | E301 | E301000019 |  |  | 30000044 |  |  | 0001 | 0004 | 3002 |  | 030013010807 | 1000019708 | S/M | X |  | PE | S/M | 2016 |  |  |  | 22 | 01 | 13 | [17 empty] | ZLID | ZLID |  | ZLID | ZLID |  | 21 |  | 24 |  |  |  | 21 |  | 24 |  |  |  | 09.07.2016 | 09.07.2016 |  | 09.07.2016 | 09.07.2016 |  | 0 | 0 |  |  |  |  | 0 | 0 |  | 0 |  |  | 914.77
617 | AF | 301675 | LUMINARIA CON LAMPARA DE 70W VAPOR DE SODIO-PASTORAL METALICO SIMPLE DE 1.5 M x 1.5" DE DIAMETRO |  | ELS | 1 | 740 | 499989 | 499989 | 3331149 | 01 | 02 | 08 | 2016-07-08 | LU07002-B | 2637958 | 01220113 | SE0112 | 1671032 | O-346 | Z-292 | C-2SP |  | Z292212 |  |  |  | RS08616 | 20101045995 | [6 empty] | RS | GT-086-2016-ES | 2016-07-08 |  |  | 10 | 16 | 386.78 |  |  |  | LUM | PAGO DE PARA CHICO |  |  | 01 | UND | 1 | [51 empty] | 0300 | 33307000 | 800000052193 | 0000 | LUMINARIA CON LAMPARA DE 70W VAPOR DE SODIO-PASTORAL METALICO SIMPLE DE 1.5 M x 1.5" DE DIAMETRO |  | LUMINARIA CON LAMPARA DE 70W VAPOR DE SODIO-PASTORAL METALICO SIMPLE DE 1.5 M x 1.5" DE DIAMETRO | S/N | 301675 | 1 | UN | X |  |  | X | 08.07.2016 | 3E10108041 | 310 | 3E10108000 | E301 | E301000019 |  |  | 30000044 |  |  | 0001 | 0004 | 3002 |  | 030013010810 | 1000019708 | S/M | X |  | PE | S/M | 2016 |  |  |  | 22 | 01 | 13 | [17 empty] | ZLID | ZLID |  | ZLID | ZLID |  | 10 |  | 16 |  |  |  | 10 |  | 16 |  |  |  | 09.07.2016 | 09.07.2016 |  | 09.07.2016 | 09.07.2016 |  | 0 | 0 |  |  |  |  | 0 | 0 |  | 0 |  |  | 386.78
618 | AF | 301676 | RETENIDA CONTRAPUNTA DE BAJA TENSION |  | ELS | 1 | 740 | 499989 | 499989 | 3331145103 | 01 | 02 | 08 | 2016-07-08 | RCTBT | 2638070 | 01220113 | SE0112 | 1671032 | O-346 | Z-292 | C-2SP |  | Z292212 |  |  |  | RS08616 | 20101045995 | [6 empty] | RS | GT-086-2016-ES | 2016-07-08 |  |  | 21 | 24 | 363.24 |  |  |  | RET | PAGO DE PARA CHICO |  |  | 01 | UND | 1 | [51 empty] | 0300 | 33305000 | 600000100461 | 0000 | RETENIDA CONTRAPUNTA DE BAJA TENSION |  | RETENIDA CONTRAPUNTA DE BAJA TENSION | S/N | 301676 | 1 | UN | X |  |  | X | 08.07.2016 | 3E10108031 | 310 | 3E10108000 | E301 | E301000019 |  |  | 30000044 |  |  | 0001 | 0004 | 3002 |  | 030013010807 | 1000019708 | S/M | X |  | PE | S/M | 2016 |  |  |  | 22 | 01 | 13 | [17 empty] | ZLID | ZLID |  | ZLID | ZLID |  | 21 |  | 24 |  |  |  | 21 |  | 24 |  |  |  | 09.07.2016 | 09.07.2016 |  | 09.07.2016 | 09.07.2016 |  | 0 | 0 |  |  |  |  | 0 | 0 |  | 0 |  |  | 363.24
619 | AF | 301677 | RED AEREA SP+AP AUTOPORTANTE DE AL 3x35 mm2 + 1x16 mm2 + portante |  | ELS | 1 | 740 | 499989 | 499989 | 3331145106 | 01 | 02 | 08 | 2016-07-08 | AS035116 | 2637858 | 01220113 | SE0112 | 1671032 | O-346 | Z-292 | C-2SP | Z292212 | Z292213 |  |  |  | RS08616 | 20101045995 | [6 empty] | RS | GT-086-2016-ES | 2016-07-08 |  |  | 21 | 32 | 894.5 |  |  |  | CND | PAGO DE PARA CHICO |  |  | 01 | MTS | 15.7 | [51 empty] | 0300 | 33303000 | 400000103567 | 0000 | RED AEREA SP+AP AUTOPORTANTE DE AL 3x35 mm2 + 1x16 mm2 + portante |  | RED AEREA SP+AP AUTOPORTANTE DE AL 3x35 mm2 + 1x16 mm2 + portante | S/N | 301677 | 15.7 | M | X |  |  | X | 08.07.2016 | 3E10108031 | 310 | 3E10108000 | E301 | E301000019 |  |  | 30000044 |  |  | 0001 | 0004 | 3002 |  | 030013010808 | 1000019708 | S/M | X |  | PE | S/M | 2016 |  |  |  | 22 | 01 | 13 | [17 empty] | ZLID | ZLID |  | ZLID | ZLID |  | 21 |  | 32 |  |  |  | 21 |  | 32 |  |  |  | 09.07.2016 | 09.07.2016 |  | 09.07.2016 | 09.07.2016 |  | 0 | 0 |  |  |  |  | 0 | 0 |  | 0 |  |  | 894.5
620 | AF | 301678 | ESTRUCTURA 8 m CAMBIO DE DIRECCION-ESTRUCTURA DE CONCRETO |  | ELS | 1 | 740 | 499989 | 499989 | 3331145206 | 01 | 02 | 08 | 2016-07-08 | PX0802-C | 2637571 | 01220113 | SE0112 | 1671032 | O-346 | Z-292 | C-2SP |  | Z292213 |  |  |  | RS08616 | 20101045995 | [6 empty] | RS | GT-086-2016-ES | 2016-07-08 |  |  | 21 | 24 | 914.77 |  |  |  | EST | PAGO DE PARA CHICO |  |  | 01 | UND | 1 | [51 empty] | 0300 | 33305000 | 600000100462 | 0000 | ESTRUCTURA 8 m CAMBIO DE DIRECCION-ESTRUCTURA DE CONCRETO |  | ESTRUCTURA 8 m CAMBIO DE DIRECCION-ESTRUCTURA DE CONCRETO | S/N | 301678 | 1 | UN | X |  |  | X | 08.07.2016 | 3E10108031 | 310 | 3E10108000 | E301 | E301000019 |  |  | 30000044 |  |  | 0001 | 0004 | 3002 |  | 030013010807 | 1000019708 | S/M | X |  | PE | S/M | 2016 |  |  |  | 22 | 01 | 13 | [17 empty] | ZLID | ZLID |  | ZLID | ZLID |  | 21 |  | 24 |  |  |  | 21 |  | 24 |  |  |  | 09.07.2016 | 09.07.2016 |  | 09.07.2016 | 09.07.2016 |  | 0 | 0 |  |  |  |  | 0 | 0 |  | 0 |  |  | 914.77
621 | AF | 301679 | LUMINARIA CON LAMPARA DE 70W VAPOR DE SODIO-PASTORAL METALICO SIMPLE DE 1.5 M x 1.5" DE DIAMETRO |  | ELS | 1 | 740 | 499989 | 499989 | 3331149 | 01 | 02 | 08 | 2016-07-08 | LU07002-B | 2637961 | 01220113 | SE0112 | 1671032 | O-346 | Z-292 | C-2SP |  | Z292213 |  |  |  | RS08616 | 20101045995 | [6 empty] | RS | GT-086-2016-ES | 2016-07-08 |  |  | 10 | 16 | 386.78 |  |  |  | LUM | PAGO DE PARA CHICO |  |  | 01 | UND | 1 | [51 empty] | 0300 | 33307000 | 800000052194 | 0000 | LUMINARIA CON LAMPARA DE 70W VAPOR DE SODIO-PASTORAL METALICO SIMPLE DE 1.5 M x 1.5" DE DIAMETRO |  | LUMINARIA CON LAMPARA DE 70W VAPOR DE SODIO-PASTORAL METALICO SIMPLE DE 1.5 M x 1.5" DE DIAMETRO | S/N | 301679 | 1 | UN | X |  |  | X | 08.07.2016 | 3E10108041 | 310 | 3E10108000 | E301 | E301000019 |  |  | 30000044 |  |  | 0001 | 0004 | 3002 |  | 030013010810 | 1000019708 | S/M | X |  | PE | S/M | 2016 |  |  |  | 22 | 01 | 13 | [17 empty] | ZLID | ZLID |  | ZLID | ZLID |  | 10 |  | 16 |  |  |  | 10 |  | 16 |  |  |  | 09.07.2016 | 09.07.2016 |  | 09.07.2016 | 09.07.2016 |  | 0 | 0 |  |  |  |  | 0 | 0 |  | 0 |  |  | 386.78
622 | AF | 301680 | RED AEREA SP+AP AUTOPORTANTE DE AL 3x35 mm2 + 1x16 mm2 + portante |  | ELS | 1 | 740 | 499989 | 499989 | 3331145106 | 01 | 02 | 08 | 2016-07-08 | AS035116 | 2637862 | 01220113 | SE0112 | 1671032 | O-346 | Z-292 | C-2SP | Z292213 | Z292214 |  |  |  | RS08616 | 20101045995 | [6 empty] | RS | GT-086-2016-ES | 2016-07-08 |  |  | 21 | 32 | 797.63 |  |  |  | CND | PAGO DE PARA CHICO |  |  | 01 | MTS | 14 | [51 empty] | 0300 | 33303000 | 400000103568 | 0000 | RED AEREA SP+AP AUTOPORTANTE DE AL 3x35 mm2 + 1x16 mm2 + portante |  | RED AEREA SP+AP AUTOPORTANTE DE AL 3x35 mm2 + 1x16 mm2 + portante | S/N | 301680 | 14 | M | X |  |  | X | 08.07.2016 | 3E10108031 | 310 | 3E10108000 | E301 | E301000019 |  |  | 30000044 |  |  | 0001 | 0004 | 3002 |  | 030013010808 | 1000019708 | S/M | X |  | PE | S/M | 2016 |  |  |  | 22 | 01 | 13 | [17 empty] | ZLID | ZLID |  | ZLID | ZLID |  | 21 |  | 32 |  |  |  | 21 |  | 32 |  |  |  | 09.07.2016 | 09.07.2016 |  | 09.07.2016 | 09.07.2016 |  | 0 | 0 |  |  |  |  | 0 | 0 |  | 0 |  |  | 797.63
623 | AF | 301681 | ESTRUCTURA 8 m CAMBIO DE DIRECCION-ESTRUCTURA DE CONCRETO |  | ELS | 1 | 740 | 499989 | 499989 | 3331145206 | 01 | 02 | 08 | 2016-07-08 | PX0802-C | 2637569 | 01220113 | SE0112 | 1671032 | O-346 | Z-292 | C-2SP |  | Z292214 |  |  |  | RS08616 | 20101045995 | [6 empty] | RS | GT-086-2016-ES | 2016-07-08 |  |  | 21 | 24 | 914.77 |  |  |  | EST | PAGO DE PARA CHICO |  |  | 01 | UND | 1 | [51 empty] | 0300 | 33305000 | 600000100463 | 0000 | ESTRUCTURA 8 m CAMBIO DE DIRECCION-ESTRUCTURA DE CONCRETO |  | ESTRUCTURA 8 m CAMBIO DE DIRECCION-ESTRUCTURA DE CONCRETO | S/N | 301681 | 1 | UN | X |  |  | X | 08.07.2016 | 3E10108031 | 310 | 3E10108000 | E301 | E301000019 |  |  | 30000044 |  |  | 0001 | 0004 | 3002 |  | 030013010807 | 1000019708 | S/M | X |  | PE | S/M | 2016 |  |  |  | 22 | 01 | 13 | [17 empty] | ZLID | ZLID |  | ZLID | ZLID |  | 21 |  | 24 |  |  |  | 21 |  | 24 |  |  |  | 09.07.2016 | 09.07.2016 |  | 09.07.2016 | 09.07.2016 |  | 0 | 0 |  |  |  |  | 0 | 0 |  | 0 |  |  | 914.77
624 | AF | 301682 | LUMINARIA CON LAMPARA DE 70W VAPOR DE SODIO-PASTORAL METALICO SIMPLE DE 1.5 M x 1.5" DE DIAMETRO |  | ELS | 1 | 740 | 499989 | 499989 | 3331149 | 01 | 02 | 08 | 2016-07-08 | LU07002-B | 2637959 | 01220113 | SE0112 | 1671032 | O-346 | Z-292 | C-2SP |  | Z292214 |  |  |  | RS08616 | 20101045995 | [6 empty] | RS | GT-086-2016-ES | 2016-07-08 |  |  | 10 | 16 | 386.78 |  |  |  | LUM | PAGO DE PARA CHICO |  |  | 01 | UND | 1 | [51 empty] | 0300 | 33307000 | 800000052195 | 0000 | LUMINARIA CON LAMPARA DE 70W VAPOR DE SODIO-PASTORAL METALICO SIMPLE DE 1.5 M x 1.5" DE DIAMETRO |  | LUMINARIA CON LAMPARA DE 70W VAPOR DE SODIO-PASTORAL METALICO SIMPLE DE 1.5 M x 1.5" DE DIAMETRO | S/N | 301682 | 1 | UN | X |  |  | X | 08.07.2016 | 3E10108041 | 310 | 3E10108000 | E301 | E301000019 |  |  | 30000044 |  |  | 0001 | 0004 | 3002 |  | 030013010810 | 1000019708 | S/M | X |  | PE | S/M | 2016 |  |  |  | 22 | 01 | 13 | [17 empty] | ZLID | ZLID |  | ZLID | ZLID |  | 10 |  | 16 |  |  |  | 10 |  | 16 |  |  |  | 09.07.2016 | 09.07.2016 |  | 09.07.2016 | 09.07.2016 |  | 0 | 0 |  |  |  |  | 0 | 0 |  | 0 |  |  | 386.78
625 | AF | 301683 | RED AEREA SP+AP AUTOPORTANTE DE AL 3x35 mm2 + 1x16 mm2 + portante |  | ELS | 1 | 740 | 499989 | 499989 | 3331145106 | 01 | 02 | 08 | 2016-07-08 | AS035116 | 2637866 | 01220113 | SE0112 | 1671032 | O-346 | Z-292 | C-2SP | Z292214 | Z292215 |  |  |  | RS08616 | 20101045995 | [6 empty] | RS | GT-086-2016-ES | 2016-07-08 |  |  | 21 | 32 | 1449.98 |  |  |  | CND | PAGO DE PARA CHICO |  |  | 01 | MTS | 25.45 | [51 empty] | 0300 | 33303000 | 400000103569 | 0000 | RED AEREA SP+AP AUTOPORTANTE DE AL 3x35 mm2 + 1x16 mm2 + portante |  | RED AEREA SP+AP AUTOPORTANTE DE AL 3x35 mm2 + 1x16 mm2 + portante | S/N | 301683 | 25.45 | M | X |  |  | X | 08.07.2016 | 3E10108031 | 310 | 3E10108000 | E301 | E301000019 |  |  | 30000044 |  |  | 0001 | 0004 | 3002 |  | 030013010808 | 1000019708 | S/M | X |  | PE | S/M | 2016 |  |  |  | 22 | 01 | 13 | [17 empty] | ZLID | ZLID |  | ZLID | ZLID |  | 21 |  | 32 |  |  |  | 21 |  | 32 |  |  |  | 09.07.2016 | 09.07.2016 |  | 09.07.2016 | 09.07.2016 |  | 0 | 0 |  |  |  |  | 0 | 0 |  | 0 |  |  | 1449.98
626 | AF | 301684 | ESTRUCTURA 8 m FIN DE LINEA-ESTRUCTURA DE CONCRETO |  | ELS | 1 | 740 | 499989 | 499989 | 3331145206 | 01 | 02 | 08 | 2016-07-08 | PX0803-C | 2637567 | 01220113 | SE0112 | 1671032 | O-346 | Z-292 | C-2SP |  | Z292215 |  |  |  | RS08616 | 20101045995 | [6 empty] | RS | GT-086-2016-ES | 2016-07-08 |  |  | 21 | 24 | 914.77 |  |  |  | EST | PAGO DE PARA CHICO |  |  | 01 | UND | 1 | [51 empty] | 0300 | 33305000 | 600000100464 | 0000 | ESTRUCTURA 8 m FIN DE LINEA-ESTRUCTURA DE CONCRETO |  | ESTRUCTURA 8 m FIN DE LINEA-ESTRUCTURA DE CONCRETO | S/N | 301684 | 1 | UN | X |  |  | X | 08.07.2016 | 3E10108031 | 310 | 3E10108000 | E301 | E301000019 |  |  | 30000044 |  |  | 0001 | 0004 | 3002 |  | 030013010807 | 1000019708 | S/M | X |  | PE | S/M | 2016 |  |  |  | 22 | 01 | 13 | [17 empty] | ZLID | ZLID |  | ZLID | ZLID |  | 21 |  | 24 |  |  |  | 21 |  | 24 |  |  |  | 09.07.2016 | 09.07.2016 |  | 09.07.2016 | 09.07.2016 |  | 0 | 0 |  |  |  |  | 0 | 0 |  | 0 |  |  | 914.77
627 | AF | 301685 | PUESTA A TIERRA DE BAJA TENSION |  | ELS | 1 | 740 | 499989 | 499989 | 3331145104 | 01 | 02 | 08 | 2016-07-08 | PTIEBT | 9673923 | 01220113 | SE0112 | 1671032 | O-346 | Z-292 | C-2SP |  | Z292215 |  |  |  | RS08616 | 20101045995 | [6 empty] | RS | GT-086-2016-ES | 2016-07-08 |  |  | 21 | 24 | 437.01 |  |  |  | PST | PAGO DE PARA CHICO |  |  | 01 | UND | 1 | [51 empty] | 0300 | 33305000 | 600000100465 | 0000 | PUESTA A TIERRA DE BAJA TENSION |  | PUESTA A TIERRA DE BAJA TENSION | S/N | 301685 | 1 | UN | X |  |  | X | 08.07.2016 | 3E10108033 | 310 | 3E10108000 | E301 | E301000019 |  |  | 30000044 |  |  | 0001 | 0004 | 3002 |  | 030013010807 | 1000019708 | S/M | X |  | PE | S/M | 2016 |  |  |  | 22 | 01 | 13 | [17 empty] | ZLID | ZLID |  | ZLID | ZLID |  | 21 |  | 24 |  |  |  | 21 |  | 24 |  |  |  | 09.07.2016 | 09.07.2016 |  | 09.07.2016 | 09.07.2016 |  | 0 | 0 |  |  |  |  | 0 | 0 |  | 0 |  |  | 437.01
628 | AF | 301686 | LUMINARIA CON LAMPARA DE 70W VAPOR DE SODIO-PASTORAL METALICO SIMPLE DE 1.5 M x 1.5" DE DIAMETRO |  | ELS | 1 | 740 | 499989 | 499989 | 3331149 | 01 | 02 | 08 | 2016-07-08 | LU07002-B | 2637960 | 01220113 | SE0112 | 1671032 | O-346 | Z-292 | C-2SP |  | Z292215 |  |  |  | RS08616 | 20101045995 | [6 empty] | RS | GT-086-2016-ES | 2016-07-08 |  |  | 10 | 16 | 386.78 |  |  |  | LUM | PAGO DE PARA CHICO |  |  | 01 | UND | 1 | [51 empty] | 0300 | 33307000 | 800000052196 | 0000 | LUMINARIA CON LAMPARA DE 70W VAPOR DE SODIO-PASTORAL METALICO SIMPLE DE 1.5 M x 1.5" DE DIAMETRO |  | LUMINARIA CON LAMPARA DE 70W VAPOR DE SODIO-PASTORAL METALICO SIMPLE DE 1.5 M x 1.5" DE DIAMETRO | S/N | 301686 | 1 | UN | X |  |  | X | 08.07.2016 | 3E10108041 | 310 | 3E10108000 | E301 | E301000019 |  |  | 30000044 |  |  | 0001 | 0004 | 3002 |  | 030013010810 | 1000019708 | S/M | X |  | PE | S/M | 2016 |  |  |  | 22 | 01 | 13 | [17 empty] | ZLID | ZLID |  | ZLID | ZLID |  | 10 |  | 16 |  |  |  | 10 |  | 16 |  |  |  | 09.07.2016 | 09.07.2016 |  | 09.07.2016 | 09.07.2016 |  | 0 | 0 |  |  |  |  | 0 | 0 |  | 0 |  |  | 386.78
629 | AF | 301687 | RED AEREA SP+AP AUTOPORTANTE DE AL 3x35 mm2 + 1x16 mm2 + portante |  | ELS | 1 | 740 | 499989 | 499989 | 3331145106 | 01 | 02 | 08 | 2016-07-08 | AS035116 | 2638834 | 01220113 | SE0112 | 1671032 | O-346 | Z-292 | C-3SP | Z-292 | Z292301 |  |  |  | RS08616 | 20101045995 | [6 empty] | RS | GT-086-2016-ES | 2016-07-08 |  |  | 21 | 32 | 1170.81 |  |  |  | CND | PAGO DE PARA CHICO |  |  | 01 | MTS | 20.55 | [51 empty] | 0300 | 33303000 | 400000103570 | 0000 | RED AEREA SP+AP AUTOPORTANTE DE AL 3x35 mm2 + 1x16 mm2 + portante |  | RED AEREA SP+AP AUTOPORTANTE DE AL 3x35 mm2 + 1x16 mm2 + portante | S/N | 301687 | 20.55 | M | X |  |  | X | 08.07.2016 | 3E10108031 | 310 | 3E10108000 | E301 | E301000019 |  |  | 30000044 |  |  | 0001 | 0004 | 3002 |  | 030013010808 | 1000019708 | S/M | X |  | PE | S/M | 2016 |  |  |  | 22 | 01 | 13 | [17 empty] | ZLID | ZLID |  | ZLID | ZLID |  | 21 |  | 32 |  |  |  | 21 |  | 32 |  |  |  | 09.07.2016 | 09.07.2016 |  | 09.07.2016 | 09.07.2016 |  | 0 | 0 |  |  |  |  | 0 | 0 |  | 0 |  |  | 1170.81
630 | AF | 301688 | ESTRUCTURA 8 m CAMBIO DE DIRECCION-ESTRUCTURA DE CONCRETO |  | ELS | 1 | 740 | 499989 | 499989 | 3331145206 | 01 | 02 | 08 | 2016-07-08 | PX0802-C | 2637598 | 01220113 | SE0112 | 1671032 | O-346 | Z-292 | C-3SP |  | Z292301 |  |  |  | RS08616 | 20101045995 | [6 empty] | RS | GT-086-2016-ES | 2016-07-08 |  |  | 21 | 24 | 914.77 |  |  |  | EST | PAGO DE PARA CHICO |  |  | 01 | UND | 1 | [51 empty] | 0300 | 33305000 | 600000100466 | 0000 | ESTRUCTURA 8 m CAMBIO DE DIRECCION-ESTRUCTURA DE CONCRETO |  | ESTRUCTURA 8 m CAMBIO DE DIRECCION-ESTRUCTURA DE CONCRETO | S/N | 301688 | 1 | UN | X |  |  | X | 08.07.2016 | 3E10108031 | 310 | 3E10108000 | E301 | E301000019 |  |  | 30000044 |  |  | 0001 | 0004 | 3002 |  | 030013010807 | 1000019708 | S/M | X |  | PE | S/M | 2016 |  |  |  | 22 | 01 | 13 | [17 empty] | ZLID | ZLID |  | ZLID | ZLID |  | 21 |  | 24 |  |  |  | 21 |  | 24 |  |  |  | 09.07.2016 | 09.07.2016 |  | 09.07.2016 | 09.07.2016 |  | 0 | 0 |  |  |  |  | 0 | 0 |  | 0 |  |  | 914.77
631 | AF | 301689 | LUMINARIA CON LAMPARA DE 70W VAPOR DE SODIO-PASTORAL METALICO SIMPLE DE 1.5 M x 1.5" DE DIAMETRO |  | ELS | 1 | 740 | 499989 | 499989 | 3331149 | 01 | 02 | 08 | 2016-07-08 | LU07002-B | 2638029 | 01220113 | SE0112 | 1671032 | O-346 | Z-292 | C-3SP |  | Z292301 |  |  |  | RS08616 | 20101045995 | [6 empty] | RS | GT-086-2016-ES | 2016-07-08 |  |  | 10 | 16 | 386.78 |  |  |  | LUM | PAGO DE PARA CHICO |  |  | 01 | UND | 1 | [51 empty] | 0300 | 33307000 | 800000052197 | 0000 | LUMINARIA CON LAMPARA DE 70W VAPOR DE SODIO-PASTORAL METALICO SIMPLE DE 1.5 M x 1.5" DE DIAMETRO |  | LUMINARIA CON LAMPARA DE 70W VAPOR DE SODIO-PASTORAL METALICO SIMPLE DE 1.5 M x 1.5" DE DIAMETRO | S/N | 301689 | 1 | UN | X |  |  | X | 08.07.2016 | 3E10108041 | 310 | 3E10108000 | E301 | E301000019 |  |  | 30000044 |  |  | 0001 | 0004 | 3002 |  | 030013010810 | 1000019708 | S/M | X |  | PE | S/M | 2016 |  |  |  | 22 | 01 | 13 | [17 empty] | ZLID | ZLID |  | ZLID | ZLID |  | 10 |  | 16 |  |  |  | 10 |  | 16 |  |  |  | 09.07.2016 | 09.07.2016 |  | 09.07.2016 | 09.07.2016 |  | 0 | 0 |  |  |  |  | 0 | 0 |  | 0 |  |  | 386.78
632 | AF | 301690 | RETENIDA CONTRAPUNTA DE BAJA TENSION |  | ELS | 1 | 740 | 499989 | 499989 | 3331145103 | 01 | 02 | 08 | 2016-07-08 | RCTBT | 2638071 | 01220113 | SE0112 | 1671032 | O-346 | Z-292 | C-3SP |  | Z292301 |  |  |  | RS08616 | 20101045995 | [6 empty] | RS | GT-086-2016-ES | 2016-07-08 |  |  | 21 | 24 | 363.24 |  |  |  | RET | PAGO DE PARA CHICO |  |  | 01 | UND | 1 | [51 empty] | 0300 | 33305000 | 600000100467 | 0000 | RETENIDA CONTRAPUNTA DE BAJA TENSION |  | RETENIDA CONTRAPUNTA DE BAJA TENSION | S/N | 301690 | 1 | UN | X |  |  | X | 08.07.2016 | 3E10108031 | 310 | 3E10108000 | E301 | E301000019 |  |  | 30000044 |  |  | 0001 | 0004 | 3002 |  | 030013010807 | 1000019708 | S/M | X |  | PE | S/M | 2016 |  |  |  | 22 | 01 | 13 | [17 empty] | ZLID | ZLID |  | ZLID | ZLID |  | 21 |  | 24 |  |  |  | 21 |  | 24 |  |  |  | 09.07.2016 | 09.07.2016 |  | 09.07.2016 | 09.07.2016 |  | 0 | 0 |  |  |  |  | 0 | 0 |  | 0 |  |  | 363.24
633 | AF | 301691 | RED AEREA SP+AP AUTOPORTANTE DE AL 3x35 mm2 + 1x16 mm2 + portante |  | ELS | 1 | 740 | 499989 | 499989 | 3331145106 | 01 | 02 | 08 | 2016-07-08 | AS035116 | 2637870 | 01220113 | SE0112 | 1671032 | O-346 | Z-292 | C-3SP | Z292301 | Z292302 |  |  |  | RS08616 | 20101045995 | [6 empty] | RS | GT-086-2016-ES | 2016-07-08 |  |  | 21 | 32 | 871.7 |  |  |  | CND | PAGO DE PARA CHICO |  |  | 01 | MTS | 15.3 | [51 empty] | 0300 | 33303000 | 400000103571 | 0000 | RED AEREA SP+AP AUTOPORTANTE DE AL 3x35 mm2 + 1x16 mm2 + portante |  | RED AEREA SP+AP AUTOPORTANTE DE AL 3x35 mm2 + 1x16 mm2 + portante | S/N | 301691 | 15.3 | M | X |  |  | X | 08.07.2016 | 3E10108031 | 310 | 3E10108000 | E301 | E301000019 |  |  | 30000044 |  |  | 0001 | 0004 | 3002 |  | 030013010808 | 1000019708 | S/M | X |  | PE | S/M | 2016 |  |  |  | 22 | 01 | 13 | [17 empty] | ZLID | ZLID |  | ZLID | ZLID |  | 21 |  | 32 |  |  |  | 21 |  | 32 |  |  |  | 09.07.2016 | 09.07.2016 |  | 09.07.2016 | 09.07.2016 |  | 0 | 0 |  |  |  |  | 0 | 0 |  | 0 |  |  | 871.7
634 | AF | 301692 | ESTRUCTURA 8 m CAMBIO DE DIRECCION-ESTRUCTURA DE CONCRETO |  | ELS | 1 | 740 | 499989 | 499989 | 3331145206 | 01 | 02 | 08 | 2016-07-08 | PX0802-C | 2637600 | 01220113 | SE0112 | 1671032 | O-346 | Z-292 | C-3SP |  | Z292302 |  |  |  | RS08616 | 20101045995 | [6 empty] | RS | GT-086-2016-ES | 2016-07-08 |  |  | 21 | 24 | 914.77 |  |  |  | EST | PAGO DE PARA CHICO |  |  | 01 | UND | 1 | [51 empty] | 0300 | 33305000 | 600000100468 | 0000 | ESTRUCTURA 8 m CAMBIO DE DIRECCION-ESTRUCTURA DE CONCRETO |  | ESTRUCTURA 8 m CAMBIO DE DIRECCION-ESTRUCTURA DE CONCRETO | S/N | 301692 | 1 | UN | X |  |  | X | 08.07.2016 | 3E10108031 | 310 | 3E10108000 | E301 | E301000019 |  |  | 30000044 |  |  | 0001 | 0004 | 3002 |  | 030013010807 | 1000019708 | S/M | X |  | PE | S/M | 2016 |  |  |  | 22 | 01 | 13 | [17 empty] | ZLID | ZLID |  | ZLID | ZLID |  | 21 |  | 24 |  |  |  | 21 |  | 24 |  |  |  | 09.07.2016 | 09.07.2016 |  | 09.07.2016 | 09.07.2016 |  | 0 | 0 |  |  |  |  | 0 | 0 |  | 0 |  |  | 914.77
635 | AF | 301693 | LUMINARIA CON LAMPARA DE 70W VAPOR DE SODIO-PASTORAL METALICO SIMPLE DE 1.5 M x 1.5" DE DIAMETRO |  | ELS | 1 | 740 | 499989 | 499989 | 3331149 | 01 | 02 | 08 | 2016-07-08 | LU07002-B | 2638028 | 01220113 | SE0112 | 1671032 | O-346 | Z-292 | C-3SP |  | Z292302 |  |  |  | RS08616 | 20101045995 | [6 empty] | RS | GT-086-2016-ES | 2016-07-08 |  |  | 10 | 16 | 386.78 |  |  |  | LUM | PAGO DE PARA CHICO |  |  | 01 | UND | 1 | [51 empty] | 0300 | 33307000 | 800000052198 | 0000 | LUMINARIA CON LAMPARA DE 70W VAPOR DE SODIO-PASTORAL METALICO SIMPLE DE 1.5 M x 1.5" DE DIAMETRO |  | LUMINARIA CON LAMPARA DE 70W VAPOR DE SODIO-PASTORAL METALICO SIMPLE DE 1.5 M x 1.5" DE DIAMETRO | S/N | 301693 | 1 | UN | X |  |  | X | 08.07.2016 | 3E10108041 | 310 | 3E10108000 | E301 | E301000019 |  |  | 30000044 |  |  | 0001 | 0004 | 3002 |  | 030013010810 | 1000019708 | S/M | X |  | PE | S/M | 2016 |  |  |  | 22 | 01 | 13 | [17 empty] | ZLID | ZLID |  | ZLID | ZLID |  | 10 |  | 16 |  |  |  | 10 |  | 16 |  |  |  | 09.07.2016 | 09.07.2016 |  | 09.07.2016 | 09.07.2016 |  | 0 | 0 |  |  |  |  | 0 | 0 |  | 0 |  |  | 386.78
636 | AF | 301694 | RED AEREA SP+AP AUTOPORTANTE DE AL 3x35 mm2 + 1x16 mm2 + portante |  | ELS | 1 | 740 | 499989 | 499989 | 3331145106 | 01 | 02 | 08 | 2016-07-08 | AS035116 | 2637873 | 01220113 | SE0112 | 1671032 | O-346 | Z-292 | C-3SP | Z292302 | Z292303 |  |  |  | RS08616 | 20101045995 | [6 empty] | RS | GT-086-2016-ES | 2016-07-08 |  |  | 21 | 32 | 1367.36 |  |  |  | CND | PAGO DE PARA CHICO |  |  | 01 | MTS | 24 | [51 empty] | 0300 | 33303000 | 400000103572 | 0000 | RED AEREA SP+AP AUTOPORTANTE DE AL 3x35 mm2 + 1x16 mm2 + portante |  | RED AEREA SP+AP AUTOPORTANTE DE AL 3x35 mm2 + 1x16 mm2 + portante | S/N | 301694 | 24 | M | X |  |  | X | 08.07.2016 | 3E10108031 | 310 | 3E10108000 | E301 | E301000019 |  |  | 30000044 |  |  | 0001 | 0004 | 3002 |  | 030013010808 | 1000019708 | S/M | X |  | PE | S/M | 2016 |  |  |  | 22 | 01 | 13 | [17 empty] | ZLID | ZLID |  | ZLID | ZLID |  | 21 |  | 32 |  |  |  | 21 |  | 32 |  |  |  | 09.07.2016 | 09.07.2016 |  | 09.07.2016 | 09.07.2016 |  | 0 | 0 |  |  |  |  | 0 | 0 |  | 0 |  |  | 1367.36
637 | AF | 301695 | ESTRUCTURA 8 m CAMBIO DE DIRECCION-ESTRUCTURA DE CONCRETO |  | ELS | 1 | 740 | 499989 | 499989 | 3331145206 | 01 | 02 | 08 | 2016-07-08 | PX0802-C | 2637602 | 01220113 | SE0112 | 1671032 | O-346 | Z-292 | C-3SP |  | Z292303 |  |  |  | RS08616 | 20101045995 | [6 empty] | RS | GT-086-2016-ES | 2016-07-08 |  |  | 21 | 24 | 914.77 |  |  |  | EST | PAGO DE PARA CHICO |  |  | 01 | UND | 1 | [51 empty] | 0300 | 33305000 | 600000100469 | 0000 | ESTRUCTURA 8 m CAMBIO DE DIRECCION-ESTRUCTURA DE CONCRETO |  | ESTRUCTURA 8 m CAMBIO DE DIRECCION-ESTRUCTURA DE CONCRETO | S/N | 301695 | 1 | UN | X |  |  | X | 08.07.2016 | 3E10108031 | 310 | 3E10108000 | E301 | E301000019 |  |  | 30000044 |  |  | 0001 | 0004 | 3002 |  | 030013010807 | 1000019708 | S/M | X |  | PE | S/M | 2016 |  |  |  | 22 | 01 | 13 | [17 empty] | ZLID | ZLID |  | ZLID | ZLID |  | 21 |  | 24 |  |  |  | 21 |  | 24 |  |  |  | 09.07.2016 | 09.07.2016 |  | 09.07.2016 | 09.07.2016 |  | 0 | 0 |  |  |  |  | 0 | 0 |  | 0 |  |  | 914.77
638 | AF | 301696 | RETENIDA CONTRAPUNTA DE BAJA TENSION |  | ELS | 1 | 740 | 499989 | 499989 | 3331145103 | 01 | 02 | 08 | 2016-07-08 | RCTBT | 2638072 | 01220113 | SE0112 | 1671032 | O-346 | Z-292 | C-3SP |  | Z292303 |  |  |  | RS08616 | 20101045995 | [6 empty] | RS | GT-086-2016-ES | 2016-07-08 |  |  | 21 | 24 | 363.24 |  |  |  | RET | PAGO DE PARA CHICO |  |  | 01 | UND | 1 | [51 empty] | 0300 | 33305000 | 600000100470 | 0000 | RETENIDA CONTRAPUNTA DE BAJA TENSION |  | RETENIDA CONTRAPUNTA DE BAJA TENSION | S/N | 301696 | 1 | UN | X |  |  | X | 08.07.2016 | 3E10108031 | 310 | 3E10108000 | E301 | E301000019 |  |  | 30000044 |  |  | 0001 | 0004 | 3002 |  | 030013010807 | 1000019708 | S/M | X |  | PE | S/M | 2016 |  |  |  | 22 | 01 | 13 | [17 empty] | ZLID | ZLID |  | ZLID | ZLID |  | 21 |  | 24 |  |  |  | 21 |  | 24 |  |  |  | 09.07.2016 | 09.07.2016 |  | 09.07.2016 | 09.07.2016 |  | 0 | 0 |  |  |  |  | 0 | 0 |  | 0 |  |  | 363.24
639 | AF | 301697 | LUMINARIA CON LAMPARA DE 70W VAPOR DE SODIO-PASTORAL METALICO SIMPLE DE 1.5 M x 1.5" DE DIAMETRO |  | ELS | 1 | 740 | 499989 | 499989 | 3331149 | 01 | 02 | 08 | 2016-07-08 | LU07002-B | 2638030 | 01220113 | SE0112 | 1671032 | O-346 | Z-292 | C-3SP |  | Z292303 |  |  |  | RS08616 | 20101045995 | [6 empty] | RS | GT-086-2016-ES | 2016-07-08 |  |  | 10 | 16 | 386.78 |  |  |  | LUM | PAGO DE PARA CHICO |  |  | 01 | UND | 1 | [51 empty] | 0300 | 33307000 | 800000052199 | 0000 | LUMINARIA CON LAMPARA DE 70W VAPOR DE SODIO-PASTORAL METALICO SIMPLE DE 1.5 M x 1.5" DE DIAMETRO |  | LUMINARIA CON LAMPARA DE 70W VAPOR DE SODIO-PASTORAL METALICO SIMPLE DE 1.5 M x 1.5" DE DIAMETRO | S/N | 301697 | 1 | UN | X |  |  | X | 08.07.2016 | 3E10108041 | 310 | 3E10108000 | E301 | E301000019 |  |  | 30000044 |  |  | 0001 | 0004 | 3002 |  | 030013010810 | 1000019708 | S/M | X |  | PE | S/M | 2016 |  |  |  | 22 | 01 | 13 | [17 empty] | ZLID | ZLID |  | ZLID | ZLID |  | 10 |  | 16 |  |  |  | 10 |  | 16 |  |  |  | 09.07.2016 | 09.07.2016 |  | 09.07.2016 | 09.07.2016 |  | 0 | 0 |  |  |  |  | 0 | 0 |  | 0 |  |  | 386.78
640 | AF | 301698 | RED AEREA SP+AP AUTOPORTANTE DE AL 3x35 mm2 + 1x16 mm2 + portante |  | ELS | 1 | 740 | 499989 | 499989 | 3331145106 | 01 | 02 | 08 | 2016-07-08 | AS035116 | 2637875 | 01220113 | SE0112 | 1671032 | O-346 | Z-292 | C-3SP | Z292303 | Z292304 |  |  |  | RS08616 | 20101045995 | [6 empty] | RS | GT-086-2016-ES | 2016-07-08 |  |  | 21 | 32 | 1281.91 |  |  |  | CND | PAGO DE PARA CHICO |  |  | 01 | MTS | 22.5 | [51 empty] | 0300 | 33303000 | 400000103573 | 0000 | RED AEREA SP+AP AUTOPORTANTE DE AL 3x35 mm2 + 1x16 mm2 + portante |  | RED AEREA SP+AP AUTOPORTANTE DE AL 3x35 mm2 + 1x16 mm2 + portante | S/N | 301698 | 22.5 | M | X |  |  | X | 08.07.2016 | 3E10108031 | 310 | 3E10108000 | E301 | E301000019 |  |  | 30000044 |  |  | 0001 | 0004 | 3002 |  | 030013010808 | 1000019708 | S/M | X |  | PE | S/M | 2016 |  |  |  | 22 | 01 | 13 | [17 empty] | ZLID | ZLID |  | ZLID | ZLID |  | 21 |  | 32 |  |  |  | 21 |  | 32 |  |  |  | 09.07.2016 | 09.07.2016 |  | 09.07.2016 | 09.07.2016 |  | 0 | 0 |  |  |  |  | 0 | 0 |  | 0 |  |  | 1281.91
641 | AF | 301699 | ESTRUCTURA 8 m CAMBIO DE DIRECCION-ESTRUCTURA DE CONCRETO |  | ELS | 1 | 740 | 499989 | 499989 | 3331145206 | 01 | 02 | 08 | 2016-07-08 | PX0802-C | 2637604 | 01220113 | SE0112 | 1671032 | O-346 | Z-292 | C-3SP |  | Z292304 |  |  |  | RS08616 | 20101045995 | [6 empty] | RS | GT-086-2016-ES | 2016-07-08 |  |  | 21 | 24 | 914.77 |  |  |  | EST | PAGO DE PARA CHICO |  |  | 01 | UND | 1 | [51 empty] | 0300 | 33305000 | 600000100471 | 0000 | ESTRUCTURA 8 m CAMBIO DE DIRECCION-ESTRUCTURA DE CONCRETO |  | ESTRUCTURA 8 m CAMBIO DE DIRECCION-ESTRUCTURA DE CONCRETO | S/N | 301699 | 1 | UN | X |  |  | X | 08.07.2016 | 3E10108031 | 310 | 3E10108000 | E301 | E301000019 |  |  | 30000044 |  |  | 0001 | 0004 | 3002 |  | 030013010807 | 1000019708 | S/M | X |  | PE | S/M | 2016 |  |  |  | 22 | 01 | 13 | [17 empty] | ZLID | ZLID |  | ZLID | ZLID |  | 21 |  | 24 |  |  |  | 21 |  | 24 |  |  |  | 09.07.2016 | 09.07.2016 |  | 09.07.2016 | 09.07.2016 |  | 0 | 0 |  |  |  |  | 0 | 0 |  | 0 |  |  | 914.77
642 | AF | 301700 | LUMINARIA CON LAMPARA DE 70W VAPOR DE SODIO-PASTORAL METALICO SIMPLE DE 1.5 M x 1.5" DE DIAMETRO |  | ELS | 1 | 740 | 499989 | 499989 | 3331149 | 01 | 02 | 08 | 2016-07-08 | LU07002-B | 2638031 | 01220113 | SE0112 | 1671032 | O-346 | Z-292 | C-3SP |  | Z292304 |  |  |  | RS08616 | 20101045995 | [6 empty] | RS | GT-086-2016-ES | 2016-07-08 |  |  | 10 | 16 | 386.78 |  |  |  | LUM | PAGO DE PARA CHICO |  |  | 01 | UND | 1 | [51 empty] | 0300 | 33307000 | 800000052200 | 0000 | LUMINARIA CON LAMPARA DE 70W VAPOR DE SODIO-PASTORAL METALICO SIMPLE DE 1.5 M x 1.5" DE DIAMETRO |  | LUMINARIA CON LAMPARA DE 70W VAPOR DE SODIO-PASTORAL METALICO SIMPLE DE 1.5 M x 1.5" DE DIAMETRO | S/N | 301700 | 1 | UN | X |  |  | X | 08.07.2016 | 3E10108041 | 310 | 3E10108000 | E301 | E301000019 |  |  | 30000044 |  |  | 0001 | 0004 | 3002 |  | 030013010810 | 1000019708 | S/M | X |  | PE | S/M | 2016 |  |  |  | 22 | 01 | 13 | [17 empty] | ZLID | ZLID |  | ZLID | ZLID |  | 10 |  | 16 |  |  |  | 10 |  | 16 |  |  |  | 09.07.2016 | 09.07.2016 |  | 09.07.2016 | 09.07.2016 |  | 0 | 0 |  |  |  |  | 0 | 0 |  | 0 |  |  | 386.78
643 | AF | 301701 | RETENIDA CONTRAPUNTA DE BAJA TENSION |  | ELS | 1 | 740 | 499989 | 499989 | 3331145103 | 01 | 02 | 08 | 2016-07-08 | RCTBT | 2638073 | 01220113 | SE0112 | 1671032 | O-346 | Z-292 | C-3SP |  | Z292304 |  |  |  | RS08616 | 20101045995 | [6 empty] | RS | GT-086-2016-ES | 2016-07-08 |  |  | 21 | 24 | 363.24 |  |  |  | RET | PAGO DE PARA CHICO |  |  | 01 | UND | 1 | [51 empty] | 0300 | 33305000 | 600000100472 | 0000 | RETENIDA CONTRAPUNTA DE BAJA TENSION |  | RETENIDA CONTRAPUNTA DE BAJA TENSION | S/N | 301701 | 1 | UN | X |  |  | X | 08.07.2016 | 3E10108031 | 310 | 3E10108000 | E301 | E301000019 |  |  | 30000044 |  |  | 0001 | 0004 | 3002 |  | 030013010807 | 1000019708 | S/M | X |  | PE | S/M | 2016 |  |  |  | 22 | 01 | 13 | [17 empty] | ZLID | ZLID |  | ZLID | ZLID |  | 21 |  | 24 |  |  |  | 21 |  | 24 |  |  |  | 09.07.2016 | 09.07.2016 |  | 09.07.2016 | 09.07.2016 |  | 0 | 0 |  |  |  |  | 0 | 0 |  | 0 |  |  | 363.24
644 | AF | 301702 | PUESTA A TIERRA DE BAJA TENSION |  | ELS | 1 | 740 | 499989 | 499989 | 3331145104 | 01 | 02 | 08 | 2016-07-08 | PTIEBT | 9673927 | 01220113 | SE0112 | 1671032 | O-346 | Z-292 | C-3SP |  | Z292304 |  |  |  | RS08616 | 20101045995 | [6 empty] | RS | GT-086-2016-ES | 2016-07-08 |  |  | 21 | 24 | 437.01 |  |  |  | PST | PAGO DE PARA CHICO |  |  | 01 | UND | 1 | [51 empty] | 0300 | 33305000 | 600000100473 | 0000 | PUESTA A TIERRA DE BAJA TENSION |  | PUESTA A TIERRA DE BAJA TENSION | S/N | 301702 | 1 | UN | X |  |  | X | 08.07.2016 | 3E10108033 | 310 | 3E10108000 | E301 | E301000019 |  |  | 30000044 |  |  | 0001 | 0004 | 3002 |  | 030013010807 | 1000019708 | S/M | X |  | PE | S/M | 2016 |  |  |  | 22 | 01 | 13 | [17 empty] | ZLID | ZLID |  | ZLID | ZLID |  | 21 |  | 24 |  |  |  | 21 |  | 24 |  |  |  | 09.07.2016 | 09.07.2016 |  | 09.07.2016 | 09.07.2016 |  | 0 | 0 |  |  |  |  | 0 | 0 |  | 0 |  |  | 437.01
645 | AF | 301703 | RED AEREA SP+AP AUTOPORTANTE DE AL 3x35 mm2 + 1x16 mm2 + portante |  | ELS | 1 | 740 | 499989 | 499989 | 3331145106 | 01 | 02 | 08 | 2016-07-08 | AS035116 | 2637877 | 01220113 | SE0112 | 1671032 | O-346 | Z-292 | C-3SP | Z292304 | Z292305 |  |  |  | RS08616 | 20101045995 | [6 empty] | RS | GT-086-2016-ES | 2016-07-08 |  |  | 21 | 32 | 1723.45 |  |  |  | CND | PAGO DE PARA CHICO |  |  | 01 | MTS | 30.25 | [51 empty] | 0300 | 33303000 | 400000103574 | 0000 | RED AEREA SP+AP AUTOPORTANTE DE AL 3x35 mm2 + 1x16 mm2 + portante |  | RED AEREA SP+AP AUTOPORTANTE DE AL 3x35 mm2 + 1x16 mm2 + portante | S/N | 301703 | 30.25 | M | X |  |  | X | 08.07.2016 | 3E10108031 | 310 | 3E10108000 | E301 | E301000019 |  |  | 30000044 |  |  | 0001 | 0004 | 3002 |  | 030013010808 | 1000019708 | S/M | X |  | PE | S/M | 2016 |  |  |  | 22 | 01 | 13 | [17 empty] | ZLID | ZLID |  | ZLID | ZLID |  | 21 |  | 32 |  |  |  | 21 |  | 32 |  |  |  | 09.07.2016 | 09.07.2016 |  | 09.07.2016 | 09.07.2016 |  | 0 | 0 |  |  |  |  | 0 | 0 |  | 0 |  |  | 1723.45
646 | AF | 301704 | ESTRUCTURA 8 m ALINEAMIENTO-ESTRUCTURA DE CONCRETO |  | ELS | 1 | 740 | 499989 | 499989 | 3331145206 | 01 | 02 | 08 | 2016-07-08 | PX0801-C | 2637606 | 01220113 | SE0112 | 1671032 | O-346 | Z-292 | C-3SP |  | Z292305 |  |  |  | RS08616 | 20101045995 | [6 empty] | RS | GT-086-2016-ES | 2016-07-08 |  |  | 21 | 24 | 914.77 |  |  |  | EST | PAGO DE PARA CHICO |  |  | 01 | UND | 1 | [51 empty] | 0300 | 33305000 | 600000100474 | 0000 | ESTRUCTURA 8 m ALINEAMIENTO-ESTRUCTURA DE CONCRETO |  | ESTRUCTURA 8 m ALINEAMIENTO-ESTRUCTURA DE CONCRETO | S/N | 301704 | 1 | UN | X |  |  | X | 08.07.2016 | 3E10108031 | 310 | 3E10108000 | E301 | E301000019 |  |  | 30000044 |  |  | 0001 | 0004 | 3002 |  | 030013010807 | 1000019708 | S/M | X |  | PE | S/M | 2016 |  |  |  | 22 | 01 | 13 | [17 empty] | ZLID | ZLID |  | ZLID | ZLID |  | 21 |  | 24 |  |  |  | 21 |  | 24 |  |  |  | 09.07.2016 | 09.07.2016 |  | 09.07.2016 | 09.07.2016 |  | 0 | 0 |  |  |  |  | 0 | 0 |  | 0 |  |  | 914.77
647 | AF | 301705 | LUMINARIA CON LAMPARA DE 70W VAPOR DE SODIO-PASTORAL METALICO SIMPLE DE 1.5 M x 1.5" DE DIAMETRO |  | ELS | 1 | 740 | 499989 | 499989 | 3331149 | 01 | 02 | 08 | 2016-07-08 | LU07002-B | 2638032 | 01220113 | SE0112 | 1671032 | O-346 | Z-292 | C-3SP |  | Z292305 |  |  |  | RS08616 | 20101045995 | [6 empty] | RS | GT-086-2016-ES | 2016-07-08 |  |  | 10 | 16 | 386.78 |  |  |  | LUM | PAGO DE PARA CHICO |  |  | 01 | UND | 1 | [51 empty] | 0300 | 33307000 | 800000052201 | 0000 | LUMINARIA CON LAMPARA DE 70W VAPOR DE SODIO-PASTORAL METALICO SIMPLE DE 1.5 M x 1.5" DE DIAMETRO |  | LUMINARIA CON LAMPARA DE 70W VAPOR DE SODIO-PASTORAL METALICO SIMPLE DE 1.5 M x 1.5" DE DIAMETRO | S/N | 301705 | 1 | UN | X |  |  | X | 08.07.2016 | 3E10108041 | 310 | 3E10108000 | E301 | E301000019 |  |  | 30000044 |  |  | 0001 | 0004 | 3002 |  | 030013010810 | 1000019708 | S/M | X |  | PE | S/M | 2016 |  |  |  | 22 | 01 | 13 | [17 empty] | ZLID | ZLID |  | ZLID | ZLID |  | 10 |  | 16 |  |  |  | 10 |  | 16 |  |  |  | 09.07.2016 | 09.07.2016 |  | 09.07.2016 | 09.07.2016 |  | 0 | 0 |  |  |  |  | 0 | 0 |  | 0 |  |  | 386.78
648 | AF | 301706 | RED AEREA SP+AP AUTOPORTANTE DE AL 3x35 mm2 + 1x16 mm2 + portante |  | ELS | 1 | 740 | 499989 | 499989 | 3331145106 | 01 | 02 | 08 | 2016-07-08 | AS035116 | 2637879 | 01220113 | SE0112 | 1671032 | O-346 | Z-292 | C-3SP | Z292305 | Z292306 |  |  |  | RS08616 | 20101045995 | [6 empty] | RS | GT-086-2016-ES | 2016-07-08 |  |  | 21 | 32 | 1709.21 |  |  |  | CND | PAGO DE PARA CHICO |  |  | 01 | MTS | 30 | [51 empty] | 0300 | 33303000 | 400000103575 | 0000 | RED AEREA SP+AP AUTOPORTANTE DE AL 3x35 mm2 + 1x16 mm2 + portante |  | RED AEREA SP+AP AUTOPORTANTE DE AL 3x35 mm2 + 1x16 mm2 + portante | S/N | 301706 | 30 | M | X |  |  | X | 08.07.2016 | 3E10108031 | 310 | 3E10108000 | E301 | E301000019 |  |  | 30000044 |  |  | 0001 | 0004 | 3002 |  | 030013010808 | 1000019708 | S/M | X |  | PE | S/M | 2016 |  |  |  | 22 | 01 | 13 | [17 empty] | ZLID | ZLID |  | ZLID | ZLID |  | 21 |  | 32 |  |  |  | 21 |  | 32 |  |  |  | 09.07.2016 | 09.07.2016 |  | 09.07.2016 | 09.07.2016 |  | 0 | 0 |  |  |  |  | 0 | 0 |  | 0 |  |  | 1709.21
649 | AF | 301707 | ESTRUCTURA 8 m ALINEAMIENTO-ESTRUCTURA DE CONCRETO |  | ELS | 1 | 740 | 499989 | 499989 | 3331145206 | 01 | 02 | 08 | 2016-07-08 | PX0801-C | 2637608 | 01220113 | SE0112 | 1671032 | O-346 | Z-292 | C-3SP |  | Z292306 |  |  |  | RS08616 | 20101045995 | [6 empty] | RS | GT-086-2016-ES | 2016-07-08 |  |  | 21 | 24 | 914.77 |  |  |  | EST | PAGO DE PARA CHICO |  |  | 01 | UND | 1 | [51 empty] | 0300 | 33305000 | 600000100475 | 0000 | ESTRUCTURA 8 m ALINEAMIENTO-ESTRUCTURA DE CONCRETO |  | ESTRUCTURA 8 m ALINEAMIENTO-ESTRUCTURA DE CONCRETO | S/N | 301707 | 1 | UN | X |  |  | X | 08.07.2016 | 3E10108031 | 310 | 3E10108000 | E301 | E301000019 |  |  | 30000044 |  |  | 0001 | 0004 | 3002 |  | 030013010807 | 1000019708 | S/M | X |  | PE | S/M | 2016 |  |  |  | 22 | 01 | 13 | [17 empty] | ZLID | ZLID |  | ZLID | ZLID |  | 21 |  | 24 |  |  |  | 21 |  | 24 |  |  |  | 09.07.2016 | 09.07.2016 |  | 09.07.2016 | 09.07.2016 |  | 0 | 0 |  |  |  |  | 0 | 0 |  | 0 |  |  | 914.77
650 | AF | 301708 | LUMINARIA CON LAMPARA DE 70W VAPOR DE SODIO-PASTORAL METALICO SIMPLE DE 1.5 M x 1.5" DE DIAMETRO |  | ELS | 1 | 740 | 499989 | 499989 | 3331149 | 01 | 02 | 08 | 2016-07-08 | LU07002-B | 2638033 | 01220113 | SE0112 | 1671032 | O-346 | Z-292 | C-3SP |  | Z292306 |  |  |  | RS08616 | 20101045995 | [6 empty] | RS | GT-086-2016-ES | 2016-07-08 |  |  | 10 | 16 | 386.78 |  |  |  | LUM | PAGO DE PARA CHICO |  |  | 01 | UND | 1 | [51 empty] | 0300 | 33307000 | 800000052202 | 0000 | LUMINARIA CON LAMPARA DE 70W VAPOR DE SODIO-PASTORAL METALICO SIMPLE DE 1.5 M x 1.5" DE DIAMETRO |  | LUMINARIA CON LAMPARA DE 70W VAPOR DE SODIO-PASTORAL METALICO SIMPLE DE 1.5 M x 1.5" DE DIAMETRO | S/N | 301708 | 1 | UN | X |  |  | X | 08.07.2016 | 3E10108041 | 310 | 3E10108000 | E301 | E301000019 |  |  | 30000044 |  |  | 0001 | 0004 | 3002 |  | 030013010810 | 1000019708 | S/M | X |  | PE | S/M | 2016 |  |  |  | 22 | 01 | 13 | [17 empty] | ZLID | ZLID |  | ZLID | ZLID |  | 10 |  | 16 |  |  |  | 10 |  | 16 |  |  |  | 09.07.2016 | 09.07.2016 |  | 09.07.2016 | 09.07.2016 |  | 0 | 0 |  |  |  |  | 0 | 0 |  | 0 |  |  | 386.78
651 | AF | 301709 | RED AEREA SP+AP AUTOPORTANTE DE AL 3x35 mm2 + 1x16 mm2 + portante |  | ELS | 1 | 740 | 499989 | 499989 | 3331145106 | 01 | 02 | 08 | 2016-07-08 | AS035116 | 2637881 | 01220113 | SE0112 | 1671032 | O-346 | Z-292 | C-3SP | Z292306 | Z292307 |  |  |  | RS08616 | 20101045995 | [6 empty] | RS | GT-086-2016-ES | 2016-07-08 |  |  | 21 | 32 | 1732.01 |  |  |  | CND | PAGO DE PARA CHICO |  |  | 01 | MTS | 30.4 | [51 empty] | 0300 | 33303000 | 400000103576 | 0000 | RED AEREA SP+AP AUTOPORTANTE DE AL 3x35 mm2 + 1x16 mm2 + portante |  | RED AEREA SP+AP AUTOPORTANTE DE AL 3x35 mm2 + 1x16 mm2 + portante | S/N | 301709 | 30.4 | M | X |  |  | X | 08.07.2016 | 3E10108031 | 310 | 3E10108000 | E301 | E301000019 |  |  | 30000044 |  |  | 0001 | 0004 | 3002 |  | 030013010808 | 1000019708 | S/M | X |  | PE | S/M | 2016 |  |  |  | 22 | 01 | 13 | [17 empty] | ZLID | ZLID |  | ZLID | ZLID |  | 21 |  | 32 |  |  |  | 21 |  | 32 |  |  |  | 09.07.2016 | 09.07.2016 |  | 09.07.2016 | 09.07.2016 |  | 0 | 0 |  |  |  |  | 0 | 0 |  | 0 |  |  | 1732.01
652 | AF | 301710 | ESTRUCTURA 8 m ALINEAMIENTO-ESTRUCTURA DE CONCRETO |  | ELS | 1 | 740 | 499989 | 499989 | 3331145206 | 01 | 02 | 08 | 2016-07-08 | PX0801-C | 2637610 | 01220113 | SE0112 | 1671032 | O-346 | Z-292 | C-3SP |  | Z292307 |  |  |  | RS08616 | 20101045995 | [6 empty] | RS | GT-086-2016-ES | 2016-07-08 |  |  | 21 | 24 | 914.77 |  |  |  | EST | PAGO DE PARA CHICO |  |  | 01 | UND | 1 | [51 empty] | 0300 | 33305000 | 600000100476 | 0000 | ESTRUCTURA 8 m ALINEAMIENTO-ESTRUCTURA DE CONCRETO |  | ESTRUCTURA 8 m ALINEAMIENTO-ESTRUCTURA DE CONCRETO | S/N | 301710 | 1 | UN | X |  |  | X | 08.07.2016 | 3E10108031 | 310 | 3E10108000 | E301 | E301000019 |  |  | 30000044 |  |  | 0001 | 0004 | 3002 |  | 030013010807 | 1000019708 | S/M | X |  | PE | S/M | 2016 |  |  |  | 22 | 01 | 13 | [17 empty] | ZLID | ZLID |  | ZLID | ZLID |  | 21 |  | 24 |  |  |  | 21 |  | 24 |  |  |  | 09.07.2016 | 09.07.2016 |  | 09.07.2016 | 09.07.2016 |  | 0 | 0 |  |  |  |  | 0 | 0 |  | 0 |  |  | 914.77
653 | AF | 301711 | LUMINARIA CON LAMPARA DE 70W VAPOR DE SODIO-PASTORAL METALICO SIMPLE DE 1.5 M x 1.5" DE DIAMETRO |  | ELS | 1 | 740 | 499989 | 499989 | 3331149 | 01 | 02 | 08 | 2016-07-08 | LU07002-B | 2638034 | 01220113 | SE0112 | 1671032 | O-346 | Z-292 | C-3SP |  | Z292307 |  |  |  | RS08616 | 20101045995 | [6 empty] | RS | GT-086-2016-ES | 2016-07-08 |  |  | 10 | 16 | 386.78 |  |  |  | LUM | PAGO DE PARA CHICO |  |  | 01 | UND | 1 | [51 empty] | 0300 | 33307000 | 800000052203 | 0000 | LUMINARIA CON LAMPARA DE 70W VAPOR DE SODIO-PASTORAL METALICO SIMPLE DE 1.5 M x 1.5" DE DIAMETRO |  | LUMINARIA CON LAMPARA DE 70W VAPOR DE SODIO-PASTORAL METALICO SIMPLE DE 1.5 M x 1.5" DE DIAMETRO | S/N | 301711 | 1 | UN | X |  |  | X | 08.07.2016 | 3E10108041 | 310 | 3E10108000 | E301 | E301000019 |  |  | 30000044 |  |  | 0001 | 0004 | 3002 |  | 030013010810 | 1000019708 | S/M | X |  | PE | S/M | 2016 |  |  |  | 22 | 01 | 13 | [17 empty] | ZLID | ZLID |  | ZLID | ZLID |  | 10 |  | 16 |  |  |  | 10 |  | 16 |  |  |  | 09.07.2016 | 09.07.2016 |  | 09.07.2016 | 09.07.2016 |  | 0 | 0 |  |  |  |  | 0 | 0 |  | 0 |  |  | 386.78
654 | AF | 301712 | RED AEREA SP+AP AUTOPORTANTE DE AL 3x35 mm2 + 1x16 mm2 + portante |  | ELS | 1 | 740 | 499989 | 499989 | 3331145106 | 01 | 02 | 08 | 2016-07-08 | AS035116 | 2637883 | 01220113 | SE0112 | 1671032 | O-346 | Z-292 | C-3SP | Z292307 | Z292308 |  |  |  | RS08616 | 20101045995 | [6 empty] | RS | GT-086-2016-ES | 2016-07-08 |  |  | 21 | 32 | 1834.55 |  |  |  | CND | PAGO DE PARA CHICO |  |  | 01 | MTS | 32.2 | [51 empty] | 0300 | 33303000 | 400000103577 | 0000 | RED AEREA SP+AP AUTOPORTANTE DE AL 3x35 mm2 + 1x16 mm2 + portante |  | RED AEREA SP+AP AUTOPORTANTE DE AL 3x35 mm2 + 1x16 mm2 + portante | S/N | 301712 | 32.2 | M | X |  |  | X | 08.07.2016 | 3E10108031 | 310 | 3E10108000 | E301 | E301000019 |  |  | 30000044 |  |  | 0001 | 0004 | 3002 |  | 030013010808 | 1000019708 | S/M | X |  | PE | S/M | 2016 |  |  |  | 22 | 01 | 13 | [17 empty] | ZLID | ZLID |  | ZLID | ZLID |  | 21 |  | 32 |  |  |  | 21 |  | 32 |  |  |  | 09.07.2016 | 09.07.2016 |  | 09.07.2016 | 09.07.2016 |  | 0 | 0 |  |  |  |  | 0 | 0 |  | 0 |  |  | 1834.55
655 | AF | 301713 | ESTRUCTURA 8 m FIN DE LINEA-ESTRUCTURA DE CONCRETO |  | ELS | 1 | 740 | 499989 | 499989 | 3331145206 | 01 | 02 | 08 | 2016-07-08 | PX0803-C | 2637612 | 01220113 | SE0112 | 1671032 | O-346 | Z-292 | C-3SP |  | Z292308 |  |  |  | RS08616 | 20101045995 | [6 empty] | RS | GT-086-2016-ES | 2016-07-08 |  |  | 21 | 24 | 914.77 |  |  |  | EST | PAGO DE PARA CHICO |  |  | 01 | UND | 1 | [51 empty] | 0300 | 33305000 | 600000100477 | 0000 | ESTRUCTURA 8 m FIN DE LINEA-ESTRUCTURA DE CONCRETO |  | ESTRUCTURA 8 m FIN DE LINEA-ESTRUCTURA DE CONCRETO | S/N | 301713 | 1 | UN | X |  |  | X | 08.07.2016 | 3E10108031 | 310 | 3E10108000 | E301 | E301000019 |  |  | 30000044 |  |  | 0001 | 0004 | 3002 |  | 030013010807 | 1000019708 | S/M | X |  | PE | S/M | 2016 |  |  |  | 22 | 01 | 13 | [17 empty] | ZLID | ZLID |  | ZLID | ZLID |  | 21 |  | 24 |  |  |  | 21 |  | 24 |  |  |  | 09.07.2016 | 09.07.2016 |  | 09.07.2016 | 09.07.2016 |  | 0 | 0 |  |  |  |  | 0 | 0 |  | 0 |  |  | 914.77
656 | AF | 301714 | RETENIDA CONTRAPUNTA DE BAJA TENSION |  | ELS | 1 | 740 | 499989 | 499989 | 3331145103 | 01 | 02 | 08 | 2016-07-08 | RCTBT | 2638074 | 01220113 | SE0112 | 1671032 | O-346 | Z-292 | C-3SP |  | Z292308 |  |  |  | RS08616 | 20101045995 | [6 empty] | RS | GT-086-2016-ES | 2016-07-08 |  |  | 21 | 24 | 363.24 |  |  |  | RET | PAGO DE PARA CHICO |  |  | 01 | UND | 1 | [51 empty] | 0300 | 33305000 | 600000100478 | 0000 | RETENIDA CONTRAPUNTA DE BAJA TENSION |  | RETENIDA CONTRAPUNTA DE BAJA TENSION | S/N | 301714 | 1 | UN | X |  |  | X | 08.07.2016 | 3E10108031 | 310 | 3E10108000 | E301 | E301000019 |  |  | 30000044 |  |  | 0001 | 0004 | 3002 |  | 030013010807 | 1000019708 | S/M | X |  | PE | S/M | 2016 |  |  |  | 22 | 01 | 13 | [17 empty] | ZLID | ZLID |  | ZLID | ZLID |  | 21 |  | 24 |  |  |  | 21 |  | 24 |  |  |  | 09.07.2016 | 09.07.2016 |  | 09.07.2016 | 09.07.2016 |  | 0 | 0 |  |  |  |  | 0 | 0 |  | 0 |  |  | 363.24
657 | AF | 301715 | PUESTA A TIERRA DE BAJA TENSION |  | ELS | 1 | 740 | 499989 | 499989 | 3331145104 | 01 | 02 | 08 | 2016-07-08 | PTIEBT | 9673931 | 01220113 | SE0112 | 1671032 | O-346 | Z-292 | C-3SP |  | Z292308 |  |  |  | RS08616 | 20101045995 | [6 empty] | RS | GT-086-2016-ES | 2016-07-08 |  |  | 21 | 24 | 437.01 |  |  |  | PST | PAGO DE PARA CHICO |  |  | 01 | UND | 1 | [51 empty] | 0300 | 33305000 | 600000100479 | 0000 | PUESTA A TIERRA DE BAJA TENSION |  | PUESTA A TIERRA DE BAJA TENSION | S/N | 301715 | 1 | UN | X |  |  | X | 08.07.2016 | 3E10108033 | 310 | 3E10108000 | E301 | E301000019 |  |  | 30000044 |  |  | 0001 | 0004 | 3002 |  | 030013010807 | 1000019708 | S/M | X |  | PE | S/M | 2016 |  |  |  | 22 | 01 | 13 | [17 empty] | ZLID | ZLID |  | ZLID | ZLID |  | 21 |  | 24 |  |  |  | 21 |  | 24 |  |  |  | 09.07.2016 | 09.07.2016 |  | 09.07.2016 | 09.07.2016 |  | 0 | 0 |  |  |  |  | 0 | 0 |  | 0 |  |  | 437.01
658 | AF | 301716 | LUMINARIA CON LAMPARA DE 70W VAPOR DE SODIO-PASTORAL METALICO SIMPLE DE 1.5 M x 1.5" DE DIAMETRO |  | ELS | 1 | 740 | 499989 | 499989 | 3331149 | 01 | 02 | 08 | 2016-07-08 | LU07002-B | 2638035 | 01220113 | SE0112 | 1671032 | O-346 | Z-292 | C-3SP |  | Z292308 |  |  |  | RS08616 | 20101045995 | [6 empty] | RS | GT-086-2016-ES | 2016-07-08 |  |  | 10 | 16 | 386.78 |  |  |  | LUM | PAGO DE PARA CHICO |  |  | 01 | UND | 1 | [51 empty] | 0300 | 33307000 | 800000052204 | 0000 | LUMINARIA CON LAMPARA DE 70W VAPOR DE SODIO-PASTORAL METALICO SIMPLE DE 1.5 M x 1.5" DE DIAMETRO |  | LUMINARIA CON LAMPARA DE 70W VAPOR DE SODIO-PASTORAL METALICO SIMPLE DE 1.5 M x 1.5" DE DIAMETRO | S/N | 301716 | 1 | UN | X |  |  | X | 08.07.2016 | 3E10108041 | 310 | 3E10108000 | E301 | E301000019 |  |  | 30000044 |  |  | 0001 | 0004 | 3002 |  | 030013010810 | 1000019708 | S/M | X |  | PE | S/M | 2016 |  |  |  | 22 | 01 | 13 | [17 empty] | ZLID | ZLID |  | ZLID | ZLID |  | 10 |  | 16 |  |  |  | 10 |  | 16 |  |  |  | 09.07.2016 | 09.07.2016 |  | 09.07.2016 | 09.07.2016 |  | 0 | 0 |  |  |  |  | 0 | 0 |  | 0 |  |  | 386.78
659 | AF | 301717 | RED AEREA AP AUTOPORTANTE DE AL O SIMIL. 1x16 mm2 + portante |  | ELS | 1 | 740 | 499989 | 499989 | 3331145106 | 01 | 02 | 08 | 2016-07-08 | AS01631 | 2637885 | 01220113 | SE0112 | 1671032 | O-346 | Z-292 | C-3SP | Z292304 | Z292309 |  |  |  | RS08616 | 20101045995 | [6 empty] | RS | GT-086-2016-ES | 2016-07-08 |  |  | 21 | 32 | 1401.55 |  |  |  | CND | PAGO DE PARA CHICO |  |  | 01 | MTS | 24.6 | [51 empty] | 0300 | 33303000 | 400000103578 | 0000 | RED AEREA AP AUTOPORTANTE DE AL O SIMIL. 1x16 mm2 + portante |  | RED AEREA AP AUTOPORTANTE DE AL O SIMIL. 1x16 mm2 + portante | S/N | 301717 | 24.6 | M | X |  |  | X | 08.07.2016 | 3E10108031 | 310 | 3E10108000 | E301 | E301000019 |  |  | 30000044 |  |  | 0001 | 0004 | 3002 |  | 030013010808 | 1000019708 | S/M | X |  | PE | S/M | 2016 |  |  |  | 22 | 01 | 13 | [17 empty] | ZLID | ZLID |  | ZLID | ZLID |  | 21 |  | 32 |  |  |  | 21 |  | 32 |  |  |  | 09.07.2016 | 09.07.2016 |  | 09.07.2016 | 09.07.2016 |  | 0 | 0 |  |  |  |  | 0 | 0 |  | 0 |  |  | 1401.55
660 | AF | 301718 | ESTRUCTURA 8 m FIN DE LINEA-ESTRUCTURA DE CONCRETO |  | ELS | 1 | 740 | 499989 | 499989 | 3331145206 | 01 | 02 | 08 | 2016-07-08 | PX0803-C | 2637614 | 01220113 | SE0112 | 1671032 | O-346 | Z-292 | C-3SP |  | Z292309 |  |  |  | RS08616 | 20101045995 | [6 empty] | RS | GT-086-2016-ES | 2016-07-08 |  |  | 21 | 24 | 914.77 |  |  |  | EST | PAGO DE PARA CHICO |  |  | 01 | UND | 1 | [51 empty] | 0300 | 33305000 | 600000100480 | 0000 | ESTRUCTURA 8 m FIN DE LINEA-ESTRUCTURA DE CONCRETO |  | ESTRUCTURA 8 m FIN DE LINEA-ESTRUCTURA DE CONCRETO | S/N | 301718 | 1 | UN | X |  |  | X | 08.07.2016 | 3E10108031 | 310 | 3E10108000 | E301 | E301000019 |  |  | 30000044 |  |  | 0001 | 0004 | 3002 |  | 030013010807 | 1000019708 | S/M | X |  | PE | S/M | 2016 |  |  |  | 22 | 01 | 13 | [17 empty] | ZLID | ZLID |  | ZLID | ZLID |  | 21 |  | 24 |  |  |  | 21 |  | 24 |  |  |  | 09.07.2016 | 09.07.2016 |  | 09.07.2016 | 09.07.2016 |  | 0 | 0 |  |  |  |  | 0 | 0 |  | 0 |  |  | 914.77
661 | AF | 301719 | LUMINARIA CON LAMPARA DE 70W VAPOR DE SODIO-PASTORAL METALICO SIMPLE DE 1.5 M x 1.5" DE DIAMETRO |  | ELS | 1 | 740 | 499989 | 499989 | 3331149 | 01 | 02 | 08 | 2016-07-08 | LU07002-B | 2638038 | 01220113 | SE0112 | 1671032 | O-346 | Z-292 | C-3SP |  | Z292309 |  |  |  | RS08616 | 20101045995 | [6 empty] | RS | GT-086-2016-ES | 2016-07-08 |  |  | 10 | 16 | 386.78 |  |  |  | LUM | PAGO DE PARA CHICO |  |  | 01 | UND | 1 | [51 empty] | 0300 | 33307000 | 800000052205 | 0000 | LUMINARIA CON LAMPARA DE 70W VAPOR DE SODIO-PASTORAL METALICO SIMPLE DE 1.5 M x 1.5" DE DIAMETRO |  | LUMINARIA CON LAMPARA DE 70W VAPOR DE SODIO-PASTORAL METALICO SIMPLE DE 1.5 M x 1.5" DE DIAMETRO | S/N | 301719 | 1 | UN | X |  |  | X | 08.07.2016 | 3E10108041 | 310 | 3E10108000 | E301 | E301000019 |  |  | 30000044 |  |  | 0001 | 0004 | 3002 |  | 030013010810 | 1000019708 | S/M | X |  | PE | S/M | 2016 |  |  |  | 22 | 01 | 13 | [17 empty] | ZLID | ZLID |  | ZLID | ZLID |  | 10 |  | 16 |  |  |  | 10 |  | 16 |  |  |  | 09.07.2016 | 09.07.2016 |  | 09.07.2016 | 09.07.2016 |  | 0 | 0 |  |  |  |  | 0 | 0 |  | 0 |  |  | 386.78
662 | AF | 301720 | LUMINARIA CON LAMPARA DE 70W VAPOR DE SODIO-PASTORAL METALICO SIMPLE DE 1.5 M x 1.5" DE DIAMETRO |  | ELS | 1 | 740 | 499989 | 499989 | 3331149 | 01 | 02 | 08 | 2016-07-08 | LU07002-B | 2638036 | 01220113 | SE0112 | 1671032 | O-346 | Z-292 | C-3SP |  | Z292309 |  |  |  | RS08616 | 20101045995 | [6 empty] | RS | GT-086-2016-ES | 2016-07-08 |  |  | 10 | 16 | 386.78 |  |  |  | LUM | PAGO DE PARA CHICO |  |  | 01 | UND | 1 | [51 empty] | 0300 | 33307000 | 800000052206 | 0000 | LUMINARIA CON LAMPARA DE 70W VAPOR DE SODIO-PASTORAL METALICO SIMPLE DE 1.5 M x 1.5" DE DIAMETRO |  | LUMINARIA CON LAMPARA DE 70W VAPOR DE SODIO-PASTORAL METALICO SIMPLE DE 1.5 M x 1.5" DE DIAMETRO | S/N | 301720 | 1 | UN | X |  |  | X | 08.07.2016 | 3E10108041 | 310 | 3E10108000 | E301 | E301000019 |  |  | 30000044 |  |  | 0001 | 0004 | 3002 |  | 030013010810 | 1000019708 | S/M | X |  | PE | S/M | 2016 |  |  |  | 22 | 01 | 13 | [17 empty] | ZLID | ZLID |  | ZLID | ZLID |  | 10 |  | 16 |  |  |  | 10 |  | 16 |  |  |  | 09.07.2016 | 09.07.2016 |  | 09.07.2016 | 09.07.2016 |  | 0 | 0 |  |  |  |  | 0 | 0 |  | 0 |  |  | 386.78
663 | AF | 301721 | LUMINARIA CON LAMPARA DE 70W VAPOR DE SODIO-PASTORAL METALICO SIMPLE DE 1.5 M x 1.5" DE DIAMETRO |  | ELS | 1 | 740 | 499989 | 499989 | 3331149 | 01 | 02 | 08 | 2016-07-08 | LU07002-B | 2638037 | 01220113 | SE0112 | 1671032 | O-346 | Z-292 | C-3SP |  | Z292309 |  |  |  | RS08616 | 20101045995 | [6 empty] | RS | GT-086-2016-ES | 2016-07-08 |  |  | 10 | 16 | 386.78 |  |  |  | LUM | PAGO DE PARA CHICO |  |  | 01 | UND | 1 | [51 empty] | 0300 | 33307000 | 800000052207 | 0000 | LUMINARIA CON LAMPARA DE 70W VAPOR DE SODIO-PASTORAL METALICO SIMPLE DE 1.5 M x 1.5" DE DIAMETRO |  | LUMINARIA CON LAMPARA DE 70W VAPOR DE SODIO-PASTORAL METALICO SIMPLE DE 1.5 M x 1.5" DE DIAMETRO | S/N | 301721 | 1 | UN | X |  |  | X | 08.07.2016 | 3E10108041 | 310 | 3E10108000 | E301 | E301000019 |  |  | 30000044 |  |  | 0001 | 0004 | 3002 |  | 030013010810 | 1000019708 | S/M | X |  | PE | S/M | 2016 |  |  |  | 22 | 01 | 13 | [17 empty] | ZLID | ZLID |  | ZLID | ZLID |  | 10 |  | 16 |  |  |  | 10 |  | 16 |  |  |  | 09.07.2016 | 09.07.2016 |  | 09.07.2016 | 09.07.2016 |  | 0 | 0 |  |  |  |  | 0 | 0 |  | 0 |  |  | 386.78
664 | AF | 301722 | RED AEREA SP+AP AUTOPORTANTE DE AL 3x70 mm2 + 1x16 mm2 + portante |  | ELS | 1 | 740 | 499989 | 499989 | 3331145106 | 01 | 02 | 08 | 2016-07-08 | AS070116 | 2638076 | 01220113 | SE0112 | 1671032 | O-346 | Z-293 | C-1SP | Z-293 | Z293101 |  |  |  | RS08616 | 20101045995 | [6 empty] | RS | GT-086-2016-ES | 2016-07-08 |  |  | 21 | 32 | 1640.85 |  |  |  | CND | PAGO DE PARA CHICO |  |  | 01 | MTS | 28.8 | [51 empty] | 0300 | 33303000 | 400000103579 | 0000 | RED AEREA SP+AP AUTOPORTANTE DE AL 3x70 mm2 + 1x16 mm2 + portante |  | RED AEREA SP+AP AUTOPORTANTE DE AL 3x70 mm2 + 1x16 mm2 + portante | S/N | 301722 | 28.8 | M | X |  |  | X | 08.07.2016 | 3E10108031 | 310 | 3E10108000 | E301 | E301000019 |  |  | 30000044 |  |  | 0001 | 0004 | 3002 |  | 030013010808 | 1000019708 | S/M | X |  | PE | S/M | 2016 |  |  |  | 22 | 01 | 13 | [17 empty] | ZLID | ZLID |  | ZLID | ZLID |  | 21 |  | 32 |  |  |  | 21 |  | 32 |  |  |  | 09.07.2016 | 09.07.2016 |  | 09.07.2016 | 09.07.2016 |  | 0 | 0 |  |  |  |  | 0 | 0 |  | 0 |  |  | 1640.85
665 | AF | 301723 | ESTRUCTURA 8 m CAMBIO DE DIRECCION-ESTRUCTURA DE CONCRETO |  | ELS | 1 | 740 | 499989 | 499989 | 3331145206 | 01 | 02 | 08 | 2016-07-08 | PX0802-C | 2638079 | 01220113 | SE0112 | 1671032 | O-346 | Z-293 | C-1SP |  | Z293101 |  |  |  | RS08616 | 20101045995 | [6 empty] | RS | GT-086-2016-ES | 2016-07-08 |  |  | 21 | 24 | 914.77 |  |  |  | EST | PAGO DE PARA CHICO |  |  | 01 | UND | 1 | [51 empty] | 0300 | 33305000 | 600000100481 | 0000 | ESTRUCTURA 8 m CAMBIO DE DIRECCION-ESTRUCTURA DE CONCRETO |  | ESTRUCTURA 8 m CAMBIO DE DIRECCION-ESTRUCTURA DE CONCRETO | S/N | 301723 | 1 | UN | X |  |  | X | 08.07.2016 | 3E10108031 | 310 | 3E10108000 | E301 | E301000019 |  |  | 30000044 |  |  | 0001 | 0004 | 3002 |  | 030013010807 | 1000019708 | S/M | X |  | PE | S/M | 2016 |  |  |  | 22 | 01 | 13 | [17 empty] | ZLID | ZLID |  | ZLID | ZLID |  | 21 |  | 24 |  |  |  | 21 |  | 24 |  |  |  | 09.07.2016 | 09.07.2016 |  | 09.07.2016 | 09.07.2016 |  | 0 | 0 |  |  |  |  | 0 | 0 |  | 0 |  |  | 914.77
666 | AF | 301724 | LUMINARIA CON LAMPARA DE 70W VAPOR DE SODIO-PASTORAL METALICO SIMPLE DE 1.5 M x 1.5" DE DIAMETRO |  | ELS | 1 | 740 | 499989 | 499989 | 3331149 | 01 | 02 | 08 | 2016-07-08 | LU07002-B | 2638403 | 01220113 | SE0112 | 1671032 | O-346 | Z-293 | C-1SP |  | Z293101 |  |  |  | RS08616 | 20101045995 | [6 empty] | RS | GT-086-2016-ES | 2016-07-08 |  |  | 10 | 16 | 386.78 |  |  |  | LUM | PAGO DE PARA CHICO |  |  | 01 | UND | 1 | [51 empty] | 0300 | 33307000 | 800000052208 | 0000 | LUMINARIA CON LAMPARA DE 70W VAPOR DE SODIO-PASTORAL METALICO SIMPLE DE 1.5 M x 1.5" DE DIAMETRO |  | LUMINARIA CON LAMPARA DE 70W VAPOR DE SODIO-PASTORAL METALICO SIMPLE DE 1.5 M x 1.5" DE DIAMETRO | S/N | 301724 | 1 | UN | X |  |  | X | 08.07.2016 | 3E10108041 | 310 | 3E10108000 | E301 | E301000019 |  |  | 30000044 |  |  | 0001 | 0004 | 3002 |  | 030013010810 | 1000019708 | S/M | X |  | PE | S/M | 2016 |  |  |  | 22 | 01 | 13 | [17 empty] | ZLID | ZLID |  | ZLID | ZLID |  | 10 |  | 16 |  |  |  | 10 |  | 16 |  |  |  | 09.07.2016 | 09.07.2016 |  | 09.07.2016 | 09.07.2016 |  | 0 | 0 |  |  |  |  | 0 | 0 |  | 0 |  |  | 386.78
667 | AF | 301725 | RETENIDA CONTRAPUNTA DE BAJA TENSION |  | ELS | 1 | 740 | 499989 | 499989 | 3331145103 | 01 | 02 | 08 | 2016-07-08 | RCTBT | 2638538 | 01220113 | SE0112 | 1671032 | O-346 | Z-293 | C-1SP |  | Z293101 |  |  |  | RS08616 | 20101045995 | [6 empty] | RS | GT-086-2016-ES | 2016-07-08 |  |  | 21 | 24 | 363.24 |  |  |  | RET | PAGO DE PARA CHICO |  |  | 01 | UND | 1 | [51 empty] | 0300 | 33305000 | 600000100482 | 0000 | RETENIDA CONTRAPUNTA DE BAJA TENSION |  | RETENIDA CONTRAPUNTA DE BAJA TENSION | S/N | 301725 | 1 | UN | X |  |  | X | 08.07.2016 | 3E10108031 | 310 | 3E10108000 | E301 | E301000019 |  |  | 30000044 |  |  | 0001 | 0004 | 3002 |  | 030013010807 | 1000019708 | S/M | X |  | PE | S/M | 2016 |  |  |  | 22 | 01 | 13 | [17 empty] | ZLID | ZLID |  | ZLID | ZLID |  | 21 |  | 24 |  |  |  | 21 |  | 24 |  |  |  | 09.07.2016 | 09.07.2016 |  | 09.07.2016 | 09.07.2016 |  | 0 | 0 |  |  |  |  | 0 | 0 |  | 0 |  |  | 363.24
668 | AF | 301726 | RED AEREA SP+AP AUTOPORTANTE DE AL 3x70 mm2 + 1x16 mm2 + portante |  | ELS | 1 | 740 | 499989 | 499989 | 3331145106 | 01 | 02 | 08 | 2016-07-08 | AS070116 | 2638189 | 01220113 | SE0112 | 1671032 | O-346 | Z-293 | C-1SP | Z293101 | Z293102 |  |  |  | RS08616 | 20101045995 | [6 empty] | RS | GT-086-2016-ES | 2016-07-08 |  |  | 21 | 32 | 1723.45 |  |  |  | CND | PAGO DE PARA CHICO |  |  | 01 | MTS | 30.25 | [51 empty] | 0300 | 33303000 | 400000103580 | 0000 | RED AEREA SP+AP AUTOPORTANTE DE AL 3x70 mm2 + 1x16 mm2 + portante |  | RED AEREA SP+AP AUTOPORTANTE DE AL 3x70 mm2 + 1x16 mm2 + portante | S/N | 301726 | 30.25 | M | X |  |  | X | 08.07.2016 | 3E10108031 | 310 | 3E10108000 | E301 | E301000019 |  |  | 30000044 |  |  | 0001 | 0004 | 3002 |  | 030013010808 | 1000019708 | S/M | X |  | PE | S/M | 2016 |  |  |  | 22 | 01 | 13 | [17 empty] | ZLID | ZLID |  | ZLID | ZLID |  | 21 |  | 32 |  |  |  | 21 |  | 32 |  |  |  | 09.07.2016 | 09.07.2016 |  | 09.07.2016 | 09.07.2016 |  | 0 | 0 |  |  |  |  | 0 | 0 |  | 0 |  |  | 1723.45
669 | AF | 301727 | ESTRUCTURA 8 m ALINEAMIENTO-ESTRUCTURA DE CONCRETO |  | ELS | 1 | 740 | 499989 | 499989 | 3331145206 | 01 | 02 | 08 | 2016-07-08 | PX0801-C | 2638077 | 01220113 | SE0112 | 1671032 | O-346 | Z-293 | C-1SP |  | Z293102 |  |  |  | RS08616 | 20101045995 | [6 empty] | RS | GT-086-2016-ES | 2016-07-08 |  |  | 21 | 24 | 914.77 |  |  |  | EST | PAGO DE PARA CHICO |  |  | 01 | UND | 1 | [51 empty] | 0300 | 33305000 | 600000100483 | 0000 | ESTRUCTURA 8 m ALINEAMIENTO-ESTRUCTURA DE CONCRETO |  | ESTRUCTURA 8 m ALINEAMIENTO-ESTRUCTURA DE CONCRETO | S/N | 301727 | 1 | UN | X |  |  | X | 08.07.2016 | 3E10108031 | 310 | 3E10108000 | E301 | E301000019 |  |  | 30000044 |  |  | 0001 | 0004 | 3002 |  | 030013010807 | 1000019708 | S/M | X |  | PE | S/M | 2016 |  |  |  | 22 | 01 | 13 | [17 empty] | ZLID | ZLID |  | ZLID | ZLID |  | 21 |  | 24 |  |  |  | 21 |  | 24 |  |  |  | 09.07.2016 | 09.07.2016 |  | 09.07.2016 | 09.07.2016 |  | 0 | 0 |  |  |  |  | 0 | 0 |  | 0 |  |  | 914.77
670 | AF | 301728 | LUMINARIA CON LAMPARA DE 70W VAPOR DE SODIO-PASTORAL METALICO SIMPLE DE 1.5 M x 1.5" DE DIAMETRO |  | ELS | 1 | 740 | 499989 | 499989 | 3331149 | 01 | 02 | 08 | 2016-07-08 | LU07002-B | 2638404 | 01220113 | SE0112 | 1671032 | O-346 | Z-293 | C-1SP |  | Z293102 |  |  |  | RS08616 | 20101045995 | [6 empty] | RS | GT-086-2016-ES | 2016-07-08 |  |  | 10 | 16 | 386.78 |  |  |  | LUM | PAGO DE PARA CHICO |  |  | 01 | UND | 1 | [51 empty] | 0300 | 33307000 | 800000052209 | 0000 | LUMINARIA CON LAMPARA DE 70W VAPOR DE SODIO-PASTORAL METALICO SIMPLE DE 1.5 M x 1.5" DE DIAMETRO |  | LUMINARIA CON LAMPARA DE 70W VAPOR DE SODIO-PASTORAL METALICO SIMPLE DE 1.5 M x 1.5" DE DIAMETRO | S/N | 301728 | 1 | UN | X |  |  | X | 08.07.2016 | 3E10108041 | 310 | 3E10108000 | E301 | E301000019 |  |  | 30000044 |  |  | 0001 | 0004 | 3002 |  | 030013010810 | 1000019708 | S/M | X |  | PE | S/M | 2016 |  |  |  | 22 | 01 | 13 | [17 empty] | ZLID | ZLID |  | ZLID | ZLID |  | 10 |  | 16 |  |  |  | 10 |  | 16 |  |  |  | 09.07.2016 | 09.07.2016 |  | 09.07.2016 | 09.07.2016 |  | 0 | 0 |  |  |  |  | 0 | 0 |  | 0 |  |  | 386.78
671 | AF | 301729 | RED AEREA SP+AP AUTOPORTANTE DE AL 3x70 mm2 + 1x16 mm2 + portante |  | ELS | 1 | 740 | 499989 | 499989 | 3331145106 | 01 | 02 | 08 | 2016-07-08 | AS070116 | 2638193 | 01220113 | SE0112 | 1671032 | O-346 | Z-293 | C-1SP | Z293102 | Z293103 |  |  |  | RS08616 | 20101045995 | [6 empty] | RS | GT-086-2016-ES | 2016-07-08 |  |  | 21 | 32 | 1891.53 |  |  |  | CND | PAGO DE PARA CHICO |  |  | 01 | MTS | 33.2 | [51 empty] | 0300 | 33303000 | 400000103581 | 0000 | RED AEREA SP+AP AUTOPORTANTE DE AL 3x70 mm2 + 1x16 mm2 + portante |  | RED AEREA SP+AP AUTOPORTANTE DE AL 3x70 mm2 + 1x16 mm2 + portante | S/N | 301729 | 33.2 | M | X |  |  | X | 08.07.2016 | 3E10108031 | 310 | 3E10108000 | E301 | E301000019 |  |  | 30000044 |  |  | 0001 | 0004 | 3002 |  | 030013010808 | 1000019708 | S/M | X |  | PE | S/M | 2016 |  |  |  | 22 | 01 | 13 | [17 empty] | ZLID | ZLID |  | ZLID | ZLID |  | 21 |  | 32 |  |  |  | 21 |  | 32 |  |  |  | 09.07.2016 | 09.07.2016 |  | 09.07.2016 | 09.07.2016 |  | 0 | 0 |  |  |  |  | 0 | 0 |  | 0 |  |  | 1891.53
672 | AF | 301730 | ESTRUCTURA 8 m CAMBIO DE DIRECCION-ESTRUCTURA DE CONCRETO |  | ELS | 1 | 740 | 499989 | 499989 | 3331145206 | 01 | 02 | 08 | 2016-07-08 | PX0802-C | 2638081 | 01220113 | SE0112 | 1671032 | O-346 | Z-293 | C-1SP |  | Z293103 |  |  |  | RS08616 | 20101045995 | [6 empty] | RS | GT-086-2016-ES | 2016-07-08 |  |  | 21 | 24 | 914.77 |  |  |  | EST | PAGO DE PARA CHICO |  |  | 01 | UND | 1 | [51 empty] | 0300 | 33305000 | 600000100484 | 0000 | ESTRUCTURA 8 m CAMBIO DE DIRECCION-ESTRUCTURA DE CONCRETO |  | ESTRUCTURA 8 m CAMBIO DE DIRECCION-ESTRUCTURA DE CONCRETO | S/N | 301730 | 1 | UN | X |  |  | X | 08.07.2016 | 3E10108031 | 310 | 3E10108000 | E301 | E301000019 |  |  | 30000044 |  |  | 0001 | 0004 | 3002 |  | 030013010807 | 1000019708 | S/M | X |  | PE | S/M | 2016 |  |  |  | 22 | 01 | 13 | [17 empty] | ZLID | ZLID |  | ZLID | ZLID |  | 21 |  | 24 |  |  |  | 21 |  | 24 |  |  |  | 09.07.2016 | 09.07.2016 |  | 09.07.2016 | 09.07.2016 |  | 0 | 0 |  |  |  |  | 0 | 0 |  | 0 |  |  | 914.77
673 | AF | 301731 | LUMINARIA CON LAMPARA DE 70W VAPOR DE SODIO-PASTORAL METALICO SIMPLE DE 1.5 M x 1.5" DE DIAMETRO |  | ELS | 1 | 740 | 499989 | 499989 | 3331149 | 01 | 02 | 08 | 2016-07-08 | LU07002-B | 2638405 | 01220113 | SE0112 | 1671032 | O-346 | Z-293 | C-1SP |  | Z293103 |  |  |  | RS08616 | 20101045995 | [6 empty] | RS | GT-086-2016-ES | 2016-07-08 |  |  | 10 | 16 | 386.78 |  |  |  | LUM | PAGO DE PARA CHICO |  |  | 01 | UND | 1 | [51 empty] | 0300 | 33307000 | 800000052210 | 0000 | LUMINARIA CON LAMPARA DE 70W VAPOR DE SODIO-PASTORAL METALICO SIMPLE DE 1.5 M x 1.5" DE DIAMETRO |  | LUMINARIA CON LAMPARA DE 70W VAPOR DE SODIO-PASTORAL METALICO SIMPLE DE 1.5 M x 1.5" DE DIAMETRO | S/N | 301731 | 1 | UN | X |  |  | X | 08.07.2016 | 3E10108041 | 310 | 3E10108000 | E301 | E301000019 |  |  | 30000044 |  |  | 0001 | 0004 | 3002 |  | 030013010810 | 1000019708 | S/M | X |  | PE | S/M | 2016 |  |  |  | 22 | 01 | 13 | [17 empty] | ZLID | ZLID |  | ZLID | ZLID |  | 10 |  | 16 |  |  |  | 10 |  | 16 |  |  |  | 09.07.2016 | 09.07.2016 |  | 09.07.2016 | 09.07.2016 |  | 0 | 0 |  |  |  |  | 0 | 0 |  | 0 |  |  | 386.78
674 | AF | 301732 | RETENIDA CONTRAPUNTA DE BAJA TENSION |  | ELS | 1 | 740 | 499989 | 499989 | 3331145103 | 01 | 02 | 08 | 2016-07-08 | RCTBT | 2638539 | 01220113 | SE0112 | 1671032 | O-346 | Z-293 | C-1SP |  | Z293103 |  |  |  | RS08616 | 20101045995 | [6 empty] | RS | GT-086-2016-ES | 2016-07-08 |  |  | 21 | 24 | 363.24 |  |  |  | RET | PAGO DE PARA CHICO |  |  | 01 | UND | 1 | [51 empty] | 0300 | 33305000 | 600000100485 | 0000 | RETENIDA CONTRAPUNTA DE BAJA TENSION |  | RETENIDA CONTRAPUNTA DE BAJA TENSION | S/N | 301732 | 1 | UN | X |  |  | X | 08.07.2016 | 3E10108031 | 310 | 3E10108000 | E301 | E301000019 |  |  | 30000044 |  |  | 0001 | 0004 | 3002 |  | 030013010807 | 1000019708 | S/M | X |  | PE | S/M | 2016 |  |  |  | 22 | 01 | 13 | [17 empty] | ZLID | ZLID |  | ZLID | ZLID |  | 21 |  | 24 |  |  |  | 21 |  | 24 |  |  |  | 09.07.2016 | 09.07.2016 |  | 09.07.2016 | 09.07.2016 |  | 0 | 0 |  |  |  |  | 0 | 0 |  | 0 |  |  | 363.24
675 | AF | 301733 | RED AEREA SP+AP AUTOPORTANTE DE AL 3x70 mm2 + 1x16 mm2 + portante |  | ELS | 1 | 740 | 499989 | 499989 | 3331145106 | 01 | 02 | 08 | 2016-07-08 | AS070116 | 2638197 | 01220113 | SE0112 | 1671032 | O-346 | Z-293 | C-1SP | Z293103 | Z293104 |  |  |  | RS08616 | 20101045995 | [6 empty] | RS | GT-086-2016-ES | 2016-07-08 |  |  | 21 | 32 | 996.96 |  |  |  | CND | PAGO DE PARA CHICO |  |  | 01 | MTS | 17.5 | [51 empty] | 0300 | 33303000 | 400000103582 | 0000 | RED AEREA SP+AP AUTOPORTANTE DE AL 3x70 mm2 + 1x16 mm2 + portante |  | RED AEREA SP+AP AUTOPORTANTE DE AL 3x70 mm2 + 1x16 mm2 + portante | S/N | 301733 | 17.5 | M | X |  |  | X | 08.07.2016 | 3E10108031 | 310 | 3E10108000 | E301 | E301000019 |  |  | 30000044 |  |  | 0001 | 0004 | 3002 |  | 030013010808 | 1000019708 | S/M | X |  | PE | S/M | 2016 |  |  |  | 22 | 01 | 13 | [17 empty] | ZLID | ZLID |  | ZLID | ZLID |  | 21 |  | 32 |  |  |  | 21 |  | 32 |  |  |  | 09.07.2016 | 09.07.2016 |  | 09.07.2016 | 09.07.2016 |  | 0 | 0 |  |  |  |  | 0 | 0 |  | 0 |  |  | 996.96
676 | AF | 301734 | ESTRUCTURA 8 m CAMBIO DE DIRECCION-ESTRUCTURA DE CONCRETO |  | ELS | 1 | 740 | 499989 | 499989 | 3331145206 | 01 | 02 | 08 | 2016-07-08 | PX0802-C | 2638083 | 01220113 | SE0112 | 1671032 | O-346 | Z-293 | C-1SP |  | Z293104 |  |  |  | RS08616 | 20101045995 | [6 empty] | RS | GT-086-2016-ES | 2016-07-08 |  |  | 21 | 24 | 914.77 |  |  |  | EST | PAGO DE PARA CHICO |  |  | 01 | UND | 1 | [51 empty] | 0300 | 33305000 | 600000100486 | 0000 | ESTRUCTURA 8 m CAMBIO DE DIRECCION-ESTRUCTURA DE CONCRETO |  | ESTRUCTURA 8 m CAMBIO DE DIRECCION-ESTRUCTURA DE CONCRETO | S/N | 301734 | 1 | UN | X |  |  | X | 08.07.2016 | 3E10108031 | 310 | 3E10108000 | E301 | E301000019 |  |  | 30000044 |  |  | 0001 | 0004 | 3002 |  | 030013010807 | 1000019708 | S/M | X |  | PE | S/M | 2016 |  |  |  | 22 | 01 | 13 | [17 empty] | ZLID | ZLID |  | ZLID | ZLID |  | 21 |  | 24 |  |  |  | 21 |  | 24 |  |  |  | 09.07.2016 | 09.07.2016 |  | 09.07.2016 | 09.07.2016 |  | 0 | 0 |  |  |  |  | 0 | 0 |  | 0 |  |  | 914.77
677 | AF | 301735 | PUESTA A TIERRA DE BAJA TENSION |  | ELS | 1 | 740 | 499989 | 499989 | 3331145104 | 01 | 02 | 08 | 2016-07-08 | PTIEBT | 9728661 | 01220113 | SE0112 | 1671032 | O-346 | Z-293 | C-1SP |  | Z293104 |  |  |  | RS08616 | 20101045995 | [6 empty] | RS | GT-086-2016-ES | 2016-07-08 |  |  | 21 | 24 | 437.01 |  |  |  | PST | PAGO DE PARA CHICO |  |  | 01 | UND | 1 | [51 empty] | 0300 | 33305000 | 600000100487 | 0000 | PUESTA A TIERRA DE BAJA TENSION |  | PUESTA A TIERRA DE BAJA TENSION | S/N | 301735 | 1 | UN | X |  |  | X | 08.07.2016 | 3E10108033 | 310 | 3E10108000 | E301 | E301000019 |  |  | 30000044 |  |  | 0001 | 0004 | 3002 |  | 030013010807 | 1000019708 | S/M | X |  | PE | S/M | 2016 |  |  |  | 22 | 01 | 13 | [17 empty] | ZLID | ZLID |  | ZLID | ZLID |  | 21 |  | 24 |  |  |  | 21 |  | 24 |  |  |  | 09.07.2016 | 09.07.2016 |  | 09.07.2016 | 09.07.2016 |  | 0 | 0 |  |  |  |  | 0 | 0 |  | 0 |  |  | 437.01
678 | AF | 301736 | RETENIDA CONTRAPUNTA DE BAJA TENSION |  | ELS | 1 | 740 | 499989 | 499989 | 3331145103 | 01 | 02 | 08 | 2016-07-08 | RCTBT | 2638540 | 01220113 | SE0112 | 1671032 | O-346 | Z-293 | C-1SP |  | Z293104 |  |  |  | RS08616 | 20101045995 | [6 empty] | RS | GT-086-2016-ES | 2016-07-08 |  |  | 21 | 24 | 363.24 |  |  |  | RET | PAGO DE PARA CHICO |  |  | 01 | UND | 1 | [51 empty] | 0300 | 33305000 | 600000100488 | 0000 | RETENIDA CONTRAPUNTA DE BAJA TENSION |  | RETENIDA CONTRAPUNTA DE BAJA TENSION | S/N | 301736 | 1 | UN | X |  |  | X | 08.07.2016 | 3E10108031 | 310 | 3E10108000 | E301 | E301000019 |  |  | 30000044 |  |  | 0001 | 0004 | 3002 |  | 030013010807 | 1000019708 | S/M | X |  | PE | S/M | 2016 |  |  |  | 22 | 01 | 13 | [17 empty] | ZLID | ZLID |  | ZLID | ZLID |  | 21 |  | 24 |  |  |  | 21 |  | 24 |  |  |  | 09.07.2016 | 09.07.2016 |  | 09.07.2016 | 09.07.2016 |  | 0 | 0 |  |  |  |  | 0 | 0 |  | 0 |  |  | 363.24
679 | AF | 301737 | LUMINARIA CON LAMPARA DE 70W VAPOR DE SODIO-PASTORAL METALICO SIMPLE DE 1.5 M x 1.5" DE DIAMETRO |  | ELS | 1 | 740 | 499989 | 499989 | 3331149 | 01 | 02 | 08 | 2016-07-08 | LU07002-B | 2638406 | 01220113 | SE0112 | 1671032 | O-346 | Z-293 | C-1SP |  | Z293104 |  |  |  | RS08616 | 20101045995 | [6 empty] | RS | GT-086-2016-ES | 2016-07-08 |  |  | 10 | 16 | 386.78 |  |  |  | LUM | PAGO DE PARA CHICO |  |  | 01 | UND | 1 | [51 empty] | 0300 | 33307000 | 800000052211 | 0000 | LUMINARIA CON LAMPARA DE 70W VAPOR DE SODIO-PASTORAL METALICO SIMPLE DE 1.5 M x 1.5" DE DIAMETRO |  | LUMINARIA CON LAMPARA DE 70W VAPOR DE SODIO-PASTORAL METALICO SIMPLE DE 1.5 M x 1.5" DE DIAMETRO | S/N | 301737 | 1 | UN | X |  |  | X | 08.07.2016 | 3E10108041 | 310 | 3E10108000 | E301 | E301000019 |  |  | 30000044 |  |  | 0001 | 0004 | 3002 |  | 030013010810 | 1000019708 | S/M | X |  | PE | S/M | 2016 |  |  |  | 22 | 01 | 13 | [17 empty] | ZLID | ZLID |  | ZLID | ZLID |  | 10 |  | 16 |  |  |  | 10 |  | 16 |  |  |  | 09.07.2016 | 09.07.2016 |  | 09.07.2016 | 09.07.2016 |  | 0 | 0 |  |  |  |  | 0 | 0 |  | 0 |  |  | 386.78
680 | AF | 301738 | RED AEREA SP+AP AUTOPORTANTE DE AL 3x70 mm2 + 1x16 mm2 + portante |  | ELS | 1 | 740 | 499989 | 499989 | 3331145106 | 01 | 02 | 08 | 2016-07-08 | AS070116 | 2638201 | 01220113 | SE0112 | 1671032 | O-346 | Z-293 | C-1SP | Z293104 | Z293105 |  |  |  | RS08616 | 20101045995 | [6 empty] | RS | GT-086-2016-ES | 2016-07-08 |  |  | 21 | 32 | 1578.17 |  |  |  | CND | PAGO DE PARA CHICO |  |  | 01 | MTS | 27.7 | [51 empty] | 0300 | 33303000 | 400000103583 | 0000 | RED AEREA SP+AP AUTOPORTANTE DE AL 3x70 mm2 + 1x16 mm2 + portante |  | RED AEREA SP+AP AUTOPORTANTE DE AL 3x70 mm2 + 1x16 mm2 + portante | S/N | 301738 | 27.7 | M | X |  |  | X | 08.07.2016 | 3E10108031 | 310 | 3E10108000 | E301 | E301000019 |  |  | 30000044 |  |  | 0001 | 0004 | 3002 |  | 030013010808 | 1000019708 | S/M | X |  | PE | S/M | 2016 |  |  |  | 22 | 01 | 13 | [17 empty] | ZLID | ZLID |  | ZLID | ZLID |  | 21 |  | 32 |  |  |  | 21 |  | 32 |  |  |  | 09.07.2016 | 09.07.2016 |  | 09.07.2016 | 09.07.2016 |  | 0 | 0 |  |  |  |  | 0 | 0 |  | 0 |  |  | 1578.17
681 | AF | 301739 | ESTRUCTURA 8 m CAMBIO DE DIRECCION-ESTRUCTURA DE CONCRETO |  | ELS | 1 | 740 | 499989 | 499989 | 3331145206 | 01 | 02 | 08 | 2016-07-08 | PX0802-C | 2638085 | 01220113 | SE0112 | 1671032 | O-346 | Z-293 | C-1SP |  | Z293105 |  |  |  | RS08616 | 20101045995 | [6 empty] | RS | GT-086-2016-ES | 2016-07-08 |  |  | 21 | 24 | 914.77 |  |  |  | EST | PAGO DE PARA CHICO |  |  | 01 | UND | 1 | [51 empty] | 0300 | 33305000 | 600000100489 | 0000 | ESTRUCTURA 8 m CAMBIO DE DIRECCION-ESTRUCTURA DE CONCRETO |  | ESTRUCTURA 8 m CAMBIO DE DIRECCION-ESTRUCTURA DE CONCRETO | S/N | 301739 | 1 | UN | X |  |  | X | 08.07.2016 | 3E10108031 | 310 | 3E10108000 | E301 | E301000019 |  |  | 30000044 |  |  | 0001 | 0004 | 3002 |  | 030013010807 | 1000019708 | S/M | X |  | PE | S/M | 2016 |  |  |  | 22 | 01 | 13 | [17 empty] | ZLID | ZLID |  | ZLID | ZLID |  | 21 |  | 24 |  |  |  | 21 |  | 24 |  |  |  | 09.07.2016 | 09.07.2016 |  | 09.07.2016 | 09.07.2016 |  | 0 | 0 |  |  |  |  | 0 | 0 |  | 0 |  |  | 914.77
682 | AF | 301740 | LUMINARIA CON LAMPARA DE 70W VAPOR DE SODIO-PASTORAL METALICO SIMPLE DE 1.5 M x 1.5" DE DIAMETRO |  | ELS | 1 | 740 | 499989 | 499989 | 3331149 | 01 | 02 | 08 | 2016-07-08 | LU07002-B | 2638407 | 01220113 | SE0112 | 1671032 | O-346 | Z-293 | C-1SP |  | Z293105 |  |  |  | RS08616 | 20101045995 | [6 empty] | RS | GT-086-2016-ES | 2016-07-08 |  |  | 10 | 16 | 386.78 |  |  |  | LUM | PAGO DE PARA CHICO |  |  | 01 | UND | 1 | [51 empty] | 0300 | 33307000 | 800000052212 | 0000 | LUMINARIA CON LAMPARA DE 70W VAPOR DE SODIO-PASTORAL METALICO SIMPLE DE 1.5 M x 1.5" DE DIAMETRO |  | LUMINARIA CON LAMPARA DE 70W VAPOR DE SODIO-PASTORAL METALICO SIMPLE DE 1.5 M x 1.5" DE DIAMETRO | S/N | 301740 | 1 | UN | X |  |  | X | 08.07.2016 | 3E10108041 | 310 | 3E10108000 | E301 | E301000019 |  |  | 30000044 |  |  | 0001 | 0004 | 3002 |  | 030013010810 | 1000019708 | S/M | X |  | PE | S/M | 2016 |  |  |  | 22 | 01 | 13 | [17 empty] | ZLID | ZLID |  | ZLID | ZLID |  | 10 |  | 16 |  |  |  | 10 |  | 16 |  |  |  | 09.07.2016 | 09.07.2016 |  | 09.07.2016 | 09.07.2016 |  | 0 | 0 |  |  |  |  | 0 | 0 |  | 0 |  |  | 386.78
683 | AF | 301741 | RED AEREA AP AUTOPORTANTE DE AL O SIMIL. 1x16 mm2 + portante |  | ELS | 1 | 740 | 499989 | 499989 | 3331145106 | 01 | 02 | 08 | 2016-07-08 | AS01631 | 2638087 | 01220113 | SE0112 | 1671032 | O-346 | Z-293 | C-1SP | Z293105 | Z293106 |  |  |  | RS08616 | 20101045995 | [6 empty] | RS | GT-086-2016-ES | 2016-07-08 |  |  | 21 | 32 | 1891.53 |  |  |  | CND | PAGO DE PARA CHICO |  |  | 01 | MTS | 33.2 | [51 empty] | 0300 | 33303000 | 400000103584 | 0000 | RED AEREA AP AUTOPORTANTE DE AL O SIMIL. 1x16 mm2 + portante |  | RED AEREA AP AUTOPORTANTE DE AL O SIMIL. 1x16 mm2 + portante | S/N | 301741 | 33.2 | M | X |  |  | X | 08.07.2016 | 3E10108031 | 310 | 3E10108000 | E301 | E301000019 |  |  | 30000044 |  |  | 0001 | 0004 | 3002 |  | 030013010808 | 1000019708 | S/M | X |  | PE | S/M | 2016 |  |  |  | 22 | 01 | 13 | [17 empty] | ZLID | ZLID |  | ZLID | ZLID |  | 21 |  | 32 |  |  |  | 21 |  | 32 |  |  |  | 09.07.2016 | 09.07.2016 |  | 09.07.2016 | 09.07.2016 |  | 0 | 0 |  |  |  |  | 0 | 0 |  | 0 |  |  | 1891.53
684 | AF | 301742 | ESTRUCTURA 8 m FIN DE LINEA-ESTRUCTURA DE CONCRETO |  | ELS | 1 | 740 | 499989 | 499989 | 3331145206 | 01 | 02 | 08 | 2016-07-08 | PX0803-C | 2638088 | 01220113 | SE0112 | 1671032 | O-346 | Z-293 | C-1SP |  | Z293106 |  |  |  | RS08616 | 20101045995 | [6 empty] | RS | GT-086-2016-ES | 2016-07-08 |  |  | 21 | 24 | 914.77 |  |  |  | EST | PAGO DE PARA CHICO |  |  | 01 | UND | 1 | [51 empty] | 0300 | 33305000 | 600000100490 | 0000 | ESTRUCTURA 8 m FIN DE LINEA-ESTRUCTURA DE CONCRETO |  | ESTRUCTURA 8 m FIN DE LINEA-ESTRUCTURA DE CONCRETO | S/N | 301742 | 1 | UN | X |  |  | X | 08.07.2016 | 3E10108031 | 310 | 3E10108000 | E301 | E301000019 |  |  | 30000044 |  |  | 0001 | 0004 | 3002 |  | 030013010807 | 1000019708 | S/M | X |  | PE | S/M | 2016 |  |  |  | 22 | 01 | 13 | [17 empty] | ZLID | ZLID |  | ZLID | ZLID |  | 21 |  | 24 |  |  |  | 21 |  | 24 |  |  |  | 09.07.2016 | 09.07.2016 |  | 09.07.2016 | 09.07.2016 |  | 0 | 0 |  |  |  |  | 0 | 0 |  | 0 |  |  | 914.77
685 | AF | 301743 | LUMINARIA CON LAMPARA DE 70W VAPOR DE SODIO-PASTORAL METALICO SIMPLE DE 1.5 M x 1.5" DE DIAMETRO |  | ELS | 1 | 740 | 499989 | 499989 | 3331149 | 01 | 02 | 08 | 2016-07-08 | LU07002-B | 2638409 | 01220113 | SE0112 | 1671032 | O-346 | Z-293 | C-1SP |  | Z293106 |  |  |  | RS08616 | 20101045995 | [6 empty] | RS | GT-086-2016-ES | 2016-07-08 |  |  | 10 | 16 | 386.78 |  |  |  | LUM | PAGO DE PARA CHICO |  |  | 01 | UND | 1 | [51 empty] | 0300 | 33307000 | 800000052213 | 0000 | LUMINARIA CON LAMPARA DE 70W VAPOR DE SODIO-PASTORAL METALICO SIMPLE DE 1.5 M x 1.5" DE DIAMETRO |  | LUMINARIA CON LAMPARA DE 70W VAPOR DE SODIO-PASTORAL METALICO SIMPLE DE 1.5 M x 1.5" DE DIAMETRO | S/N | 301743 | 1 | UN | X |  |  | X | 08.07.2016 | 3E10108041 | 310 | 3E10108000 | E301 | E301000019 |  |  | 30000044 |  |  | 0001 | 0004 | 3002 |  | 030013010810 | 1000019708 | S/M | X |  | PE | S/M | 2016 |  |  |  | 22 | 01 | 13 | [17 empty] | ZLID | ZLID |  | ZLID | ZLID |  | 10 |  | 16 |  |  |  | 10 |  | 16 |  |  |  | 09.07.2016 | 09.07.2016 |  | 09.07.2016 | 09.07.2016 |  | 0 | 0 |  |  |  |  | 0 | 0 |  | 0 |  |  | 386.78
686 | AF | 301744 | LUMINARIA CON LAMPARA DE 70W VAPOR DE SODIO-PASTORAL METALICO SIMPLE DE 1.5 M x 1.5" DE DIAMETRO |  | ELS | 1 | 740 | 499989 | 499989 | 3331149 | 01 | 02 | 08 | 2016-07-08 | LU07002-B | 2638410 | 01220113 | SE0112 | 1671032 | O-346 | Z-293 | C-1SP |  | Z293106 |  |  |  | RS08616 | 20101045995 | [6 empty] | RS | GT-086-2016-ES | 2016-07-08 |  |  | 10 | 16 | 386.78 |  |  |  | LUM | PAGO DE PARA CHICO |  |  | 01 | UND | 1 | [51 empty] | 0300 | 33307000 | 800000052214 | 0000 | LUMINARIA CON LAMPARA DE 70W VAPOR DE SODIO-PASTORAL METALICO SIMPLE DE 1.5 M x 1.5" DE DIAMETRO |  | LUMINARIA CON LAMPARA DE 70W VAPOR DE SODIO-PASTORAL METALICO SIMPLE DE 1.5 M x 1.5" DE DIAMETRO | S/N | 301744 | 1 | UN | X |  |  | X | 08.07.2016 | 3E10108041 | 310 | 3E10108000 | E301 | E301000019 |  |  | 30000044 |  |  | 0001 | 0004 | 3002 |  | 030013010810 | 1000019708 | S/M | X |  | PE | S/M | 2016 |  |  |  | 22 | 01 | 13 | [17 empty] | ZLID | ZLID |  | ZLID | ZLID |  | 10 |  | 16 |  |  |  | 10 |  | 16 |  |  |  | 09.07.2016 | 09.07.2016 |  | 09.07.2016 | 09.07.2016 |  | 0 | 0 |  |  |  |  | 0 | 0 |  | 0 |  |  | 386.78
687 | AF | 301745 | LUMINARIA CON LAMPARA DE 70W VAPOR DE SODIO-PASTORAL METALICO SIMPLE DE 1.5 M x 1.5" DE DIAMETRO |  | ELS | 1 | 740 | 499989 | 499989 | 3331149 | 01 | 02 | 08 | 2016-07-08 | LU07002-B | 2638411 | 01220113 | SE0112 | 1671032 | O-346 | Z-293 | C-1SP |  | Z293106 |  |  |  | RS08616 | 20101045995 | [6 empty] | RS | GT-086-2016-ES | 2016-07-08 |  |  | 10 | 16 | 386.78 |  |  |  | LUM | PAGO DE PARA CHICO |  |  | 01 | UND | 1 | [51 empty] | 0300 | 33307000 | 800000052215 | 0000 | LUMINARIA CON LAMPARA DE 70W VAPOR DE SODIO-PASTORAL METALICO SIMPLE DE 1.5 M x 1.5" DE DIAMETRO |  | LUMINARIA CON LAMPARA DE 70W VAPOR DE SODIO-PASTORAL METALICO SIMPLE DE 1.5 M x 1.5" DE DIAMETRO | S/N | 301745 | 1 | UN | X |  |  | X | 08.07.2016 | 3E10108041 | 310 | 3E10108000 | E301 | E301000019 |  |  | 30000044 |  |  | 0001 | 0004 | 3002 |  | 030013010810 | 1000019708 | S/M | X |  | PE | S/M | 2016 |  |  |  | 22 | 01 | 13 | [17 empty] | ZLID | ZLID |  | ZLID | ZLID |  | 10 |  | 16 |  |  |  | 10 |  | 16 |  |  |  | 09.07.2016 | 09.07.2016 |  | 09.07.2016 | 09.07.2016 |  | 0 | 0 |  |  |  |  | 0 | 0 |  | 0 |  |  | 386.78
688 | AF | 301746 | RED AEREA SP+AP AUTOPORTANTE DE AL 3x70 mm2 + 1x16 mm2 + portante |  | ELS | 1 | 740 | 499989 | 499989 | 3331145106 | 01 | 02 | 08 | 2016-07-08 | AS070116 | 2638206 | 01220113 | SE0112 | 1671032 | O-346 | Z-293 | C-1SP | Z293105 | Z293107 |  |  |  | RS08616 | 20101045995 | [6 empty] | RS | GT-086-2016-ES | 2016-07-08 |  |  | 21 | 32 | 1720.6 |  |  |  | CND | PAGO DE PARA CHICO |  |  | 01 | MTS | 30.2 | [51 empty] | 0300 | 33303000 | 400000103585 | 0000 | RED AEREA SP+AP AUTOPORTANTE DE AL 3x70 mm2 + 1x16 mm2 + portante |  | RED AEREA SP+AP AUTOPORTANTE DE AL 3x70 mm2 + 1x16 mm2 + portante | S/N | 301746 | 30.2 | M | X |  |  | X | 08.07.2016 | 3E10108031 | 310 | 3E10108000 | E301 | E301000019 |  |  | 30000044 |  |  | 0001 | 0004 | 3002 |  | 030013010808 | 1000019708 | S/M | X |  | PE | S/M | 2016 |  |  |  | 22 | 01 | 13 | [17 empty] | ZLID | ZLID |  | ZLID | ZLID |  | 21 |  | 32 |  |  |  | 21 |  | 32 |  |  |  | 09.07.2016 | 09.07.2016 |  | 09.07.2016 | 09.07.2016 |  | 0 | 0 |  |  |  |  | 0 | 0 |  | 0 |  |  | 1720.6
689 | AF | 301747 | ESTRUCTURA 8 m CAMBIO DE DIRECCION-ESTRUCTURA DE CONCRETO |  | ELS | 1 | 740 | 499989 | 499989 | 3331145206 | 01 | 02 | 08 | 2016-07-08 | PX0802-C | 2638090 | 01220113 | SE0112 | 1671032 | O-346 | Z-293 | C-1SP |  | Z293107 |  |  |  | RS08616 | 20101045995 | [6 empty] | RS | GT-086-2016-ES | 2016-07-08 |  |  | 21 | 24 | 914.77 |  |  |  | EST | PAGO DE PARA CHICO |  |  | 01 | UND | 1 | [51 empty] | 0300 | 33305000 | 600000100491 | 0000 | ESTRUCTURA 8 m CAMBIO DE DIRECCION-ESTRUCTURA DE CONCRETO |  | ESTRUCTURA 8 m CAMBIO DE DIRECCION-ESTRUCTURA DE CONCRETO | S/N | 301747 | 1 | UN | X |  |  | X | 08.07.2016 | 3E10108031 | 310 | 3E10108000 | E301 | E301000019 |  |  | 30000044 |  |  | 0001 | 0004 | 3002 |  | 030013010807 | 1000019708 | S/M | X |  | PE | S/M | 2016 |  |  |  | 22 | 01 | 13 | [17 empty] | ZLID | ZLID |  | ZLID | ZLID |  | 21 |  | 24 |  |  |  | 21 |  | 24 |  |  |  | 09.07.2016 | 09.07.2016 |  | 09.07.2016 | 09.07.2016 |  | 0 | 0 |  |  |  |  | 0 | 0 |  | 0 |  |  | 914.77
690 | AF | 301748 | LUMINARIA CON LAMPARA DE 70W VAPOR DE SODIO-PASTORAL METALICO SIMPLE DE 1.5 M x 1.5" DE DIAMETRO |  | ELS | 1 | 740 | 499989 | 499989 | 3331149 | 01 | 02 | 08 | 2016-07-08 | LU07002-B | 2638408 | 01220113 | SE0112 | 1671032 | O-346 | Z-293 | C-1SP |  | Z293107 |  |  |  | RS08616 | 20101045995 | [6 empty] | RS | GT-086-2016-ES | 2016-07-08 |  |  | 10 | 16 | 386.78 |  |  |  | LUM | PAGO DE PARA CHICO |  |  | 01 | UND | 1 | [51 empty] | 0300 | 33307000 | 800000052216 | 0000 | LUMINARIA CON LAMPARA DE 70W VAPOR DE SODIO-PASTORAL METALICO SIMPLE DE 1.5 M x 1.5" DE DIAMETRO |  | LUMINARIA CON LAMPARA DE 70W VAPOR DE SODIO-PASTORAL METALICO SIMPLE DE 1.5 M x 1.5" DE DIAMETRO | S/N | 301748 | 1 | UN | X |  |  | X | 08.07.2016 | 3E10108041 | 310 | 3E10108000 | E301 | E301000019 |  |  | 30000044 |  |  | 0001 | 0004 | 3002 |  | 030013010810 | 1000019708 | S/M | X |  | PE | S/M | 2016 |  |  |  | 22 | 01 | 13 | [17 empty] | ZLID | ZLID |  | ZLID | ZLID |  | 10 |  | 16 |  |  |  | 10 |  | 16 |  |  |  | 09.07.2016 | 09.07.2016 |  | 09.07.2016 | 09.07.2016 |  | 0 | 0 |  |  |  |  | 0 | 0 |  | 0 |  |  | 386.78
691 | AF | 301749 | RED AEREA SP+AP AUTOPORTANTE DE AL 3x50 mm2 + 1x16 mm2 + portante |  | ELS | 1 | 740 | 499989 | 499989 | 3331145106 | 01 | 02 | 08 | 2016-07-08 | AS050116 | 2638234 | 01220113 | SE0112 | 1671032 | O-346 | Z-293 | C-1SP | Z293107 | Z293108 |  |  |  | RS08616 | 20101045995 | [6 empty] | RS | GT-086-2016-ES | 2016-07-08 |  |  | 21 | 32 | 1187.91 |  |  |  | CND | PAGO DE PARA CHICO |  |  | 01 | MTS | 20.85 | [51 empty] | 0300 | 33303000 | 400000103586 | 0000 | RED AEREA SP+AP AUTOPORTANTE DE AL 3x50 mm2 + 1x16 mm2 + portante |  | RED AEREA SP+AP AUTOPORTANTE DE AL 3x50 mm2 + 1x16 mm2 + portante | S/N | 301749 | 20.85 | M | X |  |  | X | 08.07.2016 | 3E10108031 | 310 | 3E10108000 | E301 | E301000019 |  |  | 30000044 |  |  | 0001 | 0004 | 3002 |  | 030013010808 | 1000019708 | S/M | X |  | PE | S/M | 2016 |  |  |  | 22 | 01 | 13 | [17 empty] | ZLID | ZLID |  | ZLID | ZLID |  | 21 |  | 32 |  |  |  | 21 |  | 32 |  |  |  | 09.07.2016 | 09.07.2016 |  | 09.07.2016 | 09.07.2016 |  | 0 | 0 |  |  |  |  | 0 | 0 |  | 0 |  |  | 1187.91
692 | AF | 301750 | ESTRUCTURA 8 m CAMBIO DE DIRECCION-ESTRUCTURA DE CONCRETO |  | ELS | 1 | 740 | 499989 | 499989 | 3331145206 | 01 | 02 | 08 | 2016-07-08 | PX0802-C | 2638095 | 01220113 | SE0112 | 1671032 | O-346 | Z-293 | C-1SP |  | Z293108 |  |  |  | RS08616 | 20101045995 | [6 empty] | RS | GT-086-2016-ES | 2016-07-08 |  |  | 21 | 24 | 914.77 |  |  |  | EST | PAGO DE PARA CHICO |  |  | 01 | UND | 1 | [51 empty] | 0300 | 33305000 | 600000100492 | 0000 | ESTRUCTURA 8 m CAMBIO DE DIRECCION-ESTRUCTURA DE CONCRETO |  | ESTRUCTURA 8 m CAMBIO DE DIRECCION-ESTRUCTURA DE CONCRETO | S/N | 301750 | 1 | UN | X |  |  | X | 08.07.2016 | 3E10108031 | 310 | 3E10108000 | E301 | E301000019 |  |  | 30000044 |  |  | 0001 | 0004 | 3002 |  | 030013010807 | 1000019708 | S/M | X |  | PE | S/M | 2016 |  |  |  | 22 | 01 | 13 | [17 empty] | ZLID | ZLID |  | ZLID | ZLID |  | 21 |  | 24 |  |  |  | 21 |  | 24 |  |  |  | 09.07.2016 | 09.07.2016 |  | 09.07.2016 | 09.07.2016 |  | 0 | 0 |  |  |  |  | 0 | 0 |  | 0 |  |  | 914.77
693 | AF | 301751 | LUMINARIA CON LAMPARA DE 70W VAPOR DE SODIO-PASTORAL METALICO SIMPLE DE 1.5 M x 1.5" DE DIAMETRO |  | ELS | 1 | 740 | 499989 | 499989 | 3331149 | 01 | 02 | 08 | 2016-07-08 | LU07002-B | 2638412 | 01220113 | SE0112 | 1671032 | O-346 | Z-293 | C-1SP |  | Z293108 |  |  |  | RS08616 | 20101045995 | [6 empty] | RS | GT-086-2016-ES | 2016-07-08 |  |  | 10 | 16 | 386.78 |  |  |  | LUM | PAGO DE PARA CHICO |  |  | 01 | UND | 1 | [51 empty] | 0300 | 33307000 | 800000052217 | 0000 | LUMINARIA CON LAMPARA DE 70W VAPOR DE SODIO-PASTORAL METALICO SIMPLE DE 1.5 M x 1.5" DE DIAMETRO |  | LUMINARIA CON LAMPARA DE 70W VAPOR DE SODIO-PASTORAL METALICO SIMPLE DE 1.5 M x 1.5" DE DIAMETRO | S/N | 301751 | 1 | UN | X |  |  | X | 08.07.2016 | 3E10108041 | 310 | 3E10108000 | E301 | E301000019 |  |  | 30000044 |  |  | 0001 | 0004 | 3002 |  | 030013010810 | 1000019708 | S/M | X |  | PE | S/M | 2016 |  |  |  | 22 | 01 | 13 | [17 empty] | ZLID | ZLID |  | ZLID | ZLID |  | 10 |  | 16 |  |  |  | 10 |  | 16 |  |  |  | 09.07.2016 | 09.07.2016 |  | 09.07.2016 | 09.07.2016 |  | 0 | 0 |  |  |  |  | 0 | 0 |  | 0 |  |  | 386.78
694 | AF | 301752 | RETENIDA CONTRAPUNTA DE BAJA TENSION |  | ELS | 1 | 740 | 499989 | 499989 | 3331145103 | 01 | 02 | 08 | 2016-07-08 | RCTBT | 2638541 | 01220113 | SE0112 | 1671032 | O-346 | Z-293 | C-1SP |  | Z293108 |  |  |  | RS08616 | 20101045995 | [6 empty] | RS | GT-086-2016-ES | 2016-07-08 |  |  | 21 | 24 | 363.24 |  |  |  | RET | PAGO DE PARA CHICO |  |  | 01 | UND | 1 | [51 empty] | 0300 | 33305000 | 600000100493 | 0000 | RETENIDA CONTRAPUNTA DE BAJA TENSION |  | RETENIDA CONTRAPUNTA DE BAJA TENSION | S/N | 301752 | 1 | UN | X |  |  | X | 08.07.2016 | 3E10108031 | 310 | 3E10108000 | E301 | E301000019 |  |  | 30000044 |  |  | 0001 | 0004 | 3002 |  | 030013010807 | 1000019708 | S/M | X |  | PE | S/M | 2016 |  |  |  | 22 | 01 | 13 | [17 empty] | ZLID | ZLID |  | ZLID | ZLID |  | 21 |  | 24 |  |  |  | 21 |  | 24 |  |  |  | 09.07.2016 | 09.07.2016 |  | 09.07.2016 | 09.07.2016 |  | 0 | 0 |  |  |  |  | 0 | 0 |  | 0 |  |  | 363.24
695 | AF | 301753 | RED AEREA SP+AP AUTOPORTANTE DE AL 3x50 mm2 + 1x16 mm2 + portante |  | ELS | 1 | 740 | 499989 | 499989 | 3331145106 | 01 | 02 | 08 | 2016-07-08 | AS050116 | 2638238 | 01220113 | SE0112 | 1671032 | O-346 | Z-293 | C-1SP | Z293108 | Z293109 |  |  |  | RS08616 | 20101045995 | [6 empty] | RS | GT-086-2016-ES | 2016-07-08 |  |  | 21 | 32 | 1806.07 |  |  |  | CND | PAGO DE PARA CHICO |  |  | 01 | MTS | 31.7 | [51 empty] | 0300 | 33303000 | 400000103587 | 0000 | RED AEREA SP+AP AUTOPORTANTE DE AL 3x50 mm2 + 1x16 mm2 + portante |  | RED AEREA SP+AP AUTOPORTANTE DE AL 3x50 mm2 + 1x16 mm2 + portante | S/N | 301753 | 31.7 | M | X |  |  | X | 08.07.2016 | 3E10108031 | 310 | 3E10108000 | E301 | E301000019 |  |  | 30000044 |  |  | 0001 | 0004 | 3002 |  | 030013010808 | 1000019708 | S/M | X |  | PE | S/M | 2016 |  |  |  | 22 | 01 | 13 | [17 empty] | ZLID | ZLID |  | ZLID | ZLID |  | 21 |  | 32 |  |  |  | 21 |  | 32 |  |  |  | 09.07.2016 | 09.07.2016 |  | 09.07.2016 | 09.07.2016 |  | 0 | 0 |  |  |  |  | 0 | 0 |  | 0 |  |  | 1806.07
696 | AF | 301754 | ESTRUCTURA 8 m FIN DE LINEA-ESTRUCTURA DE CONCRETO |  | ELS | 1 | 740 | 499989 | 499989 | 3331145206 | 01 | 02 | 08 | 2016-07-08 | PX0803-C | 2638097 | 01220113 | SE0112 | 1671032 | O-346 | Z-293 | C-1SP |  | Z293109 |  |  |  | RS08616 | 20101045995 | [6 empty] | RS | GT-086-2016-ES | 2016-07-08 |  |  | 21 | 24 | 914.77 |  |  |  | EST | PAGO DE PARA CHICO |  |  | 01 | UND | 1 | [51 empty] | 0300 | 33305000 | 600000100494 | 0000 | ESTRUCTURA 8 m FIN DE LINEA-ESTRUCTURA DE CONCRETO |  | ESTRUCTURA 8 m FIN DE LINEA-ESTRUCTURA DE CONCRETO | S/N | 301754 | 1 | UN | X |  |  | X | 08.07.2016 | 3E10108031 | 310 | 3E10108000 | E301 | E301000019 |  |  | 30000044 |  |  | 0001 | 0004 | 3002 |  | 030013010807 | 1000019708 | S/M | X |  | PE | S/M | 2016 |  |  |  | 22 | 01 | 13 | [17 empty] | ZLID | ZLID |  | ZLID | ZLID |  | 21 |  | 24 |  |  |  | 21 |  | 24 |  |  |  | 09.07.2016 | 09.07.2016 |  | 09.07.2016 | 09.07.2016 |  | 0 | 0 |  |  |  |  | 0 | 0 |  | 0 |  |  | 914.77
697 | AF | 301755 | RETENIDA CONTRAPUNTA DE BAJA TENSION |  | ELS | 1 | 740 | 499989 | 499989 | 3331145103 | 01 | 02 | 08 | 2016-07-08 | RCTBT | 2638542 | 01220113 | SE0112 | 1671032 | O-346 | Z-293 | C-1SP |  | Z293109 |  |  |  | RS08616 | 20101045995 | [6 empty] | RS | GT-086-2016-ES | 2016-07-08 |  |  | 21 | 24 | 363.24 |  |  |  | RET | PAGO DE PARA CHICO |  |  | 01 | UND | 1 | [51 empty] | 0300 | 33305000 | 600000100495 | 0000 | RETENIDA CONTRAPUNTA DE BAJA TENSION |  | RETENIDA CONTRAPUNTA DE BAJA TENSION | S/N | 301755 | 1 | UN | X |  |  | X | 08.07.2016 | 3E10108031 | 310 | 3E10108000 | E301 | E301000019 |  |  | 30000044 |  |  | 0001 | 0004 | 3002 |  | 030013010807 | 1000019708 | S/M | X |  | PE | S/M | 2016 |  |  |  | 22 | 01 | 13 | [17 empty] | ZLID | ZLID |  | ZLID | ZLID |  | 21 |  | 24 |  |  |  | 21 |  | 24 |  |  |  | 09.07.2016 | 09.07.2016 |  | 09.07.2016 | 09.07.2016 |  | 0 | 0 |  |  |  |  | 0 | 0 |  | 0 |  |  | 363.24
698 | AF | 301756 | PUESTA A TIERRA DE BAJA TENSION |  | ELS | 1 | 740 | 499989 | 499989 | 3331145104 | 01 | 02 | 08 | 2016-07-08 | PTIEBT | 9728669 | 01220113 | SE0112 | 1671032 | O-346 | Z-293 | C-1SP |  | Z293109 |  |  |  | RS08616 | 20101045995 | [6 empty] | RS | GT-086-2016-ES | 2016-07-08 |  |  | 21 | 24 | 437.01 |  |  |  | PST | PAGO DE PARA CHICO |  |  | 01 | UND | 1 | [51 empty] | 0300 | 33305000 | 600000100496 | 0000 | PUESTA A TIERRA DE BAJA TENSION |  | PUESTA A TIERRA DE BAJA TENSION | S/N | 301756 | 1 | UN | X |  |  | X | 08.07.2016 | 3E10108033 | 310 | 3E10108000 | E301 | E301000019 |  |  | 30000044 |  |  | 0001 | 0004 | 3002 |  | 030013010807 | 1000019708 | S/M | X |  | PE | S/M | 2016 |  |  |  | 22 | 01 | 13 | [17 empty] | ZLID | ZLID |  | ZLID | ZLID |  | 21 |  | 24 |  |  |  | 21 |  | 24 |  |  |  | 09.07.2016 | 09.07.2016 |  | 09.07.2016 | 09.07.2016 |  | 0 | 0 |  |  |  |  | 0 | 0 |  | 0 |  |  | 437.01
699 | AF | 301757 | LUMINARIA CON LAMPARA DE 70W VAPOR DE SODIO-PASTORAL METALICO SIMPLE DE 1.5 M x 1.5" DE DIAMETRO |  | ELS | 1 | 740 | 499989 | 499989 | 3331149 | 01 | 02 | 08 | 2016-07-08 | LU07002-B | 2638413 | 01220113 | SE0112 | 1671032 | O-346 | Z-293 | C-1SP |  | Z293109 |  |  |  | RS08616 | 20101045995 | [6 empty] | RS | GT-086-2016-ES | 2016-07-08 |  |  | 10 | 16 | 386.78 |  |  |  | LUM | PAGO DE PARA CHICO |  |  | 01 | UND | 1 | [51 empty] | 0300 | 33307000 | 800000052218 | 0000 | LUMINARIA CON LAMPARA DE 70W VAPOR DE SODIO-PASTORAL METALICO SIMPLE DE 1.5 M x 1.5" DE DIAMETRO |  | LUMINARIA CON LAMPARA DE 70W VAPOR DE SODIO-PASTORAL METALICO SIMPLE DE 1.5 M x 1.5" DE DIAMETRO | S/N | 301757 | 1 | UN | X |  |  | X | 08.07.2016 | 3E10108041 | 310 | 3E10108000 | E301 | E301000019 |  |  | 30000044 |  |  | 0001 | 0004 | 3002 |  | 030013010810 | 1000019708 | S/M | X |  | PE | S/M | 2016 |  |  |  | 22 | 01 | 13 | [17 empty] | ZLID | ZLID |  | ZLID | ZLID |  | 10 |  | 16 |  |  |  | 10 |  | 16 |  |  |  | 09.07.2016 | 09.07.2016 |  | 09.07.2016 | 09.07.2016 |  | 0 | 0 |  |  |  |  | 0 | 0 |  | 0 |  |  | 386.78
700 | AF | 301758 | RED AEREA SP+AP AUTOPORTANTE DE AL 3x70 mm2 + 1x16 mm2 + portante |  | ELS | 1 | 740 | 499989 | 499989 | 3331145106 | 01 | 02 | 08 | 2016-07-08 | AS070116 | 2638210 | 01220113 | SE0112 | 1671032 | O-346 | Z-293 | C-1SP | Z293107 | Z293110 |  |  |  | RS08616 | 20101045995 | [6 empty] | RS | GT-086-2016-ES | 2016-07-08 |  |  | 21 | 32 | 1720.6 |  |  |  | CND | PAGO DE PARA CHICO |  |  | 01 | MTS | 30.2 | [51 empty] | 0300 | 33303000 | 400000103588 | 0000 | RED AEREA SP+AP AUTOPORTANTE DE AL 3x70 mm2 + 1x16 mm2 + portante |  | RED AEREA SP+AP AUTOPORTANTE DE AL 3x70 mm2 + 1x16 mm2 + portante | S/N | 301758 | 30.2 | M | X |  |  | X | 08.07.2016 | 3E10108031 | 310 | 3E10108000 | E301 | E301000019 |  |  | 30000044 |  |  | 0001 | 0004 | 3002 |  | 030013010808 | 1000019708 | S/M | X |  | PE | S/M | 2016 |  |  |  | 22 | 01 | 13 | [17 empty] | ZLID | ZLID |  | ZLID | ZLID |  | 21 |  | 32 |  |  |  | 21 |  | 32 |  |  |  | 09.07.2016 | 09.07.2016 |  | 09.07.2016 | 09.07.2016 |  | 0 | 0 |  |  |  |  | 0 | 0 |  | 0 |  |  | 1720.6
701 | AF | 301759 | ESTRUCTURA 8 m ALINEAMIENTO-ESTRUCTURA DE CONCRETO |  | ELS | 1 | 740 | 499989 | 499989 | 3331145206 | 01 | 02 | 08 | 2016-07-08 | PX0801-C | 2638093 | 01220113 | SE0112 | 1671032 | O-346 | Z-293 | C-1SP |  | Z293110 |  |  |  | RS08616 | 20101045995 | [6 empty] | RS | GT-086-2016-ES | 2016-07-08 |  |  | 21 | 24 | 914.77 |  |  |  | EST | PAGO DE PARA CHICO |  |  | 01 | UND | 1 | [51 empty] | 0300 | 33305000 | 600000100497 | 0000 | ESTRUCTURA 8 m ALINEAMIENTO-ESTRUCTURA DE CONCRETO |  | ESTRUCTURA 8 m ALINEAMIENTO-ESTRUCTURA DE CONCRETO | S/N | 301759 | 1 | UN | X |  |  | X | 08.07.2016 | 3E10108031 | 310 | 3E10108000 | E301 | E301000019 |  |  | 30000044 |  |  | 0001 | 0004 | 3002 |  | 030013010807 | 1000019708 | S/M | X |  | PE | S/M | 2016 |  |  |  | 22 | 01 | 13 | [17 empty] | ZLID | ZLID |  | ZLID | ZLID |  | 21 |  | 24 |  |  |  | 21 |  | 24 |  |  |  | 09.07.2016 | 09.07.2016 |  | 09.07.2016 | 09.07.2016 |  | 0 | 0 |  |  |  |  | 0 | 0 |  | 0 |  |  | 914.77
702 | AF | 301760 | LUMINARIA CON LAMPARA DE 70W VAPOR DE SODIO-PASTORAL METALICO SIMPLE DE 1.5 M x 1.5" DE DIAMETRO |  | ELS | 1 | 740 | 499989 | 499989 | 3331149 | 01 | 02 | 08 | 2016-07-08 | LU07002-B | 2638414 | 01220113 | SE0112 | 1671032 | O-346 | Z-293 | C-1SP |  | Z293110 |  |  |  | RS08616 | 20101045995 | [6 empty] | RS | GT-086-2016-ES | 2016-07-08 |  |  | 10 | 16 | 386.78 |  |  |  | LUM | PAGO DE PARA CHICO |  |  | 01 | UND | 1 | [51 empty] | 0300 | 33307000 | 800000052219 | 0000 | LUMINARIA CON LAMPARA DE 70W VAPOR DE SODIO-PASTORAL METALICO SIMPLE DE 1.5 M x 1.5" DE DIAMETRO |  | LUMINARIA CON LAMPARA DE 70W VAPOR DE SODIO-PASTORAL METALICO SIMPLE DE 1.5 M x 1.5" DE DIAMETRO | S/N | 301760 | 1 | UN | X |  |  | X | 08.07.2016 | 3E10108041 | 310 | 3E10108000 | E301 | E301000019 |  |  | 30000044 |  |  | 0001 | 0004 | 3002 |  | 030013010810 | 1000019708 | S/M | X |  | PE | S/M | 2016 |  |  |  | 22 | 01 | 13 | [17 empty] | ZLID | ZLID |  | ZLID | ZLID |  | 10 |  | 16 |  |  |  | 10 |  | 16 |  |  |  | 09.07.2016 | 09.07.2016 |  | 09.07.2016 | 09.07.2016 |  | 0 | 0 |  |  |  |  | 0 | 0 |  | 0 |  |  | 386.78
703 | AF | 301761 | RED AEREA SP+AP AUTOPORTANTE DE AL 3x70 mm2 + 1x16 mm2 + portante |  | ELS | 1 | 740 | 499989 | 499989 | 3331145106 | 01 | 02 | 08 | 2016-07-08 | AS070116 | 2638212 | 01220113 | SE0112 | 1671032 | O-346 | Z-293 | C-1SP | Z293110 | Z293111 |  |  |  | RS08616 | 20101045995 | [6 empty] | RS | GT-086-2016-ES | 2016-07-08 |  |  | 21 | 32 | 1723.45 |  |  |  | CND | PAGO DE PARA CHICO |  |  | 01 | MTS | 30.25 | [51 empty] | 0300 | 33303000 | 400000103589 | 0000 | RED AEREA SP+AP AUTOPORTANTE DE AL 3x70 mm2 + 1x16 mm2 + portante |  | RED AEREA SP+AP AUTOPORTANTE DE AL 3x70 mm2 + 1x16 mm2 + portante | S/N | 301761 | 30.25 | M | X |  |  | X | 08.07.2016 | 3E10108031 | 310 | 3E10108000 | E301 | E301000019 |  |  | 30000044 |  |  | 0001 | 0004 | 3002 |  | 030013010808 | 1000019708 | S/M | X |  | PE | S/M | 2016 |  |  |  | 22 | 01 | 13 | [17 empty] | ZLID | ZLID |  | ZLID | ZLID |  | 21 |  | 32 |  |  |  | 21 |  | 32 |  |  |  | 09.07.2016 | 09.07.2016 |  | 09.07.2016 | 09.07.2016 |  | 0 | 0 |  |  |  |  | 0 | 0 |  | 0 |  |  | 1723.45
704 | AF | 301762 | ESTRUCTURA 8 m ALINEAMIENTO-ESTRUCTURA DE CONCRETO |  | ELS | 1 | 740 | 499989 | 499989 | 3331145206 | 01 | 02 | 08 | 2016-07-08 | PX0801-C | 2638099 | 01220113 | SE0112 | 1671032 | O-346 | Z-293 | C-1SP |  | Z293111 |  |  |  | RS08616 | 20101045995 | [6 empty] | RS | GT-086-2016-ES | 2016-07-08 |  |  | 21 | 24 | 914.77 |  |  |  | EST | PAGO DE PARA CHICO |  |  | 01 | UND | 1 | [51 empty] | 0300 | 33305000 | 600000100498 | 0000 | ESTRUCTURA 8 m ALINEAMIENTO-ESTRUCTURA DE CONCRETO |  | ESTRUCTURA 8 m ALINEAMIENTO-ESTRUCTURA DE CONCRETO | S/N | 301762 | 1 | UN | X |  |  | X | 08.07.2016 | 3E10108031 | 310 | 3E10108000 | E301 | E301000019 |  |  | 30000044 |  |  | 0001 | 0004 | 3002 |  | 030013010807 | 1000019708 | S/M | X |  | PE | S/M | 2016 |  |  |  | 22 | 01 | 13 | [17 empty] | ZLID | ZLID |  | ZLID | ZLID |  | 21 |  | 24 |  |  |  | 21 |  | 24 |  |  |  | 09.07.2016 | 09.07.2016 |  | 09.07.2016 | 09.07.2016 |  | 0 | 0 |  |  |  |  | 0 | 0 |  | 0 |  |  | 914.77
705 | AF | 301763 | PUESTA A TIERRA DE BAJA TENSION |  | ELS | 1 | 740 | 499989 | 499989 | 3331145104 | 01 | 02 | 08 | 2016-07-08 | PTIEBT | 9728673 | 01220113 | SE0112 | 1671032 | O-346 | Z-293 | C-1SP |  | Z293111 |  |  |  | RS08616 | 20101045995 | [6 empty] | RS | GT-086-2016-ES | 2016-07-08 |  |  | 21 | 24 | 437.01 |  |  |  | PST | PAGO DE PARA CHICO |  |  | 01 | UND | 1 | [51 empty] | 0300 | 33305000 | 600000100499 | 0000 | PUESTA A TIERRA DE BAJA TENSION |  | PUESTA A TIERRA DE BAJA TENSION | S/N | 301763 | 1 | UN | X |  |  | X | 08.07.2016 | 3E10108033 | 310 | 3E10108000 | E301 | E301000019 |  |  | 30000044 |  |  | 0001 | 0004 | 3002 |  | 030013010807 | 1000019708 | S/M | X |  | PE | S/M | 2016 |  |  |  | 22 | 01 | 13 | [17 empty] | ZLID | ZLID |  | ZLID | ZLID |  | 21 |  | 24 |  |  |  | 21 |  | 24 |  |  |  | 09.07.2016 | 09.07.2016 |  | 09.07.2016 | 09.07.2016 |  | 0 | 0 |  |  |  |  | 0 | 0 |  | 0 |  |  | 437.01
706 | AF | 301764 | LUMINARIA CON LAMPARA DE 70W VAPOR DE SODIO-PASTORAL METALICO SIMPLE DE 1.5 M x 1.5" DE DIAMETRO |  | ELS | 1 | 740 | 499989 | 499989 | 3331149 | 01 | 02 | 08 | 2016-07-08 | LU07002-B | 2638415 | 01220113 | SE0112 | 1671032 | O-346 | Z-293 | C-1SP |  | Z293111 |  |  |  | RS08616 | 20101045995 | [6 empty] | RS | GT-086-2016-ES | 2016-07-08 |  |  | 10 | 16 | 386.78 |  |  |  | LUM | PAGO DE PARA CHICO |  |  | 01 | UND | 1 | [51 empty] | 0300 | 33307000 | 800000052220 | 0000 | LUMINARIA CON LAMPARA DE 70W VAPOR DE SODIO-PASTORAL METALICO SIMPLE DE 1.5 M x 1.5" DE DIAMETRO |  | LUMINARIA CON LAMPARA DE 70W VAPOR DE SODIO-PASTORAL METALICO SIMPLE DE 1.5 M x 1.5" DE DIAMETRO | S/N | 301764 | 1 | UN | X |  |  | X | 08.07.2016 | 3E10108041 | 310 | 3E10108000 | E301 | E301000019 |  |  | 30000044 |  |  | 0001 | 0004 | 3002 |  | 030013010810 | 1000019708 | S/M | X |  | PE | S/M | 2016 |  |  |  | 22 | 01 | 13 | [17 empty] | ZLID | ZLID |  | ZLID | ZLID |  | 10 |  | 16 |  |  |  | 10 |  | 16 |  |  |  | 09.07.2016 | 09.07.2016 |  | 09.07.2016 | 09.07.2016 |  | 0 | 0 |  |  |  |  | 0 | 0 |  | 0 |  |  | 386.78
707 | AF | 301765 | RED AEREA SP+AP AUTOPORTANTE DE AL 3x70 mm2 + 1x16 mm2 + portante |  | ELS | 1 | 740 | 499989 | 499989 | 3331145106 | 01 | 02 | 08 | 2016-07-08 | AS070116 | 2638214 | 01220113 | SE0112 | 1671032 | O-346 | Z-293 | C-1SP | Z293111 | Z293112 |  |  |  | RS08616 | 20101045995 | [6 empty] | RS | GT-086-2016-ES | 2016-07-08 |  |  | 21 | 32 | 1720.6 |  |  |  | CND | PAGO DE PARA CHICO |  |  | 01 | MTS | 30.2 | [51 empty] | 0300 | 33303000 | 400000103590 | 0000 | RED AEREA SP+AP AUTOPORTANTE DE AL 3x70 mm2 + 1x16 mm2 + portante |  | RED AEREA SP+AP AUTOPORTANTE DE AL 3x70 mm2 + 1x16 mm2 + portante | S/N | 301765 | 30.2 | M | X |  |  | X | 08.07.2016 | 3E10108031 | 310 | 3E10108000 | E301 | E301000019 |  |  | 30000044 |  |  | 0001 | 0004 | 3002 |  | 030013010808 | 1000019708 | S/M | X |  | PE | S/M | 2016 |  |  |  | 22 | 01 | 13 | [17 empty] | ZLID | ZLID |  | ZLID | ZLID |  | 21 |  | 32 |  |  |  | 21 |  | 32 |  |  |  | 09.07.2016 | 09.07.2016 |  | 09.07.2016 | 09.07.2016 |  | 0 | 0 |  |  |  |  | 0 | 0 |  | 0 |  |  | 1720.6
708 | AF | 301766 | ESTRUCTURA 8 m ALINEAMIENTO-ESTRUCTURA DE CONCRETO |  | ELS | 1 | 740 | 499989 | 499989 | 3331145206 | 01 | 02 | 08 | 2016-07-08 | PX0801-C | 2638101 | 01220113 | SE0112 | 1671032 | O-346 | Z-293 | C-1SP |  | Z293112 |  |  |  | RS08616 | 20101045995 | [6 empty] | RS | GT-086-2016-ES | 2016-07-08 |  |  | 21 | 24 | 914.77 |  |  |  | EST | PAGO DE PARA CHICO |  |  | 01 | UND | 1 | [51 empty] | 0300 | 33305000 | 600000100500 | 0000 | ESTRUCTURA 8 m ALINEAMIENTO-ESTRUCTURA DE CONCRETO |  | ESTRUCTURA 8 m ALINEAMIENTO-ESTRUCTURA DE CONCRETO | S/N | 301766 | 1 | UN | X |  |  | X | 08.07.2016 | 3E10108031 | 310 | 3E10108000 | E301 | E301000019 |  |  | 30000044 |  |  | 0001 | 0004 | 3002 |  | 030013010807 | 1000019708 | S/M | X |  | PE | S/M | 2016 |  |  |  | 22 | 01 | 13 | [17 empty] | ZLID | ZLID |  | ZLID | ZLID |  | 21 |  | 24 |  |  |  | 21 |  | 24 |  |  |  | 09.07.2016 | 09.07.2016 |  | 09.07.2016 | 09.07.2016 |  | 0 | 0 |  |  |  |  | 0 | 0 |  | 0 |  |  | 914.77
709 | AF | 301767 | LUMINARIA CON LAMPARA DE 70W VAPOR DE SODIO-PASTORAL METALICO SIMPLE DE 1.5 M x 1.5" DE DIAMETRO |  | ELS | 1 | 740 | 499989 | 499989 | 3331149 | 01 | 02 | 08 | 2016-07-08 | LU07002-B | 2638416 | 01220113 | SE0112 | 1671032 | O-346 | Z-293 | C-1SP |  | Z293112 |  |  |  | RS08616 | 20101045995 | [6 empty] | RS | GT-086-2016-ES | 2016-07-08 |  |  | 10 | 16 | 386.78 |  |  |  | LUM | PAGO DE PARA CHICO |  |  | 01 | UND | 1 | [51 empty] | 0300 | 33307000 | 800000052221 | 0000 | LUMINARIA CON LAMPARA DE 70W VAPOR DE SODIO-PASTORAL METALICO SIMPLE DE 1.5 M x 1.5" DE DIAMETRO |  | LUMINARIA CON LAMPARA DE 70W VAPOR DE SODIO-PASTORAL METALICO SIMPLE DE 1.5 M x 1.5" DE DIAMETRO | S/N | 301767 | 1 | UN | X |  |  | X | 08.07.2016 | 3E10108041 | 310 | 3E10108000 | E301 | E301000019 |  |  | 30000044 |  |  | 0001 | 0004 | 3002 |  | 030013010810 | 1000019708 | S/M | X |  | PE | S/M | 2016 |  |  |  | 22 | 01 | 13 | [17 empty] | ZLID | ZLID |  | ZLID | ZLID |  | 10 |  | 16 |  |  |  | 10 |  | 16 |  |  |  | 09.07.2016 | 09.07.2016 |  | 09.07.2016 | 09.07.2016 |  | 0 | 0 |  |  |  |  | 0 | 0 |  | 0 |  |  | 386.78
710 | AF | 301768 | RED AEREA SP+AP AUTOPORTANTE DE AL 3x70 mm2 + 1x16 mm2 + portante |  | ELS | 1 | 740 | 499989 | 499989 | 3331145106 | 01 | 02 | 08 | 2016-07-08 | AS070116 | 2638216 | 01220113 | SE0112 | 1671032 | O-346 | Z-293 | C-1SP | Z293112 | Z293113 |  |  |  | RS08616 | 20101045995 | [6 empty] | RS | GT-086-2016-ES | 2016-07-08 |  |  | 21 | 32 | 1720.6 |  |  |  | CND | PAGO DE PARA CHICO |  |  | 01 | MTS | 30.2 | [51 empty] | 0300 | 33303000 | 400000103591 | 0000 | RED AEREA SP+AP AUTOPORTANTE DE AL 3x70 mm2 + 1x16 mm2 + portante |  | RED AEREA SP+AP AUTOPORTANTE DE AL 3x70 mm2 + 1x16 mm2 + portante | S/N | 301768 | 30.2 | M | X |  |  | X | 08.07.2016 | 3E10108031 | 310 | 3E10108000 | E301 | E301000019 |  |  | 30000044 |  |  | 0001 | 0004 | 3002 |  | 030013010808 | 1000019708 | S/M | X |  | PE | S/M | 2016 |  |  |  | 22 | 01 | 13 | [17 empty] | ZLID | ZLID |  | ZLID | ZLID |  | 21 |  | 32 |  |  |  | 21 |  | 32 |  |  |  | 09.07.2016 | 09.07.2016 |  | 09.07.2016 | 09.07.2016 |  | 0 | 0 |  |  |  |  | 0 | 0 |  | 0 |  |  | 1720.6
711 | AF | 301769 | ESTRUCTURA 8 m ALINEAMIENTO-ESTRUCTURA DE CONCRETO |  | ELS | 1 | 740 | 499989 | 499989 | 3331145206 | 01 | 02 | 08 | 2016-07-08 | PX0801-C | 2638103 | 01220113 | SE0112 | 1671032 | O-346 | Z-293 | C-1SP |  | Z293113 |  |  |  | RS08616 | 20101045995 | [6 empty] | RS | GT-086-2016-ES | 2016-07-08 |  |  | 21 | 24 | 914.77 |  |  |  | EST | PAGO DE PARA CHICO |  |  | 01 | UND | 1 | [51 empty] | 0300 | 33305000 | 600000100501 | 0000 | ESTRUCTURA 8 m ALINEAMIENTO-ESTRUCTURA DE CONCRETO |  | ESTRUCTURA 8 m ALINEAMIENTO-ESTRUCTURA DE CONCRETO | S/N | 301769 | 1 | UN | X |  |  | X | 08.07.2016 | 3E10108031 | 310 | 3E10108000 | E301 | E301000019 |  |  | 30000044 |  |  | 0001 | 0004 | 3002 |  | 030013010807 | 1000019708 | S/M | X |  | PE | S/M | 2016 |  |  |  | 22 | 01 | 13 | [17 empty] | ZLID | ZLID |  | ZLID | ZLID |  | 21 |  | 24 |  |  |  | 21 |  | 24 |  |  |  | 09.07.2016 | 09.07.2016 |  | 09.07.2016 | 09.07.2016 |  | 0 | 0 |  |  |  |  | 0 | 0 |  | 0 |  |  | 914.77
712 | AF | 301770 | LUMINARIA CON LAMPARA DE 70W VAPOR DE SODIO-PASTORAL METALICO SIMPLE DE 1.5 M x 1.5" DE DIAMETRO |  | ELS | 1 | 740 | 499989 | 499989 | 3331149 | 01 | 02 | 08 | 2016-07-08 | LU07002-B | 2638417 | 01220113 | SE0112 | 1671032 | O-346 | Z-293 | C-1SP |  | Z293113 |  |  |  | RS08616 | 20101045995 | [6 empty] | RS | GT-086-2016-ES | 2016-07-08 |  |  | 10 | 16 | 386.78 |  |  |  | LUM | PAGO DE PARA CHICO |  |  | 01 | UND | 1 | [51 empty] | 0300 | 33307000 | 800000052222 | 0000 | LUMINARIA CON LAMPARA DE 70W VAPOR DE SODIO-PASTORAL METALICO SIMPLE DE 1.5 M x 1.5" DE DIAMETRO |  | LUMINARIA CON LAMPARA DE 70W VAPOR DE SODIO-PASTORAL METALICO SIMPLE DE 1.5 M x 1.5" DE DIAMETRO | S/N | 301770 | 1 | UN | X |  |  | X | 08.07.2016 | 3E10108041 | 310 | 3E10108000 | E301 | E301000019 |  |  | 30000044 |  |  | 0001 | 0004 | 3002 |  | 030013010810 | 1000019708 | S/M | X |  | PE | S/M | 2016 |  |  |  | 22 | 01 | 13 | [17 empty] | ZLID | ZLID |  | ZLID | ZLID |  | 10 |  | 16 |  |  |  | 10 |  | 16 |  |  |  | 09.07.2016 | 09.07.2016 |  | 09.07.2016 | 09.07.2016 |  | 0 | 0 |  |  |  |  | 0 | 0 |  | 0 |  |  | 386.78
713 | AF | 301771 | RED AEREA SP+AP AUTOPORTANTE DE AL 3x70 mm2 + 1x16 mm2 + portante |  | ELS | 1 | 740 | 499989 | 499989 | 3331145106 | 01 | 02 | 08 | 2016-07-08 | AS070116 | 2638218 | 01220113 | SE0112 | 1671032 | O-346 | Z-293 | C-1SP | Z293113 | Z293114 |  |  |  | RS08616 | 20101045995 | [6 empty] | RS | GT-086-2016-ES | 2016-07-08 |  |  | 21 | 32 | 1717.76 |  |  |  | CND | PAGO DE PARA CHICO |  |  | 01 | MTS | 30.15 | [51 empty] | 0300 | 33303000 | 400000103592 | 0000 | RED AEREA SP+AP AUTOPORTANTE DE AL 3x70 mm2 + 1x16 mm2 + portante |  | RED AEREA SP+AP AUTOPORTANTE DE AL 3x70 mm2 + 1x16 mm2 + portante | S/N | 301771 | 30.15 | M | X |  |  | X | 08.07.2016 | 3E10108031 | 310 | 3E10108000 | E301 | E301000019 |  |  | 30000044 |  |  | 0001 | 0004 | 3002 |  | 030013010808 | 1000019708 | S/M | X |  | PE | S/M | 2016 |  |  |  | 22 | 01 | 13 | [17 empty] | ZLID | ZLID |  | ZLID | ZLID |  | 21 |  | 32 |  |  |  | 21 |  | 32 |  |  |  | 09.07.2016 | 09.07.2016 |  | 09.07.2016 | 09.07.2016 |  | 0 | 0 |  |  |  |  | 0 | 0 |  | 0 |  |  | 1717.76
714 | AF | 301772 | ESTRUCTURA 8 m ALINEAMIENTO-ESTRUCTURA DE CONCRETO |  | ELS | 1 | 740 | 499989 | 499989 | 3331145206 | 01 | 02 | 08 | 2016-07-08 | PX0801-C | 2638105 | 01220113 | SE0112 | 1671032 | O-346 | Z-293 | C-1SP |  | Z293114 |  |  |  | RS08616 | 20101045995 | [6 empty] | RS | GT-086-2016-ES | 2016-07-08 |  |  | 21 | 24 | 914.77 |  |  |  | EST | PAGO DE PARA CHICO |  |  | 01 | UND | 1 | [51 empty] | 0300 | 33305000 | 600000100502 | 0000 | ESTRUCTURA 8 m ALINEAMIENTO-ESTRUCTURA DE CONCRETO |  | ESTRUCTURA 8 m ALINEAMIENTO-ESTRUCTURA DE CONCRETO | S/N | 301772 | 1 | UN | X |  |  | X | 08.07.2016 | 3E10108031 | 310 | 3E10108000 | E301 | E301000019 |  |  | 30000044 |  |  | 0001 | 0004 | 3002 |  | 030013010807 | 1000019708 | S/M | X |  | PE | S/M | 2016 |  |  |  | 22 | 01 | 13 | [17 empty] | ZLID | ZLID |  | ZLID | ZLID |  | 21 |  | 24 |  |  |  | 21 |  | 24 |  |  |  | 09.07.2016 | 09.07.2016 |  | 09.07.2016 | 09.07.2016 |  | 0 | 0 |  |  |  |  | 0 | 0 |  | 0 |  |  | 914.77
715 | AF | 301773 | LUMINARIA CON LAMPARA DE 70W VAPOR DE SODIO-PASTORAL METALICO SIMPLE DE 1.5 M x 1.5" DE DIAMETRO |  | ELS | 1 | 740 | 499989 | 499989 | 3331149 | 01 | 02 | 08 | 2016-07-08 | LU07002-B | 2638418 | 01220113 | SE0112 | 1671032 | O-346 | Z-293 | C-1SP |  | Z293114 |  |  |  | RS08616 | 20101045995 | [6 empty] | RS | GT-086-2016-ES | 2016-07-08 |  |  | 10 | 16 | 386.78 |  |  |  | LUM | PAGO DE PARA CHICO |  |  | 01 | UND | 1 | [51 empty] | 0300 | 33307000 | 800000052223 | 0000 | LUMINARIA CON LAMPARA DE 70W VAPOR DE SODIO-PASTORAL METALICO SIMPLE DE 1.5 M x 1.5" DE DIAMETRO |  | LUMINARIA CON LAMPARA DE 70W VAPOR DE SODIO-PASTORAL METALICO SIMPLE DE 1.5 M x 1.5" DE DIAMETRO | S/N | 301773 | 1 | UN | X |  |  | X | 08.07.2016 | 3E10108041 | 310 | 3E10108000 | E301 | E301000019 |  |  | 30000044 |  |  | 0001 | 0004 | 3002 |  | 030013010810 | 1000019708 | S/M | X |  | PE | S/M | 2016 |  |  |  | 22 | 01 | 13 | [17 empty] | ZLID | ZLID |  | ZLID | ZLID |  | 10 |  | 16 |  |  |  | 10 |  | 16 |  |  |  | 09.07.2016 | 09.07.2016 |  | 09.07.2016 | 09.07.2016 |  | 0 | 0 |  |  |  |  | 0 | 0 |  | 0 |  |  | 386.78
716 | AF | 301774 | RED AEREA SP+AP AUTOPORTANTE DE AL 3x70 mm2 + 1x16 mm2 + portante |  | ELS | 1 | 740 | 499989 | 499989 | 3331145106 | 01 | 02 | 08 | 2016-07-08 | AS070116 | 2638220 | 01220113 | SE0112 | 1671032 | O-346 | Z-293 | C-1SP | Z293114 | Z293115 |  |  |  | RS08616 | 20101045995 | [6 empty] | RS | GT-086-2016-ES | 2016-07-08 |  |  | 21 | 32 | 1717.76 |  |  |  | CND | PAGO DE PARA CHICO |  |  | 01 | MTS | 30.15 | [51 empty] | 0300 | 33303000 | 400000103593 | 0000 | RED AEREA SP+AP AUTOPORTANTE DE AL 3x70 mm2 + 1x16 mm2 + portante |  | RED AEREA SP+AP AUTOPORTANTE DE AL 3x70 mm2 + 1x16 mm2 + portante | S/N | 301774 | 30.15 | M | X |  |  | X | 08.07.2016 | 3E10108031 | 310 | 3E10108000 | E301 | E301000019 |  |  | 30000044 |  |  | 0001 | 0004 | 3002 |  | 030013010808 | 1000019708 | S/M | X |  | PE | S/M | 2016 |  |  |  | 22 | 01 | 13 | [17 empty] | ZLID | ZLID |  | ZLID | ZLID |  | 21 |  | 32 |  |  |  | 21 |  | 32 |  |  |  | 09.07.2016 | 09.07.2016 |  | 09.07.2016 | 09.07.2016 |  | 0 | 0 |  |  |  |  | 0 | 0 |  | 0 |  |  | 1717.76
717 | AF | 301775 | ESTRUCTURA 8 m FIN DE LINEA-ESTRUCTURA DE CONCRETO |  | ELS | 1 | 740 | 499989 | 499989 | 3331145206 | 01 | 02 | 08 | 2016-07-08 | PX0803-C | 2638107 | 01220113 | SE0112 | 1671032 | O-346 | Z-293 | C-1SP |  | Z293115 |  |  |  | RS08616 | 20101045995 | [6 empty] | RS | GT-086-2016-ES | 2016-07-08 |  |  | 21 | 24 | 914.77 |  |  |  | EST | PAGO DE PARA CHICO |  |  | 01 | UND | 1 | [51 empty] | 0300 | 33305000 | 600000100503 | 0000 | ESTRUCTURA 8 m FIN DE LINEA-ESTRUCTURA DE CONCRETO |  | ESTRUCTURA 8 m FIN DE LINEA-ESTRUCTURA DE CONCRETO | S/N | 301775 | 1 | UN | X |  |  | X | 08.07.2016 | 3E10108031 | 310 | 3E10108000 | E301 | E301000019 |  |  | 30000044 |  |  | 0001 | 0004 | 3002 |  | 030013010807 | 1000019708 | S/M | X |  | PE | S/M | 2016 |  |  |  | 22 | 01 | 13 | [17 empty] | ZLID | ZLID |  | ZLID | ZLID |  | 21 |  | 24 |  |  |  | 21 |  | 24 |  |  |  | 09.07.2016 | 09.07.2016 |  | 09.07.2016 | 09.07.2016 |  | 0 | 0 |  |  |  |  | 0 | 0 |  | 0 |  |  | 914.77
718 | AF | 301776 | LUMINARIA CON LAMPARA DE 70W VAPOR DE SODIO-PASTORAL METALICO SIMPLE DE 1.5 M x 1.5" DE DIAMETRO |  | ELS | 1 | 740 | 499989 | 499989 | 3331149 | 01 | 02 | 08 | 2016-07-08 | LU07002-B | 2638419 | 01220113 | SE0112 | 1671032 | O-346 | Z-293 | C-1SP |  | Z293115 |  |  |  | RS08616 | 20101045995 | [6 empty] | RS | GT-086-2016-ES | 2016-07-08 |  |  | 10 | 16 | 386.78 |  |  |  | LUM | PAGO DE PARA CHICO |  |  | 01 | UND | 1 | [51 empty] | 0300 | 33307000 | 800000052224 | 0000 | LUMINARIA CON LAMPARA DE 70W VAPOR DE SODIO-PASTORAL METALICO SIMPLE DE 1.5 M x 1.5" DE DIAMETRO |  | LUMINARIA CON LAMPARA DE 70W VAPOR DE SODIO-PASTORAL METALICO SIMPLE DE 1.5 M x 1.5" DE DIAMETRO | S/N | 301776 | 1 | UN | X |  |  | X | 08.07.2016 | 3E10108041 | 310 | 3E10108000 | E301 | E301000019 |  |  | 30000044 |  |  | 0001 | 0004 | 3002 |  | 030013010810 | 1000019708 | S/M | X |  | PE | S/M | 2016 |  |  |  | 22 | 01 | 13 | [17 empty] | ZLID | ZLID |  | ZLID | ZLID |  | 10 |  | 16 |  |  |  | 10 |  | 16 |  |  |  | 09.07.2016 | 09.07.2016 |  | 09.07.2016 | 09.07.2016 |  | 0 | 0 |  |  |  |  | 0 | 0 |  | 0 |  |  | 386.78
719 | AF | 301777 | RETENIDA CONTRAPUNTA DE BAJA TENSION |  | ELS | 1 | 740 | 499989 | 499989 | 3331145103 | 01 | 02 | 08 | 2016-07-08 | RCTBT | 2638543 | 01220113 | SE0112 | 1671032 | O-346 | Z-293 | C-1SP |  | Z293115 |  |  |  | RS08616 | 20101045995 | [6 empty] | RS | GT-086-2016-ES | 2016-07-08 |  |  | 21 | 24 | 363.24 |  |  |  | RET | PAGO DE PARA CHICO |  |  | 01 | UND | 1 | [51 empty] | 0300 | 33305000 | 600000100504 | 0000 | RETENIDA CONTRAPUNTA DE BAJA TENSION |  | RETENIDA CONTRAPUNTA DE BAJA TENSION | S/N | 301777 | 1 | UN | X |  |  | X | 08.07.2016 | 3E10108031 | 310 | 3E10108000 | E301 | E301000019 |  |  | 30000044 |  |  | 0001 | 0004 | 3002 |  | 030013010807 | 1000019708 | S/M | X |  | PE | S/M | 2016 |  |  |  | 22 | 01 | 13 | [17 empty] | ZLID | ZLID |  | ZLID | ZLID |  | 21 |  | 24 |  |  |  | 21 |  | 24 |  |  |  | 09.07.2016 | 09.07.2016 |  | 09.07.2016 | 09.07.2016 |  | 0 | 0 |  |  |  |  | 0 | 0 |  | 0 |  |  | 363.24
720 | AF | 301778 | PUESTA A TIERRA DE BAJA TENSION |  | ELS | 1 | 740 | 499989 | 499989 | 3331145104 | 01 | 02 | 08 | 2016-07-08 | PTIEBT | 9728677 | 01220113 | SE0112 | 1671032 | O-346 | Z-293 | C-1SP |  | Z293115 |  |  |  | RS08616 | 20101045995 | [6 empty] | RS | GT-086-2016-ES | 2016-07-08 |  |  | 21 | 24 | 437.01 |  |  |  | PST | PAGO DE PARA CHICO |  |  | 01 | UND | 1 | [51 empty] | 0300 | 33305000 | 600000100505 | 0000 | PUESTA A TIERRA DE BAJA TENSION |  | PUESTA A TIERRA DE BAJA TENSION | S/N | 301778 | 1 | UN | X |  |  | X | 08.07.2016 | 3E10108033 | 310 | 3E10108000 | E301 | E301000019 |  |  | 30000044 |  |  | 0001 | 0004 | 3002 |  | 030013010807 | 1000019708 | S/M | X |  | PE | S/M | 2016 |  |  |  | 22 | 01 | 13 | [17 empty] | ZLID | ZLID |  | ZLID | ZLID |  | 21 |  | 24 |  |  |  | 21 |  | 24 |  |  |  | 09.07.2016 | 09.07.2016 |  | 09.07.2016 | 09.07.2016 |  | 0 | 0 |  |  |  |  | 0 | 0 |  | 0 |  |  | 437.01
721 | AF | 301779 | RED AEREA SP+AP AUTOPORTANTE DE AL 3x35 mm2 + 1x16 mm2 + portante |  | ELS | 1 | 740 | 499989 | 499989 | 3331145106 | 01 | 02 | 08 | 2016-07-08 | AS035116 | 2638240 | 01220113 | SE0112 | 1671032 | O-346 | Z-293 | C-2SP | Z-293 | Z293201 |  |  |  | RS08616 | 20101045995 | [6 empty] | RS | GT-086-2016-ES | 2016-07-08 |  |  | 21 | 32 | 1891.53 |  |  |  | CND | PAGO DE PARA CHICO |  |  | 01 | MTS | 33.2 | [51 empty] | 0300 | 33303000 | 400000103594 | 0000 | RED AEREA SP+AP AUTOPORTANTE DE AL 3x35 mm2 + 1x16 mm2 + portante |  | RED AEREA SP+AP AUTOPORTANTE DE AL 3x35 mm2 + 1x16 mm2 + portante | S/N | 301779 | 33.2 | M | X |  |  | X | 08.07.2016 | 3E10108031 | 310 | 3E10108000 | E301 | E301000019 |  |  | 30000044 |  |  | 0001 | 0004 | 3002 |  | 030013010808 | 1000019708 | S/M | X |  | PE | S/M | 2016 |  |  |  | 22 | 01 | 13 | [17 empty] | ZLID | ZLID |  | ZLID | ZLID |  | 21 |  | 32 |  |  |  | 21 |  | 32 |  |  |  | 09.07.2016 | 09.07.2016 |  | 09.07.2016 | 09.07.2016 |  | 0 | 0 |  |  |  |  | 0 | 0 |  | 0 |  |  | 1891.53
722 | AF | 301780 | ESTRUCTURA 8 m ALINEAMIENTO-ESTRUCTURA DE CONCRETO |  | ELS | 1 | 740 | 499989 | 499989 | 3331145206 | 01 | 02 | 08 | 2016-07-08 | PX0801-C | 2638119 | 01220113 | SE0112 | 1671032 | O-346 | Z-293 | C-2SP |  | Z293201 |  |  |  | RS08616 | 20101045995 | [6 empty] | RS | GT-086-2016-ES | 2016-07-08 |  |  | 21 | 24 | 914.77 |  |  |  | EST | PAGO DE PARA CHICO |  |  | 01 | UND | 1 | [51 empty] | 0300 | 33305000 | 600000100506 | 0000 | ESTRUCTURA 8 m ALINEAMIENTO-ESTRUCTURA DE CONCRETO |  | ESTRUCTURA 8 m ALINEAMIENTO-ESTRUCTURA DE CONCRETO | S/N | 301780 | 1 | UN | X |  |  | X | 08.07.2016 | 3E10108031 | 310 | 3E10108000 | E301 | E301000019 |  |  | 30000044 |  |  | 0001 | 0004 | 3002 |  | 030013010807 | 1000019708 | S/M | X |  | PE | S/M | 2016 |  |  |  | 22 | 01 | 13 | [17 empty] | ZLID | ZLID |  | ZLID | ZLID |  | 21 |  | 24 |  |  |  | 21 |  | 24 |  |  |  | 09.07.2016 | 09.07.2016 |  | 09.07.2016 | 09.07.2016 |  | 0 | 0 |  |  |  |  | 0 | 0 |  | 0 |  |  | 914.77
723 | AF | 301781 | LUMINARIA CON LAMPARA DE 70W VAPOR DE SODIO-PASTORAL METALICO SIMPLE DE 1.5 M x 1.5" DE DIAMETRO |  | ELS | 1 | 740 | 499989 | 499989 | 3331149 | 01 | 02 | 08 | 2016-07-08 | LU07002-B | 2638420 | 01220113 | SE0112 | 1671032 | O-346 | Z-293 | C-2SP |  | Z293201 |  |  |  | RS08616 | 20101045995 | [6 empty] | RS | GT-086-2016-ES | 2016-07-08 |  |  | 10 | 16 | 386.78 |  |  |  | LUM | PAGO DE PARA CHICO |  |  | 01 | UND | 1 | [51 empty] | 0300 | 33307000 | 800000052225 | 0000 | LUMINARIA CON LAMPARA DE 70W VAPOR DE SODIO-PASTORAL METALICO SIMPLE DE 1.5 M x 1.5" DE DIAMETRO |  | LUMINARIA CON LAMPARA DE 70W VAPOR DE SODIO-PASTORAL METALICO SIMPLE DE 1.5 M x 1.5" DE DIAMETRO | S/N | 301781 | 1 | UN | X |  |  | X | 08.07.2016 | 3E10108041 | 310 | 3E10108000 | E301 | E301000019 |  |  | 30000044 |  |  | 0001 | 0004 | 3002 |  | 030013010810 | 1000019708 | S/M | X |  | PE | S/M | 2016 |  |  |  | 22 | 01 | 13 | [17 empty] | ZLID | ZLID |  | ZLID | ZLID |  | 10 |  | 16 |  |  |  | 10 |  | 16 |  |  |  | 09.07.2016 | 09.07.2016 |  | 09.07.2016 | 09.07.2016 |  | 0 | 0 |  |  |  |  | 0 | 0 |  | 0 |  |  | 386.78
724 | AF | 301782 | RETENIDA CONTRAPUNTA DE BAJA TENSION |  | ELS | 1 | 740 | 499989 | 499989 | 3331145103 | 01 | 02 | 08 | 2016-07-08 | RCTBT | 2638544 | 01220113 | SE0112 | 1671032 | O-346 | Z-293 | C-2SP |  | Z293201 |  |  |  | RS08616 | 20101045995 | [6 empty] | RS | GT-086-2016-ES | 2016-07-08 |  |  | 21 | 24 | 363.24 |  |  |  | RET | PAGO DE PARA CHICO |  |  | 01 | UND | 1 | [51 empty] | 0300 | 33305000 | 600000100507 | 0000 | RETENIDA CONTRAPUNTA DE BAJA TENSION |  | RETENIDA CONTRAPUNTA DE BAJA TENSION | S/N | 301782 | 1 | UN | X |  |  | X | 08.07.2016 | 3E10108031 | 310 | 3E10108000 | E301 | E301000019 |  |  | 30000044 |  |  | 0001 | 0004 | 3002 |  | 030013010807 | 1000019708 | S/M | X |  | PE | S/M | 2016 |  |  |  | 22 | 01 | 13 | [17 empty] | ZLID | ZLID |  | ZLID | ZLID |  | 21 |  | 24 |  |  |  | 21 |  | 24 |  |  |  | 09.07.2016 | 09.07.2016 |  | 09.07.2016 | 09.07.2016 |  | 0 | 0 |  |  |  |  | 0 | 0 |  | 0 |  |  | 363.24
725 | AF | 301783 | RED AEREA SP+AP AUTOPORTANTE DE AL 3x50 mm2 + 1x16 mm2 + portante |  | ELS | 1 | 740 | 499989 | 499989 | 3331145106 | 01 | 02 | 08 | 2016-07-08 | AS050116 | 2638315 | 01220113 | SE0112 | 1671032 | O-346 | Z-293 | C-3SP | Z-293 | Z293201 |  |  |  | RS08616 | 20101045995 | [6 empty] | RS | GT-086-2016-ES | 2016-07-08 |  |  | 21 | 32 | 1834.55 |  |  |  | CND | PAGO DE PARA CHICO |  |  | 01 | MTS | 32.2 | [51 empty] | 0300 | 33303000 | 400000103595 | 0000 | RED AEREA SP+AP AUTOPORTANTE DE AL 3x50 mm2 + 1x16 mm2 + portante |  | RED AEREA SP+AP AUTOPORTANTE DE AL 3x50 mm2 + 1x16 mm2 + portante | S/N | 301783 | 32.2 | M | X |  |  | X | 08.07.2016 | 3E10108031 | 310 | 3E10108000 | E301 | E301000019 |  |  | 30000044 |  |  | 0001 | 0004 | 3002 |  | 030013010808 | 1000019708 | S/M | X |  | PE | S/M | 2016 |  |  |  | 22 | 01 | 13 | [17 empty] | ZLID | ZLID |  | ZLID | ZLID |  | 21 |  | 32 |  |  |  | 21 |  | 32 |  |  |  | 09.07.2016 | 09.07.2016 |  | 09.07.2016 | 09.07.2016 |  | 0 | 0 |  |  |  |  | 0 | 0 |  | 0 |  |  | 1834.55
726 | AF | 301784 | RED AEREA SP+AP AUTOPORTANTE DE AL 3x35 mm2 + 1x16 mm2 + portante |  | ELS | 1 | 740 | 499989 | 499989 | 3331145106 | 01 | 02 | 08 | 2016-07-08 | AS035116 | 2638245 | 01220113 | SE0112 | 1671032 | O-346 | Z-293 | C-2SP | Z293201 | Z293202 |  |  |  | RS08616 | 20101045995 | [6 empty] | RS | GT-086-2016-ES | 2016-07-08 |  |  | 21 | 32 | 1854.5 |  |  |  | CND | PAGO DE PARA CHICO |  |  | 01 | MTS | 32.55 | [51 empty] | 0300 | 33303000 | 400000103596 | 0000 | RED AEREA SP+AP AUTOPORTANTE DE AL 3x35 mm2 + 1x16 mm2 + portante |  | RED AEREA SP+AP AUTOPORTANTE DE AL 3x35 mm2 + 1x16 mm2 + portante | S/N | 301784 | 32.55 | M | X |  |  | X | 08.07.2016 | 3E10108031 | 310 | 3E10108000 | E301 | E301000019 |  |  | 30000044 |  |  | 0001 | 0004 | 3002 |  | 030013010808 | 1000019708 | S/M | X |  | PE | S/M | 2016 |  |  |  | 22 | 01 | 13 | [17 empty] | ZLID | ZLID |  | ZLID | ZLID |  | 21 |  | 32 |  |  |  | 21 |  | 32 |  |  |  | 09.07.2016 | 09.07.2016 |  | 09.07.2016 | 09.07.2016 |  | 0 | 0 |  |  |  |  | 0 | 0 |  | 0 |  |  | 1854.5
727 | AF | 301785 | RED AEREA SP+AP AUTOPORTANTE DE AL 3x50 mm2 + 1x16 mm2 + portante |  | ELS | 1 | 740 | 499989 | 499989 | 3331145106 | 01 | 02 | 08 | 2016-07-08 | AS050116 | 2638319 | 01220113 | SE0112 | 1671032 | O-346 | Z-293 | C-3SP | Z293201 | Z293202 |  |  |  | RS08616 | 20101045995 | [6 empty] | RS | GT-086-2016-ES | 2016-07-08 |  |  | 21 | 32 | 1851.64 |  |  |  | CND | PAGO DE PARA CHICO |  |  | 01 | MTS | 32.5 | [51 empty] | 0300 | 33303000 | 400000103597 | 0000 | RED AEREA SP+AP AUTOPORTANTE DE AL 3x50 mm2 + 1x16 mm2 + portante |  | RED AEREA SP+AP AUTOPORTANTE DE AL 3x50 mm2 + 1x16 mm2 + portante | S/N | 301785 | 32.5 | M | X |  |  | X | 08.07.2016 | 3E10108031 | 310 | 3E10108000 | E301 | E301000019 |  |  | 30000044 |  |  | 0001 | 0004 | 3002 |  | 030013010808 | 1000019708 | S/M | X |  | PE | S/M | 2016 |  |  |  | 22 | 01 | 13 | [17 empty] | ZLID | ZLID |  | ZLID | ZLID |  | 21 |  | 32 |  |  |  | 21 |  | 32 |  |  |  | 09.07.2016 | 09.07.2016 |  | 09.07.2016 | 09.07.2016 |  | 0 | 0 |  |  |  |  | 0 | 0 |  | 0 |  |  | 1851.64
728 | AF | 301786 | ESTRUCTURA 8 m CAMBIO DE DIRECCION-ESTRUCTURA DE CONCRETO |  | ELS | 1 | 740 | 499989 | 499989 | 3331145206 | 01 | 02 | 08 | 2016-07-08 | PX0802-C | 2638117 | 01220113 | SE0112 | 1671032 | O-346 | Z-293 | C-3SP |  | Z293202 |  |  |  | RS08616 | 20101045995 | [6 empty] | RS | GT-086-2016-ES | 2016-07-08 |  |  | 21 | 24 | 914.77 |  |  |  | EST | PAGO DE PARA CHICO |  |  | 01 | UND | 1 | [51 empty] | 0300 | 33305000 | 600000100508 | 0000 | ESTRUCTURA 8 m CAMBIO DE DIRECCION-ESTRUCTURA DE CONCRETO |  | ESTRUCTURA 8 m CAMBIO DE DIRECCION-ESTRUCTURA DE CONCRETO | S/N | 301786 | 1 | UN | X |  |  | X | 08.07.2016 | 3E10108031 | 310 | 3E10108000 | E301 | E301000019 |  |  | 30000044 |  |  | 0001 | 0004 | 3002 |  | 030013010807 | 1000019708 | S/M | X |  | PE | S/M | 2016 |  |  |  | 22 | 01 | 13 | [17 empty] | ZLID | ZLID |  | ZLID | ZLID |  | 21 |  | 24 |  |  |  | 21 |  | 24 |  |  |  | 09.07.2016 | 09.07.2016 |  | 09.07.2016 | 09.07.2016 |  | 0 | 0 |  |  |  |  | 0 | 0 |  | 0 |  |  | 914.77
729 | AF | 301787 | LUMINARIA CON LAMPARA DE 70W VAPOR DE SODIO-PASTORAL METALICO SIMPLE DE 1.5 M x 1.5" DE DIAMETRO |  | ELS | 1 | 740 | 499989 | 499989 | 3331149 | 01 | 02 | 08 | 2016-07-08 | LU07002-B | 2638422 | 01220113 | SE0112 | 1671032 | O-346 | Z-293 | C-3SP |  | Z293202 |  |  |  | RS08616 | 20101045995 | [6 empty] | RS | GT-086-2016-ES | 2016-07-08 |  |  | 10 | 16 | 386.78 |  |  |  | LUM | PAGO DE PARA CHICO |  |  | 01 | UND | 1 | [51 empty] | 0300 | 33307000 | 800000052226 | 0000 | LUMINARIA CON LAMPARA DE 70W VAPOR DE SODIO-PASTORAL METALICO SIMPLE DE 1.5 M x 1.5" DE DIAMETRO |  | LUMINARIA CON LAMPARA DE 70W VAPOR DE SODIO-PASTORAL METALICO SIMPLE DE 1.5 M x 1.5" DE DIAMETRO | S/N | 301787 | 1 | UN | X |  |  | X | 08.07.2016 | 3E10108041 | 310 | 3E10108000 | E301 | E301000019 |  |  | 30000044 |  |  | 0001 | 0004 | 3002 |  | 030013010810 | 1000019708 | S/M | X |  | PE | S/M | 2016 |  |  |  | 22 | 01 | 13 | [17 empty] | ZLID | ZLID |  | ZLID | ZLID |  | 10 |  | 16 |  |  |  | 10 |  | 16 |  |  |  | 09.07.2016 | 09.07.2016 |  | 09.07.2016 | 09.07.2016 |  | 0 | 0 |  |  |  |  | 0 | 0 |  | 0 |  |  | 386.78
730 | AF | 301788 | RED AEREA AP AUTOPORTANTE DE AL O SIMIL. 1x16 mm2 + portante |  | ELS | 1 | 740 | 499989 | 499989 | 3331145106 | 01 | 02 | 08 | 2016-07-08 | AS01631 | 2638249 | 01220113 | SE0112 | 1671032 | O-346 | Z-293 | C-2SP | Z293202 | Z293203 |  |  |  | RS08616 | 20101045995 | [6 empty] | RS | GT-086-2016-ES | 2016-07-08 |  |  | 21 | 32 | 1854.5 |  |  |  | CND | PAGO DE PARA CHICO |  |  | 01 | MTS | 32.55 | [51 empty] | 0300 | 33303000 | 400000103598 | 0000 | RED AEREA AP AUTOPORTANTE DE AL O SIMIL. 1x16 mm2 + portante |  | RED AEREA AP AUTOPORTANTE DE AL O SIMIL. 1x16 mm2 + portante | S/N | 301788 | 32.55 | M | X |  |  | X | 08.07.2016 | 3E10108031 | 310 | 3E10108000 | E301 | E301000019 |  |  | 30000044 |  |  | 0001 | 0004 | 3002 |  | 030013010808 | 1000019708 | S/M | X |  | PE | S/M | 2016 |  |  |  | 22 | 01 | 13 | [17 empty] | ZLID | ZLID |  | ZLID | ZLID |  | 21 |  | 32 |  |  |  | 21 |  | 32 |  |  |  | 09.07.2016 | 09.07.2016 |  | 09.07.2016 | 09.07.2016 |  | 0 | 0 |  |  |  |  | 0 | 0 |  | 0 |  |  | 1854.5
731 | AF | 301789 | ESTRUCTURA 8 m ALINEAMIENTO-ESTRUCTURA DE CONCRETO |  | ELS | 1 | 740 | 499989 | 499989 | 3331145206 | 01 | 02 | 08 | 2016-07-08 | PX0801-C | 2638115 | 01220113 | SE0112 | 1671032 | O-346 | Z-293 | C-2SP |  | Z293203 |  |  |  | RS08616 | 20101045995 | [6 empty] | RS | GT-086-2016-ES | 2016-07-08 |  |  | 21 | 24 | 914.77 |  |  |  | EST | PAGO DE PARA CHICO |  |  | 01 | UND | 1 | [51 empty] | 0300 | 33305000 | 600000100509 | 0000 | ESTRUCTURA 8 m ALINEAMIENTO-ESTRUCTURA DE CONCRETO |  | ESTRUCTURA 8 m ALINEAMIENTO-ESTRUCTURA DE CONCRETO | S/N | 301789 | 1 | UN | X |  |  | X | 08.07.2016 | 3E10108031 | 310 | 3E10108000 | E301 | E301000019 |  |  | 30000044 |  |  | 0001 | 0004 | 3002 |  | 030013010807 | 1000019708 | S/M | X |  | PE | S/M | 2016 |  |  |  | 22 | 01 | 13 | [17 empty] | ZLID | ZLID |  | ZLID | ZLID |  | 21 |  | 24 |  |  |  | 21 |  | 24 |  |  |  | 09.07.2016 | 09.07.2016 |  | 09.07.2016 | 09.07.2016 |  | 0 | 0 |  |  |  |  | 0 | 0 |  | 0 |  |  | 914.77
732 | AF | 301790 | LUMINARIA CON LAMPARA DE 70W VAPOR DE SODIO-PASTORAL METALICO SIMPLE DE 1.5 M x 1.5" DE DIAMETRO |  | ELS | 1 | 740 | 499989 | 499989 | 3331149 | 01 | 02 | 08 | 2016-07-08 | LU07002-B | 2638423 | 01220113 | SE0112 | 1671032 | O-346 | Z-293 | C-2SP |  | Z293203 |  |  |  | RS08616 | 20101045995 | [6 empty] | RS | GT-086-2016-ES | 2016-07-08 |  |  | 10 | 16 | 386.78 |  |  |  | LUM | PAGO DE PARA CHICO |  |  | 01 | UND | 1 | [51 empty] | 0300 | 33307000 | 800000052227 | 0000 | LUMINARIA CON LAMPARA DE 70W VAPOR DE SODIO-PASTORAL METALICO SIMPLE DE 1.5 M x 1.5" DE DIAMETRO |  | LUMINARIA CON LAMPARA DE 70W VAPOR DE SODIO-PASTORAL METALICO SIMPLE DE 1.5 M x 1.5" DE DIAMETRO | S/N | 301790 | 1 | UN | X |  |  | X | 08.07.2016 | 3E10108041 | 310 | 3E10108000 | E301 | E301000019 |  |  | 30000044 |  |  | 0001 | 0004 | 3002 |  | 030013010810 | 1000019708 | S/M | X |  | PE | S/M | 2016 |  |  |  | 22 | 01 | 13 | [17 empty] | ZLID | ZLID |  | ZLID | ZLID |  | 10 |  | 16 |  |  |  | 10 |  | 16 |  |  |  | 09.07.2016 | 09.07.2016 |  | 09.07.2016 | 09.07.2016 |  | 0 | 0 |  |  |  |  | 0 | 0 |  | 0 |  |  | 386.78
733 | AF | 301791 | RED AEREA AP AUTOPORTANTE DE AL O SIMIL. 1x16 mm2 + portante |  | ELS | 1 | 740 | 499989 | 499989 | 3331145106 | 01 | 02 | 08 | 2016-07-08 | AS01631 | 2638253 | 01220113 | SE0112 | 1671032 | O-346 | Z-293 | C-2SP | Z293203 | Z293204 |  |  |  | RS08616 | 20101045995 | [6 empty] | RS | GT-086-2016-ES | 2016-07-08 |  |  | 21 | 32 | 1857.34 |  |  |  | CND | PAGO DE PARA CHICO |  |  | 01 | MTS | 32.6 | [51 empty] | 0300 | 33303000 | 400000103599 | 0000 | RED AEREA AP AUTOPORTANTE DE AL O SIMIL. 1x16 mm2 + portante |  | RED AEREA AP AUTOPORTANTE DE AL O SIMIL. 1x16 mm2 + portante | S/N | 301791 | 32.6 | M | X |  |  | X | 08.07.2016 | 3E10108031 | 310 | 3E10108000 | E301 | E301000019 |  |  | 30000044 |  |  | 0001 | 0004 | 3002 |  | 030013010808 | 1000019708 | S/M | X |  | PE | S/M | 2016 |  |  |  | 22 | 01 | 13 | [17 empty] | ZLID | ZLID |  | ZLID | ZLID |  | 21 |  | 32 |  |  |  | 21 |  | 32 |  |  |  | 09.07.2016 | 09.07.2016 |  | 09.07.2016 | 09.07.2016 |  | 0 | 0 |  |  |  |  | 0 | 0 |  | 0 |  |  | 1857.34
734 | AF | 301792 | ESTRUCTURA 8 m ALINEAMIENTO-ESTRUCTURA DE CONCRETO |  | ELS | 1 | 740 | 499989 | 499989 | 3331145206 | 01 | 02 | 08 | 2016-07-08 | PX0801-C | 2638113 | 01220113 | SE0112 | 1671032 | O-346 | Z-293 | C-2SP |  | Z293204 |  |  |  | RS08616 | 20101045995 | [6 empty] | RS | GT-086-2016-ES | 2016-07-08 |  |  | 21 | 24 | 914.77 |  |  |  | EST | PAGO DE PARA CHICO |  |  | 01 | UND | 1 | [51 empty] | 0300 | 33305000 | 600000100510 | 0000 | ESTRUCTURA 8 m ALINEAMIENTO-ESTRUCTURA DE CONCRETO |  | ESTRUCTURA 8 m ALINEAMIENTO-ESTRUCTURA DE CONCRETO | S/N | 301792 | 1 | UN | X |  |  | X | 08.07.2016 | 3E10108031 | 310 | 3E10108000 | E301 | E301000019 |  |  | 30000044 |  |  | 0001 | 0004 | 3002 |  | 030013010807 | 1000019708 | S/M | X |  | PE | S/M | 2016 |  |  |  | 22 | 01 | 13 | [17 empty] | ZLID | ZLID |  | ZLID | ZLID |  | 21 |  | 24 |  |  |  | 21 |  | 24 |  |  |  | 09.07.2016 | 09.07.2016 |  | 09.07.2016 | 09.07.2016 |  | 0 | 0 |  |  |  |  | 0 | 0 |  | 0 |  |  | 914.77
735 | AF | 301793 | LUMINARIA CON LAMPARA DE 70W VAPOR DE SODIO-PASTORAL METALICO SIMPLE DE 1.5 M x 1.5" DE DIAMETRO |  | ELS | 1 | 740 | 499989 | 499989 | 3331149 | 01 | 02 | 08 | 2016-07-08 | LU07002-B | 2638424 | 01220113 | SE0112 | 1671032 | O-346 | Z-293 | C-2SP |  | Z293204 |  |  |  | RS08616 | 20101045995 | [6 empty] | RS | GT-086-2016-ES | 2016-07-08 |  |  | 10 | 16 | 386.78 |  |  |  | LUM | PAGO DE PARA CHICO |  |  | 01 | UND | 1 | [51 empty] | 0300 | 33307000 | 800000052228 | 0000 | LUMINARIA CON LAMPARA DE 70W VAPOR DE SODIO-PASTORAL METALICO SIMPLE DE 1.5 M x 1.5" DE DIAMETRO |  | LUMINARIA CON LAMPARA DE 70W VAPOR DE SODIO-PASTORAL METALICO SIMPLE DE 1.5 M x 1.5" DE DIAMETRO | S/N | 301793 | 1 | UN | X |  |  | X | 08.07.2016 | 3E10108041 | 310 | 3E10108000 | E301 | E301000019 |  |  | 30000044 |  |  | 0001 | 0004 | 3002 |  | 030013010810 | 1000019708 | S/M | X |  | PE | S/M | 2016 |  |  |  | 22 | 01 | 13 | [17 empty] | ZLID | ZLID |  | ZLID | ZLID |  | 10 |  | 16 |  |  |  | 10 |  | 16 |  |  |  | 09.07.2016 | 09.07.2016 |  | 09.07.2016 | 09.07.2016 |  | 0 | 0 |  |  |  |  | 0 | 0 |  | 0 |  |  | 386.78
736 | AF | 301794 | RED AEREA AP AUTOPORTANTE DE AL O SIMIL. 1x16 mm2 + portante |  | ELS | 1 | 740 | 499989 | 499989 | 3331145106 | 01 | 02 | 08 | 2016-07-08 | AS01631 | 2638255 | 01220113 | SE0112 | 1671032 | O-346 | Z-293 | C-2SP | Z293204 | Z293205 |  |  |  | RS08616 | 20101045995 | [6 empty] | RS | GT-086-2016-ES | 2016-07-08 |  |  | 21 | 32 | 1857.34 |  |  |  | CND | PAGO DE PARA CHICO |  |  | 01 | MTS | 32.6 | [51 empty] | 0300 | 33303000 | 400000103600 | 0000 | RED AEREA AP AUTOPORTANTE DE AL O SIMIL. 1x16 mm2 + portante |  | RED AEREA AP AUTOPORTANTE DE AL O SIMIL. 1x16 mm2 + portante | S/N | 301794 | 32.6 | M | X |  |  | X | 08.07.2016 | 3E10108031 | 310 | 3E10108000 | E301 | E301000019 |  |  | 30000044 |  |  | 0001 | 0004 | 3002 |  | 030013010808 | 1000019708 | S/M | X |  | PE | S/M | 2016 |  |  |  | 22 | 01 | 13 | [17 empty] | ZLID | ZLID |  | ZLID | ZLID |  | 21 |  | 32 |  |  |  | 21 |  | 32 |  |  |  | 09.07.2016 | 09.07.2016 |  | 09.07.2016 | 09.07.2016 |  | 0 | 0 |  |  |  |  | 0 | 0 |  | 0 |  |  | 1857.34
737 | AF | 301795 | ESTRUCTURA 8 m ALINEAMIENTO-ESTRUCTURA DE CONCRETO |  | ELS | 1 | 740 | 499989 | 499989 | 3331145206 | 01 | 02 | 08 | 2016-07-08 | PX0801-C | 2638111 | 01220113 | SE0112 | 1671032 | O-346 | Z-293 | C-2SP |  | Z293205 |  |  |  | RS08616 | 20101045995 | [6 empty] | RS | GT-086-2016-ES | 2016-07-08 |  |  | 21 | 24 | 914.77 |  |  |  | EST | PAGO DE PARA CHICO |  |  | 01 | UND | 1 | [51 empty] | 0300 | 33305000 | 600000100511 | 0000 | ESTRUCTURA 8 m ALINEAMIENTO-ESTRUCTURA DE CONCRETO |  | ESTRUCTURA 8 m ALINEAMIENTO-ESTRUCTURA DE CONCRETO | S/N | 301795 | 1 | UN | X |  |  | X | 08.07.2016 | 3E10108031 | 310 | 3E10108000 | E301 | E301000019 |  |  | 30000044 |  |  | 0001 | 0004 | 3002 |  | 030013010807 | 1000019708 | S/M | X |  | PE | S/M | 2016 |  |  |  | 22 | 01 | 13 | [17 empty] | ZLID | ZLID |  | ZLID | ZLID |  | 21 |  | 24 |  |  |  | 21 |  | 24 |  |  |  | 09.07.2016 | 09.07.2016 |  | 09.07.2016 | 09.07.2016 |  | 0 | 0 |  |  |  |  | 0 | 0 |  | 0 |  |  | 914.77
738 | AF | 301796 | LUMINARIA CON LAMPARA DE 70W VAPOR DE SODIO-PASTORAL METALICO SIMPLE DE 1.5 M x 1.5" DE DIAMETRO |  | ELS | 1 | 740 | 499989 | 499989 | 3331149 | 01 | 02 | 08 | 2016-07-08 | LU07002-B | 2638425 | 01220113 | SE0112 | 1671032 | O-346 | Z-293 | C-2SP |  | Z293205 |  |  |  | RS08616 | 20101045995 | [6 empty] | RS | GT-086-2016-ES | 2016-07-08 |  |  | 10 | 16 | 386.78 |  |  |  | LUM | PAGO DE PARA CHICO |  |  | 01 | UND | 1 | [51 empty] | 0300 | 33307000 | 800000052229 | 0000 | LUMINARIA CON LAMPARA DE 70W VAPOR DE SODIO-PASTORAL METALICO SIMPLE DE 1.5 M x 1.5" DE DIAMETRO |  | LUMINARIA CON LAMPARA DE 70W VAPOR DE SODIO-PASTORAL METALICO SIMPLE DE 1.5 M x 1.5" DE DIAMETRO | S/N | 301796 | 1 | UN | X |  |  | X | 08.07.2016 | 3E10108041 | 310 | 3E10108000 | E301 | E301000019 |  |  | 30000044 |  |  | 0001 | 0004 | 3002 |  | 030013010810 | 1000019708 | S/M | X |  | PE | S/M | 2016 |  |  |  | 22 | 01 | 13 | [17 empty] | ZLID | ZLID |  | ZLID | ZLID |  | 10 |  | 16 |  |  |  | 10 |  | 16 |  |  |  | 09.07.2016 | 09.07.2016 |  | 09.07.2016 | 09.07.2016 |  | 0 | 0 |  |  |  |  | 0 | 0 |  | 0 |  |  | 386.78
739 | AF | 301797 | RED AEREA AP AUTOPORTANTE DE AL O SIMIL. 1x16 mm2 + portante |  | ELS | 1 | 740 | 499989 | 499989 | 3331145106 | 01 | 02 | 08 | 2016-07-08 | AS01631 | 2638257 | 01220113 | SE0112 | 1671032 | O-346 | Z-293 | C-2SP | Z293205 | Z293206 |  |  |  | RS08616 | 20101045995 | [6 empty] | RS | GT-086-2016-ES | 2016-07-08 |  |  | 21 | 32 | 1857.34 |  |  |  | CND | PAGO DE PARA CHICO |  |  | 01 | MTS | 32.6 | [51 empty] | 0300 | 33303000 | 400000103601 | 0000 | RED AEREA AP AUTOPORTANTE DE AL O SIMIL. 1x16 mm2 + portante |  | RED AEREA AP AUTOPORTANTE DE AL O SIMIL. 1x16 mm2 + portante | S/N | 301797 | 32.6 | M | X |  |  | X | 08.07.2016 | 3E10108031 | 310 | 3E10108000 | E301 | E301000019 |  |  | 30000044 |  |  | 0001 | 0004 | 3002 |  | 030013010808 | 1000019708 | S/M | X |  | PE | S/M | 2016 |  |  |  | 22 | 01 | 13 | [17 empty] | ZLID | ZLID |  | ZLID | ZLID |  | 21 |  | 32 |  |  |  | 21 |  | 32 |  |  |  | 09.07.2016 | 09.07.2016 |  | 09.07.2016 | 09.07.2016 |  | 0 | 0 |  |  |  |  | 0 | 0 |  | 0 |  |  | 1857.34
740 | AF | 301798 | ESTRUCTURA 8 m FIN DE LINEA-ESTRUCTURA DE CONCRETO |  | ELS | 1 | 740 | 499989 | 499989 | 3331145206 | 01 | 02 | 08 | 2016-07-08 | PX0803-C | 2638109 | 01220113 | SE0112 | 1671032 | O-346 | Z-293 | C-2SP |  | Z293206 |  |  |  | RS08616 | 20101045995 | [6 empty] | RS | GT-086-2016-ES | 2016-07-08 |  |  | 21 | 24 | 914.77 |  |  |  | EST | PAGO DE PARA CHICO |  |  | 01 | UND | 1 | [51 empty] | 0300 | 33305000 | 600000100512 | 0000 | ESTRUCTURA 8 m FIN DE LINEA-ESTRUCTURA DE CONCRETO |  | ESTRUCTURA 8 m FIN DE LINEA-ESTRUCTURA DE CONCRETO | S/N | 301798 | 1 | UN | X |  |  | X | 08.07.2016 | 3E10108031 | 310 | 3E10108000 | E301 | E301000019 |  |  | 30000044 |  |  | 0001 | 0004 | 3002 |  | 030013010807 | 1000019708 | S/M | X |  | PE | S/M | 2016 |  |  |  | 22 | 01 | 13 | [17 empty] | ZLID | ZLID |  | ZLID | ZLID |  | 21 |  | 24 |  |  |  | 21 |  | 24 |  |  |  | 09.07.2016 | 09.07.2016 |  | 09.07.2016 | 09.07.2016 |  | 0 | 0 |  |  |  |  | 0 | 0 |  | 0 |  |  | 914.77
741 | AF | 301799 | RETENIDA CONTRAPUNTA DE BAJA TENSION |  | ELS | 1 | 740 | 499989 | 499989 | 3331145103 | 01 | 02 | 08 | 2016-07-08 | RCTBT | 2638545 | 01220113 | SE0112 | 1671032 | O-346 | Z-293 | C-2SP |  | Z293206 |  |  |  | RS08616 | 20101045995 | [6 empty] | RS | GT-086-2016-ES | 2016-07-08 |  |  | 21 | 24 | 363.24 |  |  |  | RET | PAGO DE PARA CHICO |  |  | 01 | UND | 1 | [51 empty] | 0300 | 33305000 | 600000100513 | 0000 | RETENIDA CONTRAPUNTA DE BAJA TENSION |  | RETENIDA CONTRAPUNTA DE BAJA TENSION | S/N | 301799 | 1 | UN | X |  |  | X | 08.07.2016 | 3E10108031 | 310 | 3E10108000 | E301 | E301000019 |  |  | 30000044 |  |  | 0001 | 0004 | 3002 |  | 030013010807 | 1000019708 | S/M | X |  | PE | S/M | 2016 |  |  |  | 22 | 01 | 13 | [17 empty] | ZLID | ZLID |  | ZLID | ZLID |  | 21 |  | 24 |  |  |  | 21 |  | 24 |  |  |  | 09.07.2016 | 09.07.2016 |  | 09.07.2016 | 09.07.2016 |  | 0 | 0 |  |  |  |  | 0 | 0 |  | 0 |  |  | 363.24
742 | AF | 301800 | LUMINARIA CON LAMPARA DE 70W VAPOR DE SODIO-PASTORAL METALICO SIMPLE DE 1.5 M x 1.5" DE DIAMETRO |  | ELS | 1 | 740 | 499989 | 499989 | 3331149 | 01 | 02 | 08 | 2016-07-08 | LU07002-B | 2638426 | 01220113 | SE0112 | 1671032 | O-346 | Z-293 | C-2SP |  | Z293206 |  |  |  | RS08616 | 20101045995 | [6 empty] | RS | GT-086-2016-ES | 2016-07-08 |  |  | 10 | 16 | 386.78 |  |  |  | LUM | PAGO DE PARA CHICO |  |  | 01 | UND | 1 | [51 empty] | 0300 | 33307000 | 800000052230 | 0000 | LUMINARIA CON LAMPARA DE 70W VAPOR DE SODIO-PASTORAL METALICO SIMPLE DE 1.5 M x 1.5" DE DIAMETRO |  | LUMINARIA CON LAMPARA DE 70W VAPOR DE SODIO-PASTORAL METALICO SIMPLE DE 1.5 M x 1.5" DE DIAMETRO | S/N | 301800 | 1 | UN | X |  |  | X | 08.07.2016 | 3E10108041 | 310 | 3E10108000 | E301 | E301000019 |  |  | 30000044 |  |  | 0001 | 0004 | 3002 |  | 030013010810 | 1000019708 | S/M | X |  | PE | S/M | 2016 |  |  |  | 22 | 01 | 13 | [17 empty] | ZLID | ZLID |  | ZLID | ZLID |  | 10 |  | 16 |  |  |  | 10 |  | 16 |  |  |  | 09.07.2016 | 09.07.2016 |  | 09.07.2016 | 09.07.2016 |  | 0 | 0 |  |  |  |  | 0 | 0 |  | 0 |  |  | 386.78
743 | AF | 301801 | RED AEREA SP+AP AUTOPORTANTE DE AL 3x35 mm2 + 1x16 mm2 + portante |  | ELS | 1 | 740 | 499989 | 499989 | 3331145106 | 01 | 02 | 08 | 2016-07-08 | AS035116 | 2638265 | 01220113 | SE0112 | 1671032 | O-346 | Z-293 | C-2SP | Z293202 | Z293207 |  |  |  | RS08616 | 20101045995 | [6 empty] | RS | GT-086-2016-ES | 2016-07-08 |  |  | 21 | 32 | 700.77 |  |  |  | CND | PAGO DE PARA CHICO |  |  | 01 | MTS | 12.3 | [51 empty] | 0300 | 33303000 | 400000103602 | 0000 | RED AEREA SP+AP AUTOPORTANTE DE AL 3x35 mm2 + 1x16 mm2 + portante |  | RED AEREA SP+AP AUTOPORTANTE DE AL 3x35 mm2 + 1x16 mm2 + portante | S/N | 301801 | 12.3 | M | X |  |  | X | 08.07.2016 | 3E10108031 | 310 | 3E10108000 | E301 | E301000019 |  |  | 30000044 |  |  | 0001 | 0004 | 3002 |  | 030013010808 | 1000019708 | S/M | X |  | PE | S/M | 2016 |  |  |  | 22 | 01 | 13 | [17 empty] | ZLID | ZLID |  | ZLID | ZLID |  | 21 |  | 32 |  |  |  | 21 |  | 32 |  |  |  | 09.07.2016 | 09.07.2016 |  | 09.07.2016 | 09.07.2016 |  | 0 | 0 |  |  |  |  | 0 | 0 |  | 0 |  |  | 700.77
744 | AF | 301802 | RED AEREA SP+AP AUTOPORTANTE DE AL 3x50 mm2 + 1x16 mm2 + portante |  | ELS | 1 | 740 | 499989 | 499989 | 3331145106 | 01 | 02 | 08 | 2016-07-08 | AS050116 | 2638323 | 01220113 | SE0112 | 1671032 | O-346 | Z-293 | C-3SP | Z293202 | Z293207 |  |  |  | RS08616 | 20101045995 | [6 empty] | RS | GT-086-2016-ES | 2016-07-08 |  |  | 21 | 32 | 700.77 |  |  |  | CND | PAGO DE PARA CHICO |  |  | 01 | MTS | 12.3 | [51 empty] | 0300 | 33303000 | 400000103603 | 0000 | RED AEREA SP+AP AUTOPORTANTE DE AL 3x50 mm2 + 1x16 mm2 + portante |  | RED AEREA SP+AP AUTOPORTANTE DE AL 3x50 mm2 + 1x16 mm2 + portante | S/N | 301802 | 12.3 | M | X |  |  | X | 08.07.2016 | 3E10108031 | 310 | 3E10108000 | E301 | E301000019 |  |  | 30000044 |  |  | 0001 | 0004 | 3002 |  | 030013010808 | 1000019708 | S/M | X |  | PE | S/M | 2016 |  |  |  | 22 | 01 | 13 | [17 empty] | ZLID | ZLID |  | ZLID | ZLID |  | 21 |  | 32 |  |  |  | 21 |  | 32 |  |  |  | 09.07.2016 | 09.07.2016 |  | 09.07.2016 | 09.07.2016 |  | 0 | 0 |  |  |  |  | 0 | 0 |  | 0 |  |  | 700.77
745 | AF | 301803 | ESTRUCTURA 8 m CAMBIO DE DIRECCION-ESTRUCTURA DE CONCRETO |  | ELS | 1 | 740 | 499989 | 499989 | 3331145206 | 01 | 02 | 08 | 2016-07-08 | PX0802-C | 2638122 | 01220113 | SE0112 | 1671032 | O-346 | Z-293 | C-3SP |  | Z293207 |  |  |  | RS08616 | 20101045995 | [6 empty] | RS | GT-086-2016-ES | 2016-07-08 |  |  | 21 | 24 | 914.77 |  |  |  | EST | PAGO DE PARA CHICO |  |  | 01 | UND | 1 | [51 empty] | 0300 | 33305000 | 600000100514 | 0000 | ESTRUCTURA 8 m CAMBIO DE DIRECCION-ESTRUCTURA DE CONCRETO |  | ESTRUCTURA 8 m CAMBIO DE DIRECCION-ESTRUCTURA DE CONCRETO | S/N | 301803 | 1 | UN | X |  |  | X | 08.07.2016 | 3E10108031 | 310 | 3E10108000 | E301 | E301000019 |  |  | 30000044 |  |  | 0001 | 0004 | 3002 |  | 030013010807 | 1000019708 | S/M | X |  | PE | S/M | 2016 |  |  |  | 22 | 01 | 13 | [17 empty] | ZLID | ZLID |  | ZLID | ZLID |  | 21 |  | 24 |  |  |  | 21 |  | 24 |  |  |  | 09.07.2016 | 09.07.2016 |  | 09.07.2016 | 09.07.2016 |  | 0 | 0 |  |  |  |  | 0 | 0 |  | 0 |  |  | 914.77
746 | AF | 301804 | RETENIDA CONTRAPUNTA DE BAJA TENSION |  | ELS | 1 | 740 | 499989 | 499989 | 3331145103 | 01 | 02 | 08 | 2016-07-08 | RCTBT | 2638546 | 01220113 | SE0112 | 1671032 | O-346 | Z-293 | C-3SP |  | Z293207 |  |  |  | RS08616 | 20101045995 | [6 empty] | RS | GT-086-2016-ES | 2016-07-08 |  |  | 21 | 24 | 363.24 |  |  |  | RET | PAGO DE PARA CHICO |  |  | 01 | UND | 1 | [51 empty] | 0300 | 33305000 | 600000100515 | 0000 | RETENIDA CONTRAPUNTA DE BAJA TENSION |  | RETENIDA CONTRAPUNTA DE BAJA TENSION | S/N | 301804 | 1 | UN | X |  |  | X | 08.07.2016 | 3E10108031 | 310 | 3E10108000 | E301 | E301000019 |  |  | 30000044 |  |  | 0001 | 0004 | 3002 |  | 030013010807 | 1000019708 | S/M | X |  | PE | S/M | 2016 |  |  |  | 22 | 01 | 13 | [17 empty] | ZLID | ZLID |  | ZLID | ZLID |  | 21 |  | 24 |  |  |  | 21 |  | 24 |  |  |  | 09.07.2016 | 09.07.2016 |  | 09.07.2016 | 09.07.2016 |  | 0 | 0 |  |  |  |  | 0 | 0 |  | 0 |  |  | 363.24
747 | AF | 301805 | LUMINARIA CON LAMPARA DE 70W VAPOR DE SODIO-PASTORAL METALICO SIMPLE DE 1.5 M x 1.5" DE DIAMETRO |  | ELS | 1 | 740 | 499989 | 499989 | 3331149 | 01 | 02 | 08 | 2016-07-08 | LU07002-B | 2638427 | 01220113 | SE0112 | 1671032 | O-346 | Z-293 | C-3SP |  | Z293207 |  |  |  | RS08616 | 20101045995 | [6 empty] | RS | GT-086-2016-ES | 2016-07-08 |  |  | 10 | 16 | 386.78 |  |  |  | LUM | PAGO DE PARA CHICO |  |  | 01 | UND | 1 | [51 empty] | 0300 | 33307000 | 800000052231 | 0000 | LUMINARIA CON LAMPARA DE 70W VAPOR DE SODIO-PASTORAL METALICO SIMPLE DE 1.5 M x 1.5" DE DIAMETRO |  | LUMINARIA CON LAMPARA DE 70W VAPOR DE SODIO-PASTORAL METALICO SIMPLE DE 1.5 M x 1.5" DE DIAMETRO | S/N | 301805 | 1 | UN | X |  |  | X | 08.07.2016 | 3E10108041 | 310 | 3E10108000 | E301 | E301000019 |  |  | 30000044 |  |  | 0001 | 0004 | 3002 |  | 030013010810 | 1000019708 | S/M | X |  | PE | S/M | 2016 |  |  |  | 22 | 01 | 13 | [17 empty] | ZLID | ZLID |  | ZLID | ZLID |  | 10 |  | 16 |  |  |  | 10 |  | 16 |  |  |  | 09.07.2016 | 09.07.2016 |  | 09.07.2016 | 09.07.2016 |  | 0 | 0 |  |  |  |  | 0 | 0 |  | 0 |  |  | 386.78
748 | AF | 301806 | RED AEREA SP+AP AUTOPORTANTE DE AL 3x35 mm2 + 1x16 mm2 + portante |  | ELS | 1 | 740 | 499989 | 499989 | 3331145106 | 01 | 02 | 08 | 2016-07-08 | AS035116 | 2638269 | 01220113 | SE0112 | 1671032 | O-346 | Z-293 | C-2SP | Z293207 | Z293208 |  |  |  | RS08616 | 20101045995 | [6 empty] | RS | GT-086-2016-ES | 2016-07-08 |  |  | 21 | 32 | 1185.02 |  |  |  | CND | PAGO DE PARA CHICO |  |  | 01 | MTS | 20.8 | [51 empty] | 0300 | 33303000 | 400000103604 | 0000 | RED AEREA SP+AP AUTOPORTANTE DE AL 3x35 mm2 + 1x16 mm2 + portante |  | RED AEREA SP+AP AUTOPORTANTE DE AL 3x35 mm2 + 1x16 mm2 + portante | S/N | 301806 | 20.8 | M | X |  |  | X | 08.07.2016 | 3E10108031 | 310 | 3E10108000 | E301 | E301000019 |  |  | 30000044 |  |  | 0001 | 0004 | 3002 |  | 030013010808 | 1000019708 | S/M | X |  | PE | S/M | 2016 |  |  |  | 22 | 01 | 13 | [17 empty] | ZLID | ZLID |  | ZLID | ZLID |  | 21 |  | 32 |  |  |  | 21 |  | 32 |  |  |  | 09.07.2016 | 09.07.2016 |  | 09.07.2016 | 09.07.2016 |  | 0 | 0 |  |  |  |  | 0 | 0 |  | 0 |  |  | 1185.02
749 | AF | 301807 | ESTRUCTURA 8 m CAMBIO DE DIRECCION-ESTRUCTURA DE CONCRETO |  | ELS | 1 | 740 | 499989 | 499989 | 3331145206 | 01 | 02 | 08 | 2016-07-08 | PX0802-C | 2638124 | 01220113 | SE0112 | 1671032 | O-346 | Z-293 | C-2SP |  | Z293208 |  |  |  | RS08616 | 20101045995 | [6 empty] | RS | GT-086-2016-ES | 2016-07-08 |  |  | 21 | 24 | 914.77 |  |  |  | EST | PAGO DE PARA CHICO |  |  | 01 | UND | 1 | [51 empty] | 0300 | 33305000 | 600000100516 | 0000 | ESTRUCTURA 8 m CAMBIO DE DIRECCION-ESTRUCTURA DE CONCRETO |  | ESTRUCTURA 8 m CAMBIO DE DIRECCION-ESTRUCTURA DE CONCRETO | S/N | 301807 | 1 | UN | X |  |  | X | 08.07.2016 | 3E10108031 | 310 | 3E10108000 | E301 | E301000019 |  |  | 30000044 |  |  | 0001 | 0004 | 3002 |  | 030013010807 | 1000019708 | S/M | X |  | PE | S/M | 2016 |  |  |  | 22 | 01 | 13 | [17 empty] | ZLID | ZLID |  | ZLID | ZLID |  | 21 |  | 24 |  |  |  | 21 |  | 24 |  |  |  | 09.07.2016 | 09.07.2016 |  | 09.07.2016 | 09.07.2016 |  | 0 | 0 |  |  |  |  | 0 | 0 |  | 0 |  |  | 914.77
750 | AF | 301808 | LUMINARIA CON LAMPARA DE 70W VAPOR DE SODIO-PASTORAL METALICO SIMPLE DE 1.5 M x 1.5" DE DIAMETRO |  | ELS | 1 | 740 | 499989 | 499989 | 3331149 | 01 | 02 | 08 | 2016-07-08 | LU07002-B | 2638428 | 01220113 | SE0112 | 1671032 | O-346 | Z-293 | C-2SP |  | Z293208 |  |  |  | RS08616 | 20101045995 | [6 empty] | RS | GT-086-2016-ES | 2016-07-08 |  |  | 10 | 16 | 386.78 |  |  |  | LUM | PAGO DE PARA CHICO |  |  | 01 | UND | 1 | [51 empty] | 0300 | 33307000 | 800000052232 | 0000 | LUMINARIA CON LAMPARA DE 70W VAPOR DE SODIO-PASTORAL METALICO SIMPLE DE 1.5 M x 1.5" DE DIAMETRO |  | LUMINARIA CON LAMPARA DE 70W VAPOR DE SODIO-PASTORAL METALICO SIMPLE DE 1.5 M x 1.5" DE DIAMETRO | S/N | 301808 | 1 | UN | X |  |  | X | 08.07.2016 | 3E10108041 | 310 | 3E10108000 | E301 | E301000019 |  |  | 30000044 |  |  | 0001 | 0004 | 3002 |  | 030013010810 | 1000019708 | S/M | X |  | PE | S/M | 2016 |  |  |  | 22 | 01 | 13 | [17 empty] | ZLID | ZLID |  | ZLID | ZLID |  | 10 |  | 16 |  |  |  | 10 |  | 16 |  |  |  | 09.07.2016 | 09.07.2016 |  | 09.07.2016 | 09.07.2016 |  | 0 | 0 |  |  |  |  | 0 | 0 |  | 0 |  |  | 386.78
751 | AF | 301809 | RED AEREA SP+AP AUTOPORTANTE DE AL 3x50 mm2 + 1x16 mm2 + portante |  | ELS | 1 | 740 | 499989 | 499989 | 3331145106 | 01 | 02 | 08 | 2016-07-08 | AS050116 | 2638327 | 01220113 | SE0112 | 1671032 | O-346 | Z-293 | C-3SP | Z293207 | Z293208 |  |  |  | RS08616 | 20101045995 | [6 empty] | RS | GT-086-2016-ES | 2016-07-08 |  |  | 21 | 32 | 1185.01 |  |  |  | CND | PAGO DE PARA CHICO |  |  | 01 | MTS | 20.8 | [51 empty] | 0300 | 33303000 | 400000103605 | 0000 | RED AEREA SP+AP AUTOPORTANTE DE AL 3x50 mm2 + 1x16 mm2 + portante |  | RED AEREA SP+AP AUTOPORTANTE DE AL 3x50 mm2 + 1x16 mm2 + portante | S/N | 301809 | 20.8 | M | X |  |  | X | 08.07.2016 | 3E10108031 | 310 | 3E10108000 | E301 | E301000019 |  |  | 30000044 |  |  | 0001 | 0004 | 3002 |  | 030013010808 | 1000019708 | S/M | X |  | PE | S/M | 2016 |  |  |  | 22 | 01 | 13 | [17 empty] | ZLID | ZLID |  | ZLID | ZLID |  | 21 |  | 32 |  |  |  | 21 |  | 32 |  |  |  | 09.07.2016 | 09.07.2016 |  | 09.07.2016 | 09.07.2016 |  | 0 | 0 |  |  |  |  | 0 | 0 |  | 0 |  |  | 1185.01
752 | AF | 301810 | RED AEREA SP+AP AUTOPORTANTE DE AL 3x35 mm2 + 1x16 mm2 + portante |  | ELS | 1 | 740 | 499989 | 499989 | 3331145106 | 01 | 02 | 08 | 2016-07-08 | AS035116 | 2638276 | 01220113 | SE0112 | 1671032 | O-346 | Z-293 | C-2SP | Z293208 | Z293209 |  |  |  | RS08616 | 20101045995 | [6 empty] | RS | GT-086-2016-ES | 2016-07-08 |  |  | 21 | 32 | 740.66 |  |  |  | CND | PAGO DE PARA CHICO |  |  | 01 | MTS | 13 | [51 empty] | 0300 | 33303000 | 400000103606 | 0000 | RED AEREA SP+AP AUTOPORTANTE DE AL 3x35 mm2 + 1x16 mm2 + portante |  | RED AEREA SP+AP AUTOPORTANTE DE AL 3x35 mm2 + 1x16 mm2 + portante | S/N | 301810 | 13 | M | X |  |  | X | 08.07.2016 | 3E10108031 | 310 | 3E10108000 | E301 | E301000019 |  |  | 30000044 |  |  | 0001 | 0004 | 3002 |  | 030013010808 | 1000019708 | S/M | X |  | PE | S/M | 2016 |  |  |  | 22 | 01 | 13 | [17 empty] | ZLID | ZLID |  | ZLID | ZLID |  | 21 |  | 32 |  |  |  | 21 |  | 32 |  |  |  | 09.07.2016 | 09.07.2016 |  | 09.07.2016 | 09.07.2016 |  | 0 | 0 |  |  |  |  | 0 | 0 |  | 0 |  |  | 740.66
753 | AF | 301811 | ESTRUCTURA 8 m CAMBIO DE DIRECCION-ESTRUCTURA DE CONCRETO |  | ELS | 1 | 740 | 499989 | 499989 | 3331145206 | 01 | 02 | 08 | 2016-07-08 | PX0802-C | 2638184 | 01220113 | SE0112 | 1671032 | O-346 | Z-293 | C-2SP |  | Z293209 |  |  |  | RS08616 | 20101045995 | [6 empty] | RS | GT-086-2016-ES | 2016-07-08 |  |  | 21 | 24 | 914.77 |  |  |  | EST | PAGO DE PARA CHICO |  |  | 01 | UND | 1 | [51 empty] | 0300 | 33305000 | 600000100517 | 0000 | ESTRUCTURA 8 m CAMBIO DE DIRECCION-ESTRUCTURA DE CONCRETO |  | ESTRUCTURA 8 m CAMBIO DE DIRECCION-ESTRUCTURA DE CONCRETO | S/N | 301811 | 1 | UN | X |  |  | X | 08.07.2016 | 3E10108031 | 310 | 3E10108000 | E301 | E301000019 |  |  | 30000044 |  |  | 0001 | 0004 | 3002 |  | 030013010807 | 1000019708 | S/M | X |  | PE | S/M | 2016 |  |  |  | 22 | 01 | 13 | [17 empty] | ZLID | ZLID |  | ZLID | ZLID |  | 21 |  | 24 |  |  |  | 21 |  | 24 |  |  |  | 09.07.2016 | 09.07.2016 |  | 09.07.2016 | 09.07.2016 |  | 0 | 0 |  |  |  |  | 0 | 0 |  | 0 |  |  | 914.77
754 | AF | 301812 | LUMINARIA CON LAMPARA DE 70W VAPOR DE SODIO-PASTORAL METALICO SIMPLE DE 1.5 M x 1.5" DE DIAMETRO |  | ELS | 1 | 740 | 499989 | 499989 | 3331149 | 01 | 02 | 08 | 2016-07-08 | LU07002-B | 2638429 | 01220113 | SE0112 | 1671032 | O-346 | Z-293 | C-2SP |  | Z293209 |  |  |  | RS08616 | 20101045995 | [6 empty] | RS | GT-086-2016-ES | 2016-07-08 |  |  | 10 | 16 | 386.78 |  |  |  | LUM | PAGO DE PARA CHICO |  |  | 01 | UND | 1 | [51 empty] | 0300 | 33307000 | 800000052233 | 0000 | LUMINARIA CON LAMPARA DE 70W VAPOR DE SODIO-PASTORAL METALICO SIMPLE DE 1.5 M x 1.5" DE DIAMETRO |  | LUMINARIA CON LAMPARA DE 70W VAPOR DE SODIO-PASTORAL METALICO SIMPLE DE 1.5 M x 1.5" DE DIAMETRO | S/N | 301812 | 1 | UN | X |  |  | X | 08.07.2016 | 3E10108041 | 310 | 3E10108000 | E301 | E301000019 |  |  | 30000044 |  |  | 0001 | 0004 | 3002 |  | 030013010810 | 1000019708 | S/M | X |  | PE | S/M | 2016 |  |  |  | 22 | 01 | 13 | [17 empty] | ZLID | ZLID |  | ZLID | ZLID |  | 10 |  | 16 |  |  |  | 10 |  | 16 |  |  |  | 09.07.2016 | 09.07.2016 |  | 09.07.2016 | 09.07.2016 |  | 0 | 0 |  |  |  |  | 0 | 0 |  | 0 |  |  | 386.78
755 | AF | 301813 | RETENIDA CONTRAPUNTA DE BAJA TENSION |  | ELS | 1 | 740 | 499989 | 499989 | 3331145103 | 01 | 02 | 08 | 2016-07-08 | RCTBT | 2638547 | 01220113 | SE0112 | 1671032 | O-346 | Z-293 | C-2SP |  | Z293209 |  |  |  | RS08616 | 20101045995 | [6 empty] | RS | GT-086-2016-ES | 2016-07-08 |  |  | 21 | 24 | 363.24 |  |  |  | RET | PAGO DE PARA CHICO |  |  | 01 | UND | 1 | [51 empty] | 0300 | 33305000 | 600000100518 | 0000 | RETENIDA CONTRAPUNTA DE BAJA TENSION |  | RETENIDA CONTRAPUNTA DE BAJA TENSION | S/N | 301813 | 1 | UN | X |  |  | X | 08.07.2016 | 3E10108031 | 310 | 3E10108000 | E301 | E301000019 |  |  | 30000044 |  |  | 0001 | 0004 | 3002 |  | 030013010807 | 1000019708 | S/M | X |  | PE | S/M | 2016 |  |  |  | 22 | 01 | 13 | [17 empty] | ZLID | ZLID |  | ZLID | ZLID |  | 21 |  | 24 |  |  |  | 21 |  | 24 |  |  |  | 09.07.2016 | 09.07.2016 |  | 09.07.2016 | 09.07.2016 |  | 0 | 0 |  |  |  |  | 0 | 0 |  | 0 |  |  | 363.24
756 | AF | 301814 | RED AEREA SP+AP AUTOPORTANTE DE AL 3x35 mm2 + 1x16 mm2 + portante |  | ELS | 1 | 740 | 499989 | 499989 | 3331145106 | 01 | 02 | 08 | 2016-07-08 | AS035116 | 2638280 | 01220113 | SE0112 | 1671032 | O-346 | Z-293 | C-2SP | Z293209 | Z293210 |  |  |  | RS08616 | 20101045995 | [6 empty] | RS | GT-086-2016-ES | 2016-07-08 |  |  | 21 | 32 | 1373.07 |  |  |  | CND | PAGO DE PARA CHICO |  |  | 01 | MTS | 24.1 | [51 empty] | 0300 | 33303000 | 400000103607 | 0000 | RED AEREA SP+AP AUTOPORTANTE DE AL 3x35 mm2 + 1x16 mm2 + portante |  | RED AEREA SP+AP AUTOPORTANTE DE AL 3x35 mm2 + 1x16 mm2 + portante | S/N | 301814 | 24.1 | M | X |  |  | X | 08.07.2016 | 3E10108031 | 310 | 3E10108000 | E301 | E301000019 |  |  | 30000044 |  |  | 0001 | 0004 | 3002 |  | 030013010808 | 1000019708 | S/M | X |  | PE | S/M | 2016 |  |  |  | 22 | 01 | 13 | [17 empty] | ZLID | ZLID |  | ZLID | ZLID |  | 21 |  | 32 |  |  |  | 21 |  | 32 |  |  |  | 09.07.2016 | 09.07.2016 |  | 09.07.2016 | 09.07.2016 |  | 0 | 0 |  |  |  |  | 0 | 0 |  | 0 |  |  | 1373.07
757 | AF | 301815 | ESTRUCTURA 8 m ALINEAMIENTO-ESTRUCTURA DE CONCRETO |  | ELS | 1 | 740 | 499989 | 499989 | 3331145206 | 01 | 02 | 08 | 2016-07-08 | PX0801-C | 2638182 | 01220113 | SE0112 | 1671032 | O-346 | Z-293 | C-2SP |  | Z293210 |  |  |  | RS08616 | 20101045995 | [6 empty] | RS | GT-086-2016-ES | 2016-07-08 |  |  | 21 | 24 | 914.77 |  |  |  | EST | PAGO DE PARA CHICO |  |  | 01 | UND | 1 | [51 empty] | 0300 | 33305000 | 600000100519 | 0000 | ESTRUCTURA 8 m ALINEAMIENTO-ESTRUCTURA DE CONCRETO |  | ESTRUCTURA 8 m ALINEAMIENTO-ESTRUCTURA DE CONCRETO | S/N | 301815 | 1 | UN | X |  |  | X | 08.07.2016 | 3E10108031 | 310 | 3E10108000 | E301 | E301000019 |  |  | 30000044 |  |  | 0001 | 0004 | 3002 |  | 030013010807 | 1000019708 | S/M | X |  | PE | S/M | 2016 |  |  |  | 22 | 01 | 13 | [17 empty] | ZLID | ZLID |  | ZLID | ZLID |  | 21 |  | 24 |  |  |  | 21 |  | 24 |  |  |  | 09.07.2016 | 09.07.2016 |  | 09.07.2016 | 09.07.2016 |  | 0 | 0 |  |  |  |  | 0 | 0 |  | 0 |  |  | 914.77
758 | AF | 301816 | LUMINARIA CON LAMPARA DE 70W VAPOR DE SODIO-PASTORAL METALICO SIMPLE DE 1.5 M x 1.5" DE DIAMETRO |  | ELS | 1 | 740 | 499989 | 499989 | 3331149 | 01 | 02 | 08 | 2016-07-08 | LU07002-B | 2638430 | 01220113 | SE0112 | 1671032 | O-346 | Z-293 | C-2SP |  | Z293210 |  |  |  | RS08616 | 20101045995 | [6 empty] | RS | GT-086-2016-ES | 2016-07-08 |  |  | 10 | 16 | 386.78 |  |  |  | LUM | PAGO DE PARA CHICO |  |  | 01 | UND | 1 | [51 empty] | 0300 | 33307000 | 800000052234 | 0000 | LUMINARIA CON LAMPARA DE 70W VAPOR DE SODIO-PASTORAL METALICO SIMPLE DE 1.5 M x 1.5" DE DIAMETRO |  | LUMINARIA CON LAMPARA DE 70W VAPOR DE SODIO-PASTORAL METALICO SIMPLE DE 1.5 M x 1.5" DE DIAMETRO | S/N | 301816 | 1 | UN | X |  |  | X | 08.07.2016 | 3E10108041 | 310 | 3E10108000 | E301 | E301000019 |  |  | 30000044 |  |  | 0001 | 0004 | 3002 |  | 030013010810 | 1000019708 | S/M | X |  | PE | S/M | 2016 |  |  |  | 22 | 01 | 13 | [17 empty] | ZLID | ZLID |  | ZLID | ZLID |  | 10 |  | 16 |  |  |  | 10 |  | 16 |  |  |  | 09.07.2016 | 09.07.2016 |  | 09.07.2016 | 09.07.2016 |  | 0 | 0 |  |  |  |  | 0 | 0 |  | 0 |  |  | 386.78
759 | AF | 301817 | RED AEREA SP+AP AUTOPORTANTE DE AL 3x35 mm2 + 1x16 mm2 + portante |  | ELS | 1 | 740 | 499989 | 499989 | 3331145106 | 01 | 02 | 08 | 2016-07-08 | AS035116 | 2638284 | 01220113 | SE0112 | 1671032 | O-346 | Z-293 | C-2SP | Z293210 | Z293211 |  |  |  | RS08616 | 20101045995 | [6 empty] | RS | GT-086-2016-ES | 2016-07-08 |  |  | 21 | 32 | 1373.07 |  |  |  | CND | PAGO DE PARA CHICO |  |  | 01 | MTS | 24.1 | [51 empty] | 0300 | 33303000 | 400000103608 | 0000 | RED AEREA SP+AP AUTOPORTANTE DE AL 3x35 mm2 + 1x16 mm2 + portante |  | RED AEREA SP+AP AUTOPORTANTE DE AL 3x35 mm2 + 1x16 mm2 + portante | S/N | 301817 | 24.1 | M | X |  |  | X | 08.07.2016 | 3E10108031 | 310 | 3E10108000 | E301 | E301000019 |  |  | 30000044 |  |  | 0001 | 0004 | 3002 |  | 030013010808 | 1000019708 | S/M | X |  | PE | S/M | 2016 |  |  |  | 22 | 01 | 13 | [17 empty] | ZLID | ZLID |  | ZLID | ZLID |  | 21 |  | 32 |  |  |  | 21 |  | 32 |  |  |  | 09.07.2016 | 09.07.2016 |  | 09.07.2016 | 09.07.2016 |  | 0 | 0 |  |  |  |  | 0 | 0 |  | 0 |  |  | 1373.07
760 | AF | 301818 | ESTRUCTURA 8 m ALINEAMIENTO-ESTRUCTURA DE CONCRETO |  | ELS | 1 | 740 | 499989 | 499989 | 3331145206 | 01 | 02 | 08 | 2016-07-08 | PX0801-C | 2638180 | 01220113 | SE0112 | 1671032 | O-346 | Z-293 | C-2SP |  | Z293211 |  |  |  | RS08616 | 20101045995 | [6 empty] | RS | GT-086-2016-ES | 2016-07-08 |  |  | 21 | 24 | 914.77 |  |  |  | EST | PAGO DE PARA CHICO |  |  | 01 | UND | 1 | [51 empty] | 0300 | 33305000 | 600000100520 | 0000 | ESTRUCTURA 8 m ALINEAMIENTO-ESTRUCTURA DE CONCRETO |  | ESTRUCTURA 8 m ALINEAMIENTO-ESTRUCTURA DE CONCRETO | S/N | 301818 | 1 | UN | X |  |  | X | 08.07.2016 | 3E10108031 | 310 | 3E10108000 | E301 | E301000019 |  |  | 30000044 |  |  | 0001 | 0004 | 3002 |  | 030013010807 | 1000019708 | S/M | X |  | PE | S/M | 2016 |  |  |  | 22 | 01 | 13 | [17 empty] | ZLID | ZLID |  | ZLID | ZLID |  | 21 |  | 24 |  |  |  | 21 |  | 24 |  |  |  | 09.07.2016 | 09.07.2016 |  | 09.07.2016 | 09.07.2016 |  | 0 | 0 |  |  |  |  | 0 | 0 |  | 0 |  |  | 914.77
761 | AF | 301819 | LUMINARIA CON LAMPARA DE 70W VAPOR DE SODIO-PASTORAL METALICO SIMPLE DE 1.5 M x 1.5" DE DIAMETRO |  | ELS | 1 | 740 | 499989 | 499989 | 3331149 | 01 | 02 | 08 | 2016-07-08 | LU07002-B | 2638431 | 01220113 | SE0112 | 1671032 | O-346 | Z-293 | C-2SP |  | Z293211 |  |  |  | RS08616 | 20101045995 | [6 empty] | RS | GT-086-2016-ES | 2016-07-08 |  |  | 10 | 16 | 386.78 |  |  |  | LUM | PAGO DE PARA CHICO |  |  | 01 | UND | 1 | [51 empty] | 0300 | 33307000 | 800000052235 | 0000 | LUMINARIA CON LAMPARA DE 70W VAPOR DE SODIO-PASTORAL METALICO SIMPLE DE 1.5 M x 1.5" DE DIAMETRO |  | LUMINARIA CON LAMPARA DE 70W VAPOR DE SODIO-PASTORAL METALICO SIMPLE DE 1.5 M x 1.5" DE DIAMETRO | S/N | 301819 | 1 | UN | X |  |  | X | 08.07.2016 | 3E10108041 | 310 | 3E10108000 | E301 | E301000019 |  |  | 30000044 |  |  | 0001 | 0004 | 3002 |  | 030013010810 | 1000019708 | S/M | X |  | PE | S/M | 2016 |  |  |  | 22 | 01 | 13 | [17 empty] | ZLID | ZLID |  | ZLID | ZLID |  | 10 |  | 16 |  |  |  | 10 |  | 16 |  |  |  | 09.07.2016 | 09.07.2016 |  | 09.07.2016 | 09.07.2016 |  | 0 | 0 |  |  |  |  | 0 | 0 |  | 0 |  |  | 386.78
762 | AF | 301820 | RED AEREA SP+AP AUTOPORTANTE DE AL 3x35 mm2 + 1x16 mm2 + portante |  | ELS | 1 | 740 | 499989 | 499989 | 3331145106 | 01 | 02 | 08 | 2016-07-08 | AS035116 | 2638286 | 01220113 | SE0112 | 1671032 | O-346 | Z-293 | C-2SP | Z293211 | Z293212 |  |  |  | RS08616 | 20101045995 | [6 empty] | RS | GT-086-2016-ES | 2016-07-08 |  |  | 21 | 32 | 1367.36 |  |  |  | CND | PAGO DE PARA CHICO |  |  | 01 | MTS | 24 | [51 empty] | 0300 | 33303000 | 400000103609 | 0000 | RED AEREA SP+AP AUTOPORTANTE DE AL 3x35 mm2 + 1x16 mm2 + portante |  | RED AEREA SP+AP AUTOPORTANTE DE AL 3x35 mm2 + 1x16 mm2 + portante | S/N | 301820 | 24 | M | X |  |  | X | 08.07.2016 | 3E10108031 | 310 | 3E10108000 | E301 | E301000019 |  |  | 30000044 |  |  | 0001 | 0004 | 3002 |  | 030013010808 | 1000019708 | S/M | X |  | PE | S/M | 2016 |  |  |  | 22 | 01 | 13 | [17 empty] | ZLID | ZLID |  | ZLID | ZLID |  | 21 |  | 32 |  |  |  | 21 |  | 32 |  |  |  | 09.07.2016 | 09.07.2016 |  | 09.07.2016 | 09.07.2016 |  | 0 | 0 |  |  |  |  | 0 | 0 |  | 0 |  |  | 1367.36
763 | AF | 301821 | ESTRUCTURA 8 m ALINEAMIENTO-ESTRUCTURA DE CONCRETO |  | ELS | 1 | 740 | 499989 | 499989 | 3331145206 | 01 | 02 | 08 | 2016-07-08 | PX0801-C | 2638178 | 01220113 | SE0112 | 1671032 | O-346 | Z-293 | C-2SP |  | Z293212 |  |  |  | RS08616 | 20101045995 | [6 empty] | RS | GT-086-2016-ES | 2016-07-08 |  |  | 21 | 24 | 914.77 |  |  |  | EST | PAGO DE PARA CHICO |  |  | 01 | UND | 1 | [51 empty] | 0300 | 33305000 | 600000100521 | 0000 | ESTRUCTURA 8 m ALINEAMIENTO-ESTRUCTURA DE CONCRETO |  | ESTRUCTURA 8 m ALINEAMIENTO-ESTRUCTURA DE CONCRETO | S/N | 301821 | 1 | UN | X |  |  | X | 08.07.2016 | 3E10108031 | 310 | 3E10108000 | E301 | E301000019 |  |  | 30000044 |  |  | 0001 | 0004 | 3002 |  | 030013010807 | 1000019708 | S/M | X |  | PE | S/M | 2016 |  |  |  | 22 | 01 | 13 | [17 empty] | ZLID | ZLID |  | ZLID | ZLID |  | 21 |  | 24 |  |  |  | 21 |  | 24 |  |  |  | 09.07.2016 | 09.07.2016 |  | 09.07.2016 | 09.07.2016 |  | 0 | 0 |  |  |  |  | 0 | 0 |  | 0 |  |  | 914.77
764 | AF | 301822 | LUMINARIA CON LAMPARA DE 70W VAPOR DE SODIO-PASTORAL METALICO SIMPLE DE 1.5 M x 1.5" DE DIAMETRO |  | ELS | 1 | 740 | 499989 | 499989 | 3331149 | 01 | 02 | 08 | 2016-07-08 | LU07002-B | 2638432 | 01220113 | SE0112 | 1671032 | O-346 | Z-293 | C-2SP |  | Z293212 |  |  |  | RS08616 | 20101045995 | [6 empty] | RS | GT-086-2016-ES | 2016-07-08 |  |  | 10 | 16 | 386.78 |  |  |  | LUM | PAGO DE PARA CHICO |  |  | 01 | UND | 1 | [51 empty] | 0300 | 33307000 | 800000052236 | 0000 | LUMINARIA CON LAMPARA DE 70W VAPOR DE SODIO-PASTORAL METALICO SIMPLE DE 1.5 M x 1.5" DE DIAMETRO |  | LUMINARIA CON LAMPARA DE 70W VAPOR DE SODIO-PASTORAL METALICO SIMPLE DE 1.5 M x 1.5" DE DIAMETRO | S/N | 301822 | 1 | UN | X |  |  | X | 08.07.2016 | 3E10108041 | 310 | 3E10108000 | E301 | E301000019 |  |  | 30000044 |  |  | 0001 | 0004 | 3002 |  | 030013010810 | 1000019708 | S/M | X |  | PE | S/M | 2016 |  |  |  | 22 | 01 | 13 | [17 empty] | ZLID | ZLID |  | ZLID | ZLID |  | 10 |  | 16 |  |  |  | 10 |  | 16 |  |  |  | 09.07.2016 | 09.07.2016 |  | 09.07.2016 | 09.07.2016 |  | 0 | 0 |  |  |  |  | 0 | 0 |  | 0 |  |  | 386.78
765 | AF | 301823 | RED AEREA SP+AP AUTOPORTANTE DE AL 3x35 mm2 + 1x16 mm2 + portante |  | ELS | 1 | 740 | 499989 | 499989 | 3331145106 | 01 | 02 | 08 | 2016-07-08 | AS035116 | 2638288 | 01220113 | SE0112 | 1671032 | O-346 | Z-293 | C-2SP | Z293212 | Z293213 |  |  |  | RS08616 | 20101045995 | [6 empty] | RS | GT-086-2016-ES | 2016-07-08 |  |  | 21 | 32 | 1709.21 |  |  |  | CND | PAGO DE PARA CHICO |  |  | 01 | MTS | 30 | [51 empty] | 0300 | 33303000 | 400000103610 | 0000 | RED AEREA SP+AP AUTOPORTANTE DE AL 3x35 mm2 + 1x16 mm2 + portante |  | RED AEREA SP+AP AUTOPORTANTE DE AL 3x35 mm2 + 1x16 mm2 + portante | S/N | 301823 | 30 | M | X |  |  | X | 08.07.2016 | 3E10108031 | 310 | 3E10108000 | E301 | E301000019 |  |  | 30000044 |  |  | 0001 | 0004 | 3002 |  | 030013010808 | 1000019708 | S/M | X |  | PE | S/M | 2016 |  |  |  | 22 | 01 | 13 | [17 empty] | ZLID | ZLID |  | ZLID | ZLID |  | 21 |  | 32 |  |  |  | 21 |  | 32 |  |  |  | 09.07.2016 | 09.07.2016 |  | 09.07.2016 | 09.07.2016 |  | 0 | 0 |  |  |  |  | 0 | 0 |  | 0 |  |  | 1709.21
766 | AF | 301824 | ESTRUCTURA 8 m FIN DE LINEA-ESTRUCTURA DE CONCRETO |  | ELS | 1 | 740 | 499989 | 499989 | 3331145206 | 01 | 02 | 08 | 2016-07-08 | PX0803-C | 2638176 | 01220113 | SE0112 | 1671032 | O-346 | Z-293 | C-2SP |  | Z293213 |  |  |  | RS08616 | 20101045995 | [6 empty] | RS | GT-086-2016-ES | 2016-07-08 |  |  | 21 | 24 | 914.77 |  |  |  | EST | PAGO DE PARA CHICO |  |  | 01 | UND | 1 | [51 empty] | 0300 | 33305000 | 600000100522 | 0000 | ESTRUCTURA 8 m FIN DE LINEA-ESTRUCTURA DE CONCRETO |  | ESTRUCTURA 8 m FIN DE LINEA-ESTRUCTURA DE CONCRETO | S/N | 301824 | 1 | UN | X |  |  | X | 08.07.2016 | 3E10108031 | 310 | 3E10108000 | E301 | E301000019 |  |  | 30000044 |  |  | 0001 | 0004 | 3002 |  | 030013010807 | 1000019708 | S/M | X |  | PE | S/M | 2016 |  |  |  | 22 | 01 | 13 | [17 empty] | ZLID | ZLID |  | ZLID | ZLID |  | 21 |  | 24 |  |  |  | 21 |  | 24 |  |  |  | 09.07.2016 | 09.07.2016 |  | 09.07.2016 | 09.07.2016 |  | 0 | 0 |  |  |  |  | 0 | 0 |  | 0 |  |  | 914.77
767 | AF | 301825 | RETENIDA CONTRAPUNTA DE BAJA TENSION |  | ELS | 1 | 740 | 499989 | 499989 | 3331145103 | 01 | 02 | 08 | 2016-07-08 | RCTBT | 2638548 | 01220113 | SE0112 | 1671032 | O-346 | Z-293 | C-2SP |  | Z293213 |  |  |  | RS08616 | 20101045995 | [6 empty] | RS | GT-086-2016-ES | 2016-07-08 |  |  | 21 | 24 | 363.24 |  |  |  | RET | PAGO DE PARA CHICO |  |  | 01 | UND | 1 | [51 empty] | 0300 | 33305000 | 600000100523 | 0000 | RETENIDA CONTRAPUNTA DE BAJA TENSION |  | RETENIDA CONTRAPUNTA DE BAJA TENSION | S/N | 301825 | 1 | UN | X |  |  | X | 08.07.2016 | 3E10108031 | 310 | 3E10108000 | E301 | E301000019 |  |  | 30000044 |  |  | 0001 | 0004 | 3002 |  | 030013010807 | 1000019708 | S/M | X |  | PE | S/M | 2016 |  |  |  | 22 | 01 | 13 | [17 empty] | ZLID | ZLID |  | ZLID | ZLID |  | 21 |  | 24 |  |  |  | 21 |  | 24 |  |  |  | 09.07.2016 | 09.07.2016 |  | 09.07.2016 | 09.07.2016 |  | 0 | 0 |  |  |  |  | 0 | 0 |  | 0 |  |  | 363.24
768 | AF | 301826 | LUMINARIA CON LAMPARA DE 70W VAPOR DE SODIO-PASTORAL METALICO SIMPLE DE 1.5 M x 1.5" DE DIAMETRO |  | ELS | 1 | 740 | 499989 | 499989 | 3331149 | 01 | 02 | 08 | 2016-07-08 | LU07002-B | 2638433 | 01220113 | SE0112 | 1671032 | O-346 | Z-293 | C-2SP |  | Z293213 |  |  |  | RS08616 | 20101045995 | [6 empty] | RS | GT-086-2016-ES | 2016-07-08 |  |  | 10 | 16 | 386.78 |  |  |  | LUM | PAGO DE PARA CHICO |  |  | 01 | UND | 1 | [51 empty] | 0300 | 33307000 | 800000052237 | 0000 | LUMINARIA CON LAMPARA DE 70W VAPOR DE SODIO-PASTORAL METALICO SIMPLE DE 1.5 M x 1.5" DE DIAMETRO |  | LUMINARIA CON LAMPARA DE 70W VAPOR DE SODIO-PASTORAL METALICO SIMPLE DE 1.5 M x 1.5" DE DIAMETRO | S/N | 301826 | 1 | UN | X |  |  | X | 08.07.2016 | 3E10108041 | 310 | 3E10108000 | E301 | E301000019 |  |  | 30000044 |  |  | 0001 | 0004 | 3002 |  | 030013010810 | 1000019708 | S/M | X |  | PE | S/M | 2016 |  |  |  | 22 | 01 | 13 | [17 empty] | ZLID | ZLID |  | ZLID | ZLID |  | 10 |  | 16 |  |  |  | 10 |  | 16 |  |  |  | 09.07.2016 | 09.07.2016 |  | 09.07.2016 | 09.07.2016 |  | 0 | 0 |  |  |  |  | 0 | 0 |  | 0 |  |  | 386.78
769 | AF | 301827 | PUESTA A TIERRA DE BAJA TENSION |  | ELS | 1 | 740 | 499989 | 499989 | 3331145104 | 01 | 02 | 08 | 2016-07-08 | PTIEBT | 9728681 | 01220113 | SE0112 | 1671032 | O-346 | Z-293 | C-2SP |  | Z293213 |  |  |  | RS08616 | 20101045995 | [6 empty] | RS | GT-086-2016-ES | 2016-07-08 |  |  | 21 | 24 | 437.01 |  |  |  | PST | PAGO DE PARA CHICO |  |  | 01 | UND | 1 | [51 empty] | 0300 | 33305000 | 600000100524 | 0000 | PUESTA A TIERRA DE BAJA TENSION |  | PUESTA A TIERRA DE BAJA TENSION | S/N | 301827 | 1 | UN | X |  |  | X | 08.07.2016 | 3E10108033 | 310 | 3E10108000 | E301 | E301000019 |  |  | 30000044 |  |  | 0001 | 0004 | 3002 |  | 030013010807 | 1000019708 | S/M | X |  | PE | S/M | 2016 |  |  |  | 22 | 01 | 13 | [17 empty] | ZLID | ZLID |  | ZLID | ZLID |  | 21 |  | 24 |  |  |  | 21 |  | 24 |  |  |  | 09.07.2016 | 09.07.2016 |  | 09.07.2016 | 09.07.2016 |  | 0 | 0 |  |  |  |  | 0 | 0 |  | 0 |  |  | 437.01
770 | AF | 301828 | RED AEREA SP+AP AUTOPORTANTE DE AL 3x35 mm2 + 1x16 mm2 + portante |  | ELS | 1 | 740 | 499989 | 499989 | 3331145106 | 01 | 02 | 08 | 2016-07-08 | AS035116 | 2638273 | 01220113 | SE0112 | 1671032 | O-346 | Z-293 | C-2SP | Z293208 | Z293214 |  |  |  | RS08616 | 20101045995 | [6 empty] | RS | GT-086-2016-ES | 2016-07-08 |  |  | 21 | 32 | 1284.76 |  |  |  | CND | PAGO DE PARA CHICO |  |  | 01 | MTS | 22.55 | [51 empty] | 0300 | 33303000 | 400000103611 | 0000 | RED AEREA SP+AP AUTOPORTANTE DE AL 3x35 mm2 + 1x16 mm2 + portante |  | RED AEREA SP+AP AUTOPORTANTE DE AL 3x35 mm2 + 1x16 mm2 + portante | S/N | 301828 | 22.55 | M | X |  |  | X | 08.07.2016 | 3E10108031 | 310 | 3E10108000 | E301 | E301000019 |  |  | 30000044 |  |  | 0001 | 0004 | 3002 |  | 030013010808 | 1000019708 | S/M | X |  | PE | S/M | 2016 |  |  |  | 22 | 01 | 13 | [17 empty] | ZLID | ZLID |  | ZLID | ZLID |  | 21 |  | 32 |  |  |  | 21 |  | 32 |  |  |  | 09.07.2016 | 09.07.2016 |  | 09.07.2016 | 09.07.2016 |  | 0 | 0 |  |  |  |  | 0 | 0 |  | 0 |  |  | 1284.76
771 | AF | 301829 | ESTRUCTURA 8 m CAMBIO DE DIRECCION-ESTRUCTURA DE CONCRETO |  | ELS | 1 | 740 | 499989 | 499989 | 3331145206 | 01 | 02 | 08 | 2016-07-08 | PX0802-C | 2638126 | 01220113 | SE0112 | 1671032 | O-346 | Z-293 | C-2SP |  | Z293214 |  |  |  | RS08616 | 20101045995 | [6 empty] | RS | GT-086-2016-ES | 2016-07-08 |  |  | 21 | 24 | 914.77 |  |  |  | EST | PAGO DE PARA CHICO |  |  | 01 | UND | 1 | [51 empty] | 0300 | 33305000 | 600000100525 | 0000 | ESTRUCTURA 8 m CAMBIO DE DIRECCION-ESTRUCTURA DE CONCRETO |  | ESTRUCTURA 8 m CAMBIO DE DIRECCION-ESTRUCTURA DE CONCRETO | S/N | 301829 | 1 | UN | X |  |  | X | 08.07.2016 | 3E10108031 | 310 | 3E10108000 | E301 | E301000019 |  |  | 30000044 |  |  | 0001 | 0004 | 3002 |  | 030013010807 | 1000019708 | S/M | X |  | PE | S/M | 2016 |  |  |  | 22 | 01 | 13 | [17 empty] | ZLID | ZLID |  | ZLID | ZLID |  | 21 |  | 24 |  |  |  | 21 |  | 24 |  |  |  | 09.07.2016 | 09.07.2016 |  | 09.07.2016 | 09.07.2016 |  | 0 | 0 |  |  |  |  | 0 | 0 |  | 0 |  |  | 914.77
772 | AF | 301830 | LUMINARIA CON LAMPARA DE 70W VAPOR DE SODIO-PASTORAL METALICO SIMPLE DE 1.5 M x 1.5" DE DIAMETRO |  | ELS | 1 | 740 | 499989 | 499989 | 3331149 | 01 | 02 | 08 | 2016-07-08 | LU07002-B | 2638434 | 01220113 | SE0112 | 1671032 | O-346 | Z-293 | C-2SP |  | Z293214 |  |  |  | RS08616 | 20101045995 | [6 empty] | RS | GT-086-2016-ES | 2016-07-08 |  |  | 10 | 16 | 386.78 |  |  |  | LUM | PAGO DE PARA CHICO |  |  | 01 | UND | 1 | [51 empty] | 0300 | 33307000 | 800000052238 | 0000 | LUMINARIA CON LAMPARA DE 70W VAPOR DE SODIO-PASTORAL METALICO SIMPLE DE 1.5 M x 1.5" DE DIAMETRO |  | LUMINARIA CON LAMPARA DE 70W VAPOR DE SODIO-PASTORAL METALICO SIMPLE DE 1.5 M x 1.5" DE DIAMETRO | S/N | 301830 | 1 | UN | X |  |  | X | 08.07.2016 | 3E10108041 | 310 | 3E10108000 | E301 | E301000019 |  |  | 30000044 |  |  | 0001 | 0004 | 3002 |  | 030013010810 | 1000019708 | S/M | X |  | PE | S/M | 2016 |  |  |  | 22 | 01 | 13 | [17 empty] | ZLID | ZLID |  | ZLID | ZLID |  | 10 |  | 16 |  |  |  | 10 |  | 16 |  |  |  | 09.07.2016 | 09.07.2016 |  | 09.07.2016 | 09.07.2016 |  | 0 | 0 |  |  |  |  | 0 | 0 |  | 0 |  |  | 386.78
773 | AF | 301831 | RED AEREA SP+AP AUTOPORTANTE DE AL 3x35 mm2 + 1x16 mm2 + portante |  | ELS | 1 | 740 | 499989 | 499989 | 3331145106 | 01 | 02 | 08 | 2016-07-08 | AS035116 | 2638331 | 01220113 | SE0112 | 1671032 | O-346 | Z-293 | C-3SP | Z293208 | Z293214 |  |  |  | RS08616 | 20101045995 | [6 empty] | RS | GT-086-2016-ES | 2016-07-08 |  |  | 21 | 32 | 1284.76 |  |  |  | CND | PAGO DE PARA CHICO |  |  | 01 | MTS | 22.55 | [51 empty] | 0300 | 33303000 | 400000103612 | 0000 | RED AEREA SP+AP AUTOPORTANTE DE AL 3x35 mm2 + 1x16 mm2 + portante |  | RED AEREA SP+AP AUTOPORTANTE DE AL 3x35 mm2 + 1x16 mm2 + portante | S/N | 301831 | 22.55 | M | X |  |  | X | 08.07.2016 | 3E10108031 | 310 | 3E10108000 | E301 | E301000019 |  |  | 30000044 |  |  | 0001 | 0004 | 3002 |  | 030013010808 | 1000019708 | S/M | X |  | PE | S/M | 2016 |  |  |  | 22 | 01 | 13 | [17 empty] | ZLID | ZLID |  | ZLID | ZLID |  | 21 |  | 32 |  |  |  | 21 |  | 32 |  |  |  | 09.07.2016 | 09.07.2016 |  | 09.07.2016 | 09.07.2016 |  | 0 | 0 |  |  |  |  | 0 | 0 |  | 0 |  |  | 1284.76
774 | AF | 301832 | RED AEREA SP+AP AUTOPORTANTE DE AL 3x35 mm2 + 1x16 mm2 + portante |  | ELS | 1 | 740 | 499989 | 499989 | 3331145106 | 01 | 02 | 08 | 2016-07-08 | AS035116 | 2638092 | 01220113 | SE0112 | 1671032 | O-346 | Z-293 | C-2SP | Z293214 | Z293215 |  |  |  | RS08616 | 20101045995 | [6 empty] | RS | GT-086-2016-ES | 2016-07-08 |  |  | 21 | 32 | 544.1 |  |  |  | CND | PAGO DE PARA CHICO |  |  | 01 | MTS | 9.55 | [51 empty] | 0300 | 33303000 | 400000103613 | 0000 | RED AEREA SP+AP AUTOPORTANTE DE AL 3x35 mm2 + 1x16 mm2 + portante |  | RED AEREA SP+AP AUTOPORTANTE DE AL 3x35 mm2 + 1x16 mm2 + portante | S/N | 301832 | 9.55 | M | X |  |  | X | 08.07.2016 | 3E10108031 | 310 | 3E10108000 | E301 | E301000019 |  |  | 30000044 |  |  | 0001 | 0004 | 3002 |  | 030013010808 | 1000019708 | S/M | X |  | PE | S/M | 2016 |  |  |  | 22 | 01 | 13 | [17 empty] | ZLID | ZLID |  | ZLID | ZLID |  | 21 |  | 32 |  |  |  | 21 |  | 32 |  |  |  | 09.07.2016 | 09.07.2016 |  | 09.07.2016 | 09.07.2016 |  | 0 | 0 |  |  |  |  | 0 | 0 |  | 0 |  |  | 544.1
775 | AF | 301833 | ESTRUCTURA 8 m CAMBIO DE DIRECCION-ESTRUCTURA DE CONCRETO |  | ELS | 1 | 740 | 499989 | 499989 | 3331145206 | 01 | 02 | 08 | 2016-07-08 | PX0802-C | 2638166 | 01220113 | SE0112 | 1671032 | O-346 | Z-293 | C-2SP |  | Z293215 |  |  |  | RS08616 | 20101045995 | [6 empty] | RS | GT-086-2016-ES | 2016-07-08 |  |  | 21 | 24 | 914.77 |  |  |  | EST | PAGO DE PARA CHICO |  |  | 01 | UND | 1 | [51 empty] | 0300 | 33305000 | 600000100526 | 0000 | ESTRUCTURA 8 m CAMBIO DE DIRECCION-ESTRUCTURA DE CONCRETO |  | ESTRUCTURA 8 m CAMBIO DE DIRECCION-ESTRUCTURA DE CONCRETO | S/N | 301833 | 1 | UN | X |  |  | X | 08.07.2016 | 3E10108031 | 310 | 3E10108000 | E301 | E301000019 |  |  | 30000044 |  |  | 0001 | 0004 | 3002 |  | 030013010807 | 1000019708 | S/M | X |  | PE | S/M | 2016 |  |  |  | 22 | 01 | 13 | [17 empty] | ZLID | ZLID |  | ZLID | ZLID |  | 21 |  | 24 |  |  |  | 21 |  | 24 |  |  |  | 09.07.2016 | 09.07.2016 |  | 09.07.2016 | 09.07.2016 |  | 0 | 0 |  |  |  |  | 0 | 0 |  | 0 |  |  | 914.77
776 | AF | 301834 | LUMINARIA CON LAMPARA DE 70W VAPOR DE SODIO-PASTORAL METALICO SIMPLE DE 1.5 M x 1.5" DE DIAMETRO |  | ELS | 1 | 740 | 499989 | 499989 | 3331149 | 01 | 02 | 08 | 2016-07-08 | LU07002-B | 2638435 | 01220113 | SE0112 | 1671032 | O-346 | Z-293 | C-2SP |  | Z293215 |  |  |  | RS08616 | 20101045995 | [6 empty] | RS | GT-086-2016-ES | 2016-07-08 |  |  | 10 | 16 | 386.78 |  |  |  | LUM | PAGO DE PARA CHICO |  |  | 01 | UND | 1 | [51 empty] | 0300 | 33307000 | 800000052239 | 0000 | LUMINARIA CON LAMPARA DE 70W VAPOR DE SODIO-PASTORAL METALICO SIMPLE DE 1.5 M x 1.5" DE DIAMETRO |  | LUMINARIA CON LAMPARA DE 70W VAPOR DE SODIO-PASTORAL METALICO SIMPLE DE 1.5 M x 1.5" DE DIAMETRO | S/N | 301834 | 1 | UN | X |  |  | X | 08.07.2016 | 3E10108041 | 310 | 3E10108000 | E301 | E301000019 |  |  | 30000044 |  |  | 0001 | 0004 | 3002 |  | 030013010810 | 1000019708 | S/M | X |  | PE | S/M | 2016 |  |  |  | 22 | 01 | 13 | [17 empty] | ZLID | ZLID |  | ZLID | ZLID |  | 10 |  | 16 |  |  |  | 10 |  | 16 |  |  |  | 09.07.2016 | 09.07.2016 |  | 09.07.2016 | 09.07.2016 |  | 0 | 0 |  |  |  |  | 0 | 0 |  | 0 |  |  | 386.78
777 | AF | 301835 | RETENIDA CONTRAPUNTA DE BAJA TENSION |  | ELS | 1 | 740 | 499989 | 499989 | 3331145103 | 01 | 02 | 08 | 2016-07-08 | RCTBT | 2638549 | 01220113 | SE0112 | 1671032 | O-346 | Z-293 | C-2SP |  | Z293215 |  |  |  | RS08616 | 20101045995 | [6 empty] | RS | GT-086-2016-ES | 2016-07-08 |  |  | 21 | 24 | 363.24 |  |  |  | RET | PAGO DE PARA CHICO |  |  | 01 | UND | 1 | [51 empty] | 0300 | 33305000 | 600000100527 | 0000 | RETENIDA CONTRAPUNTA DE BAJA TENSION |  | RETENIDA CONTRAPUNTA DE BAJA TENSION | S/N | 301835 | 1 | UN | X |  |  | X | 08.07.2016 | 3E10108031 | 310 | 3E10108000 | E301 | E301000019 |  |  | 30000044 |  |  | 0001 | 0004 | 3002 |  | 030013010807 | 1000019708 | S/M | X |  | PE | S/M | 2016 |  |  |  | 22 | 01 | 13 | [17 empty] | ZLID | ZLID |  | ZLID | ZLID |  | 21 |  | 24 |  |  |  | 21 |  | 24 |  |  |  | 09.07.2016 | 09.07.2016 |  | 09.07.2016 | 09.07.2016 |  | 0 | 0 |  |  |  |  | 0 | 0 |  | 0 |  |  | 363.24
778 | AF | 301836 | RED AEREA SP+AP AUTOPORTANTE DE AL 3x35 mm2 + 1x16 mm2 + portante |  | ELS | 1 | 740 | 499989 | 499989 | 3331145106 | 01 | 02 | 08 | 2016-07-08 | AS035116 | 2638299 | 01220113 | SE0112 | 1671032 | O-346 | Z-293 | C-2SP | Z293215 | Z293216 |  |  |  | RS08616 | 20101045995 | [6 empty] | RS | GT-086-2016-ES | 2016-07-08 |  |  | 21 | 32 | 1373.07 |  |  |  | CND | PAGO DE PARA CHICO |  |  | 01 | MTS | 24.1 | [51 empty] | 0300 | 33303000 | 400000103614 | 0000 | RED AEREA SP+AP AUTOPORTANTE DE AL 3x35 mm2 + 1x16 mm2 + portante |  | RED AEREA SP+AP AUTOPORTANTE DE AL 3x35 mm2 + 1x16 mm2 + portante | S/N | 301836 | 24.1 | M | X |  |  | X | 08.07.2016 | 3E10108031 | 310 | 3E10108000 | E301 | E301000019 |  |  | 30000044 |  |  | 0001 | 0004 | 3002 |  | 030013010808 | 1000019708 | S/M | X |  | PE | S/M | 2016 |  |  |  | 22 | 01 | 13 | [17 empty] | ZLID | ZLID |  | ZLID | ZLID |  | 21 |  | 32 |  |  |  | 21 |  | 32 |  |  |  | 09.07.2016 | 09.07.2016 |  | 09.07.2016 | 09.07.2016 |  | 0 | 0 |  |  |  |  | 0 | 0 |  | 0 |  |  | 1373.07
779 | AF | 301837 | ESTRUCTURA 8 m ALINEAMIENTO-ESTRUCTURA DE CONCRETO |  | ELS | 1 | 740 | 499989 | 499989 | 3331145206 | 01 | 02 | 08 | 2016-07-08 | PX0801-C | 2638168 | 01220113 | SE0112 | 1671032 | O-346 | Z-293 | C-2SP |  | Z293216 |  |  |  | RS08616 | 20101045995 | [6 empty] | RS | GT-086-2016-ES | 2016-07-08 |  |  | 21 | 24 | 914.77 |  |  |  | EST | PAGO DE PARA CHICO |  |  | 01 | UND | 1 | [51 empty] | 0300 | 33305000 | 600000100528 | 0000 | ESTRUCTURA 8 m ALINEAMIENTO-ESTRUCTURA DE CONCRETO |  | ESTRUCTURA 8 m ALINEAMIENTO-ESTRUCTURA DE CONCRETO | S/N | 301837 | 1 | UN | X |  |  | X | 08.07.2016 | 3E10108031 | 310 | 3E10108000 | E301 | E301000019 |  |  | 30000044 |  |  | 0001 | 0004 | 3002 |  | 030013010807 | 1000019708 | S/M | X |  | PE | S/M | 2016 |  |  |  | 22 | 01 | 13 | [17 empty] | ZLID | ZLID |  | ZLID | ZLID |  | 21 |  | 24 |  |  |  | 21 |  | 24 |  |  |  | 09.07.2016 | 09.07.2016 |  | 09.07.2016 | 09.07.2016 |  | 0 | 0 |  |  |  |  | 0 | 0 |  | 0 |  |  | 914.77
780 | AF | 301838 | LUMINARIA CON LAMPARA DE 70W VAPOR DE SODIO-PASTORAL METALICO SIMPLE DE 1.5 M x 1.5" DE DIAMETRO |  | ELS | 1 | 740 | 499989 | 499989 | 3331149 | 01 | 02 | 08 | 2016-07-08 | LU07002-B | 2638436 | 01220113 | SE0112 | 1671032 | O-346 | Z-293 | C-2SP |  | Z293216 |  |  |  | RS08616 | 20101045995 | [6 empty] | RS | GT-086-2016-ES | 2016-07-08 |  |  | 10 | 16 | 386.78 |  |  |  | LUM | PAGO DE PARA CHICO |  |  | 01 | UND | 1 | [51 empty] | 0300 | 33307000 | 800000052240 | 0000 | LUMINARIA CON LAMPARA DE 70W VAPOR DE SODIO-PASTORAL METALICO SIMPLE DE 1.5 M x 1.5" DE DIAMETRO |  | LUMINARIA CON LAMPARA DE 70W VAPOR DE SODIO-PASTORAL METALICO SIMPLE DE 1.5 M x 1.5" DE DIAMETRO | S/N | 301838 | 1 | UN | X |  |  | X | 08.07.2016 | 3E10108041 | 310 | 3E10108000 | E301 | E301000019 |  |  | 30000044 |  |  | 0001 | 0004 | 3002 |  | 030013010810 | 1000019708 | S/M | X |  | PE | S/M | 2016 |  |  |  | 22 | 01 | 13 | [17 empty] | ZLID | ZLID |  | ZLID | ZLID |  | 10 |  | 16 |  |  |  | 10 |  | 16 |  |  |  | 09.07.2016 | 09.07.2016 |  | 09.07.2016 | 09.07.2016 |  | 0 | 0 |  |  |  |  | 0 | 0 |  | 0 |  |  | 386.78
781 | AF | 301839 | RED AEREA SP+AP AUTOPORTANTE DE AL 3x35 mm2 + 1x16 mm2 + portante |  | ELS | 1 | 740 | 499989 | 499989 | 3331145106 | 01 | 02 | 08 | 2016-07-08 | AS035116 | 2638301 | 01220113 | SE0112 | 1671032 | O-346 | Z-293 | C-2SP | Z293216 | Z293217 |  |  |  | RS08616 | 20101045995 | [6 empty] | RS | GT-086-2016-ES | 2016-07-08 |  |  | 21 | 32 | 1373.07 |  |  |  | CND | PAGO DE PARA CHICO |  |  | 01 | MTS | 24.1 | [51 empty] | 0300 | 33303000 | 400000103615 | 0000 | RED AEREA SP+AP AUTOPORTANTE DE AL 3x35 mm2 + 1x16 mm2 + portante |  | RED AEREA SP+AP AUTOPORTANTE DE AL 3x35 mm2 + 1x16 mm2 + portante | S/N | 301839 | 24.1 | M | X |  |  | X | 08.07.2016 | 3E10108031 | 310 | 3E10108000 | E301 | E301000019 |  |  | 30000044 |  |  | 0001 | 0004 | 3002 |  | 030013010808 | 1000019708 | S/M | X |  | PE | S/M | 2016 |  |  |  | 22 | 01 | 13 | [17 empty] | ZLID | ZLID |  | ZLID | ZLID |  | 21 |  | 32 |  |  |  | 21 |  | 32 |  |  |  | 09.07.2016 | 09.07.2016 |  | 09.07.2016 | 09.07.2016 |  | 0 | 0 |  |  |  |  | 0 | 0 |  | 0 |  |  | 1373.07
782 | AF | 301840 | ESTRUCTURA 8 m ALINEAMIENTO-ESTRUCTURA DE CONCRETO |  | ELS | 1 | 740 | 499989 | 499989 | 3331145206 | 01 | 02 | 08 | 2016-07-08 | PX0801-C | 2638170 | 01220113 | SE0112 | 1671032 | O-346 | Z-293 | C-2SP |  | Z293217 |  |  |  | RS08616 | 20101045995 | [6 empty] | RS | GT-086-2016-ES | 2016-07-08 |  |  | 21 | 24 | 914.77 |  |  |  | EST | PAGO DE PARA CHICO |  |  | 01 | UND | 1 | [51 empty] | 0300 | 33305000 | 600000100529 | 0000 | ESTRUCTURA 8 m ALINEAMIENTO-ESTRUCTURA DE CONCRETO |  | ESTRUCTURA 8 m ALINEAMIENTO-ESTRUCTURA DE CONCRETO | S/N | 301840 | 1 | UN | X |  |  | X | 08.07.2016 | 3E10108031 | 310 | 3E10108000 | E301 | E301000019 |  |  | 30000044 |  |  | 0001 | 0004 | 3002 |  | 030013010807 | 1000019708 | S/M | X |  | PE | S/M | 2016 |  |  |  | 22 | 01 | 13 | [17 empty] | ZLID | ZLID |  | ZLID | ZLID |  | 21 |  | 24 |  |  |  | 21 |  | 24 |  |  |  | 09.07.2016 | 09.07.2016 |  | 09.07.2016 | 09.07.2016 |  | 0 | 0 |  |  |  |  | 0 | 0 |  | 0 |  |  | 914.77
783 | AF | 301841 | LUMINARIA CON LAMPARA DE 70W VAPOR DE SODIO-PASTORAL METALICO SIMPLE DE 1.5 M x 1.5" DE DIAMETRO |  | ELS | 1 | 740 | 499989 | 499989 | 3331149 | 01 | 02 | 08 | 2016-07-08 | LU07002-B | 2638437 | 01220113 | SE0112 | 1671032 | O-346 | Z-293 | C-2SP |  | Z293217 |  |  |  | RS08616 | 20101045995 | [6 empty] | RS | GT-086-2016-ES | 2016-07-08 |  |  | 10 | 16 | 386.78 |  |  |  | LUM | PAGO DE PARA CHICO |  |  | 01 | UND | 1 | [51 empty] | 0300 | 33307000 | 800000052241 | 0000 | LUMINARIA CON LAMPARA DE 70W VAPOR DE SODIO-PASTORAL METALICO SIMPLE DE 1.5 M x 1.5" DE DIAMETRO |  | LUMINARIA CON LAMPARA DE 70W VAPOR DE SODIO-PASTORAL METALICO SIMPLE DE 1.5 M x 1.5" DE DIAMETRO | S/N | 301841 | 1 | UN | X |  |  | X | 08.07.2016 | 3E10108041 | 310 | 3E10108000 | E301 | E301000019 |  |  | 30000044 |  |  | 0001 | 0004 | 3002 |  | 030013010810 | 1000019708 | S/M | X |  | PE | S/M | 2016 |  |  |  | 22 | 01 | 13 | [17 empty] | ZLID | ZLID |  | ZLID | ZLID |  | 10 |  | 16 |  |  |  | 10 |  | 16 |  |  |  | 09.07.2016 | 09.07.2016 |  | 09.07.2016 | 09.07.2016 |  | 0 | 0 |  |  |  |  | 0 | 0 |  | 0 |  |  | 386.78
784 | AF | 301842 | RED AEREA SP+AP AUTOPORTANTE DE AL 3x35 mm2 + 1x16 mm2 + portante |  | ELS | 1 | 740 | 499989 | 499989 | 3331145106 | 01 | 02 | 08 | 2016-07-08 | AS035116 | 2638307 | 01220113 | SE0112 | 1671032 | O-346 | Z-293 | C-2SP | Z293217 | Z293218 |  |  |  | RS08616 | 20101045995 | [6 empty] | RS | GT-086-2016-ES | 2016-07-08 |  |  | 21 | 32 | 1375.91 |  |  |  | CND | PAGO DE PARA CHICO |  |  | 01 | MTS | 24.15 | [51 empty] | 0300 | 33303000 | 400000103616 | 0000 | RED AEREA SP+AP AUTOPORTANTE DE AL 3x35 mm2 + 1x16 mm2 + portante |  | RED AEREA SP+AP AUTOPORTANTE DE AL 3x35 mm2 + 1x16 mm2 + portante | S/N | 301842 | 24.15 | M | X |  |  | X | 08.07.2016 | 3E10108031 | 310 | 3E10108000 | E301 | E301000019 |  |  | 30000044 |  |  | 0001 | 0004 | 3002 |  | 030013010808 | 1000019708 | S/M | X |  | PE | S/M | 2016 |  |  |  | 22 | 01 | 13 | [17 empty] | ZLID | ZLID |  | ZLID | ZLID |  | 21 |  | 32 |  |  |  | 21 |  | 32 |  |  |  | 09.07.2016 | 09.07.2016 |  | 09.07.2016 | 09.07.2016 |  | 0 | 0 |  |  |  |  | 0 | 0 |  | 0 |  |  | 1375.91
785 | AF | 301843 | ESTRUCTURA 8 m ALINEAMIENTO-ESTRUCTURA DE CONCRETO |  | ELS | 1 | 740 | 499989 | 499989 | 3331145206 | 01 | 02 | 08 | 2016-07-08 | PX0801-C | 2638172 | 01220113 | SE0112 | 1671032 | O-346 | Z-293 | C-2SP |  | Z293218 |  |  |  | RS08616 | 20101045995 | [6 empty] | RS | GT-086-2016-ES | 2016-07-08 |  |  | 21 | 24 | 914.77 |  |  |  | EST | PAGO DE PARA CHICO |  |  | 01 | UND | 1 | [51 empty] | 0300 | 33305000 | 600000100530 | 0000 | ESTRUCTURA 8 m ALINEAMIENTO-ESTRUCTURA DE CONCRETO |  | ESTRUCTURA 8 m ALINEAMIENTO-ESTRUCTURA DE CONCRETO | S/N | 301843 | 1 | UN | X |  |  | X | 08.07.2016 | 3E10108031 | 310 | 3E10108000 | E301 | E301000019 |  |  | 30000044 |  |  | 0001 | 0004 | 3002 |  | 030013010807 | 1000019708 | S/M | X |  | PE | S/M | 2016 |  |  |  | 22 | 01 | 13 | [17 empty] | ZLID | ZLID |  | ZLID | ZLID |  | 21 |  | 24 |  |  |  | 21 |  | 24 |  |  |  | 09.07.2016 | 09.07.2016 |  | 09.07.2016 | 09.07.2016 |  | 0 | 0 |  |  |  |  | 0 | 0 |  | 0 |  |  | 914.77
786 | AF | 301844 | LUMINARIA CON LAMPARA DE 70W VAPOR DE SODIO-PASTORAL METALICO SIMPLE DE 1.5 M x 1.5" DE DIAMETRO |  | ELS | 1 | 740 | 499989 | 499989 | 3331149 | 01 | 02 | 08 | 2016-07-08 | LU07002-B | 2638438 | 01220113 | SE0112 | 1671032 | O-346 | Z-293 | C-2SP |  | Z293218 |  |  |  | RS08616 | 20101045995 | [6 empty] | RS | GT-086-2016-ES | 2016-07-08 |  |  | 10 | 16 | 386.78 |  |  |  | LUM | PAGO DE PARA CHICO |  |  | 01 | UND | 1 | [51 empty] | 0300 | 33307000 | 800000052242 | 0000 | LUMINARIA CON LAMPARA DE 70W VAPOR DE SODIO-PASTORAL METALICO SIMPLE DE 1.5 M x 1.5" DE DIAMETRO |  | LUMINARIA CON LAMPARA DE 70W VAPOR DE SODIO-PASTORAL METALICO SIMPLE DE 1.5 M x 1.5" DE DIAMETRO | S/N | 301844 | 1 | UN | X |  |  | X | 08.07.2016 | 3E10108041 | 310 | 3E10108000 | E301 | E301000019 |  |  | 30000044 |  |  | 0001 | 0004 | 3002 |  | 030013010810 | 1000019708 | S/M | X |  | PE | S/M | 2016 |  |  |  | 22 | 01 | 13 | [17 empty] | ZLID | ZLID |  | ZLID | ZLID |  | 10 |  | 16 |  |  |  | 10 |  | 16 |  |  |  | 09.07.2016 | 09.07.2016 |  | 09.07.2016 | 09.07.2016 |  | 0 | 0 |  |  |  |  | 0 | 0 |  | 0 |  |  | 386.78
787 | AF | 301845 | RED AEREA SP+AP AUTOPORTANTE DE AL 3x35 mm2 + 1x16 mm2 + portante |  | ELS | 1 | 740 | 499989 | 499989 | 3331145106 | 01 | 02 | 08 | 2016-07-08 | AS035116 | 2638311 | 01220113 | SE0112 | 1671032 | O-346 | Z-293 | C-2SP | Z293218 | Z293219 |  |  |  | RS08616 | 20101045995 | [6 empty] | RS | GT-086-2016-ES | 2016-07-08 |  |  | 21 | 32 | 1714.91 |  |  |  | CND | PAGO DE PARA CHICO |  |  | 01 | MTS | 30.1 | [51 empty] | 0300 | 33303000 | 400000103617 | 0000 | RED AEREA SP+AP AUTOPORTANTE DE AL 3x35 mm2 + 1x16 mm2 + portante |  | RED AEREA SP+AP AUTOPORTANTE DE AL 3x35 mm2 + 1x16 mm2 + portante | S/N | 301845 | 30.1 | M | X |  |  | X | 08.07.2016 | 3E10108031 | 310 | 3E10108000 | E301 | E301000019 |  |  | 30000044 |  |  | 0001 | 0004 | 3002 |  | 030013010808 | 1000019708 | S/M | X |  | PE | S/M | 2016 |  |  |  | 22 | 01 | 13 | [17 empty] | ZLID | ZLID |  | ZLID | ZLID |  | 21 |  | 32 |  |  |  | 21 |  | 32 |  |  |  | 09.07.2016 | 09.07.2016 |  | 09.07.2016 | 09.07.2016 |  | 0 | 0 |  |  |  |  | 0 | 0 |  | 0 |  |  | 1714.91
788 | AF | 301846 | ESTRUCTURA 8 m FIN DE LINEA-ESTRUCTURA DE CONCRETO |  | ELS | 1 | 740 | 499989 | 499989 | 3331145206 | 01 | 02 | 08 | 2016-07-08 | PX0803-C | 2638174 | 01220113 | SE0112 | 1671032 | O-346 | Z-293 | C-2SP |  | Z293219 |  |  |  | RS08616 | 20101045995 | [6 empty] | RS | GT-086-2016-ES | 2016-07-08 |  |  | 21 | 24 | 914.77 |  |  |  | EST | PAGO DE PARA CHICO |  |  | 01 | UND | 1 | [51 empty] | 0300 | 33305000 | 600000100531 | 0000 | ESTRUCTURA 8 m FIN DE LINEA-ESTRUCTURA DE CONCRETO |  | ESTRUCTURA 8 m FIN DE LINEA-ESTRUCTURA DE CONCRETO | S/N | 301846 | 1 | UN | X |  |  | X | 08.07.2016 | 3E10108031 | 310 | 3E10108000 | E301 | E301000019 |  |  | 30000044 |  |  | 0001 | 0004 | 3002 |  | 030013010807 | 1000019708 | S/M | X |  | PE | S/M | 2016 |  |  |  | 22 | 01 | 13 | [17 empty] | ZLID | ZLID |  | ZLID | ZLID |  | 21 |  | 24 |  |  |  | 21 |  | 24 |  |  |  | 09.07.2016 | 09.07.2016 |  | 09.07.2016 | 09.07.2016 |  | 0 | 0 |  |  |  |  | 0 | 0 |  | 0 |  |  | 914.77
789 | AF | 301847 | LUMINARIA CON LAMPARA DE 70W VAPOR DE SODIO-PASTORAL METALICO SIMPLE DE 1.5 M x 1.5" DE DIAMETRO |  | ELS | 1 | 740 | 499989 | 499989 | 3331149 | 01 | 02 | 08 | 2016-07-08 | LU07002-B | 2638439 | 01220113 | SE0112 | 1671032 | O-346 | Z-293 | C-2SP |  | Z293219 |  |  |  | RS08616 | 20101045995 | [6 empty] | RS | GT-086-2016-ES | 2016-07-08 |  |  | 10 | 16 | 386.78 |  |  |  | LUM | PAGO DE PARA CHICO |  |  | 01 | UND | 1 | [51 empty] | 0300 | 33307000 | 800000052243 | 0000 | LUMINARIA CON LAMPARA DE 70W VAPOR DE SODIO-PASTORAL METALICO SIMPLE DE 1.5 M x 1.5" DE DIAMETRO |  | LUMINARIA CON LAMPARA DE 70W VAPOR DE SODIO-PASTORAL METALICO SIMPLE DE 1.5 M x 1.5" DE DIAMETRO | S/N | 301847 | 1 | UN | X |  |  | X | 08.07.2016 | 3E10108041 | 310 | 3E10108000 | E301 | E301000019 |  |  | 30000044 |  |  | 0001 | 0004 | 3002 |  | 030013010810 | 1000019708 | S/M | X |  | PE | S/M | 2016 |  |  |  | 22 | 01 | 13 | [17 empty] | ZLID | ZLID |  | ZLID | ZLID |  | 10 |  | 16 |  |  |  | 10 |  | 16 |  |  |  | 09.07.2016 | 09.07.2016 |  | 09.07.2016 | 09.07.2016 |  | 0 | 0 |  |  |  |  | 0 | 0 |  | 0 |  |  | 386.78
790 | AF | 301848 | PUESTA A TIERRA DE BAJA TENSION |  | ELS | 1 | 740 | 499989 | 499989 | 3331145104 | 01 | 02 | 08 | 2016-07-08 | PTIEBT | 9728685 | 01220113 | SE0112 | 1671032 | O-346 | Z-293 | C-2SP |  | Z293219 |  |  |  | RS08616 | 20101045995 | [6 empty] | RS | GT-086-2016-ES | 2016-07-08 |  |  | 21 | 24 | 437.01 |  |  |  | PST | PAGO DE PARA CHICO |  |  | 01 | UND | 1 | [51 empty] | 0300 | 33305000 | 600000100532 | 0000 | PUESTA A TIERRA DE BAJA TENSION |  | PUESTA A TIERRA DE BAJA TENSION | S/N | 301848 | 1 | UN | X |  |  | X | 08.07.2016 | 3E10108033 | 310 | 3E10108000 | E301 | E301000019 |  |  | 30000044 |  |  | 0001 | 0004 | 3002 |  | 030013010807 | 1000019708 | S/M | X |  | PE | S/M | 2016 |  |  |  | 22 | 01 | 13 | [17 empty] | ZLID | ZLID |  | ZLID | ZLID |  | 21 |  | 24 |  |  |  | 21 |  | 24 |  |  |  | 09.07.2016 | 09.07.2016 |  | 09.07.2016 | 09.07.2016 |  | 0 | 0 |  |  |  |  | 0 | 0 |  | 0 |  |  | 437.01
791 | AF | 301849 | RETENIDA CONTRAPUNTA DE BAJA TENSION |  | ELS | 1 | 740 | 499989 | 499989 | 3331145103 | 01 | 02 | 08 | 2016-07-08 | RCTBT | 2638550 | 01220113 | SE0112 | 1671032 | O-346 | Z-293 | C-2SP |  | Z293219 |  |  |  | RS08616 | 20101045995 | [6 empty] | RS | GT-086-2016-ES | 2016-07-08 |  |  | 21 | 24 | 363.24 |  |  |  | RET | PAGO DE PARA CHICO |  |  | 01 | UND | 1 | [51 empty] | 0300 | 33305000 | 600000100533 | 0000 | RETENIDA CONTRAPUNTA DE BAJA TENSION |  | RETENIDA CONTRAPUNTA DE BAJA TENSION | S/N | 301849 | 1 | UN | X |  |  | X | 08.07.2016 | 3E10108031 | 310 | 3E10108000 | E301 | E301000019 |  |  | 30000044 |  |  | 0001 | 0004 | 3002 |  | 030013010807 | 1000019708 | S/M | X |  | PE | S/M | 2016 |  |  |  | 22 | 01 | 13 | [17 empty] | ZLID | ZLID |  | ZLID | ZLID |  | 21 |  | 24 |  |  |  | 21 |  | 24 |  |  |  | 09.07.2016 | 09.07.2016 |  | 09.07.2016 | 09.07.2016 |  | 0 | 0 |  |  |  |  | 0 | 0 |  | 0 |  |  | 363.24
792 | AF | 301850 | RED AEREA SP+AP AUTOPORTANTE DE AL 3x35 mm2 + 1x16 mm2 + portante |  | ELS | 1 | 740 | 499989 | 499989 | 3331145106 | 01 | 02 | 08 | 2016-07-08 | AS035116 | 2638335 | 01220113 | SE0112 | 1671032 | O-346 | Z-293 | C-3SP | Z293214 | Z293301 |  |  |  | RS08616 | 20101045995 | [6 empty] | RS | GT-086-2016-ES | 2016-07-08 |  |  | 21 | 32 | 1783.28 |  |  |  | CND | PAGO DE PARA CHICO |  |  | 01 | MTS | 31.3 | [51 empty] | 0300 | 33303000 | 400000103618 | 0000 | RED AEREA SP+AP AUTOPORTANTE DE AL 3x35 mm2 + 1x16 mm2 + portante |  | RED AEREA SP+AP AUTOPORTANTE DE AL 3x35 mm2 + 1x16 mm2 + portante | S/N | 301850 | 31.3 | M | X |  |  | X | 08.07.2016 | 3E10108031 | 310 | 3E10108000 | E301 | E301000019 |  |  | 30000044 |  |  | 0001 | 0004 | 3002 |  | 030013010808 | 1000019708 | S/M | X |  | PE | S/M | 2016 |  |  |  | 22 | 01 | 13 | [17 empty] | ZLID | ZLID |  | ZLID | ZLID |  | 21 |  | 32 |  |  |  | 21 |  | 32 |  |  |  | 09.07.2016 | 09.07.2016 |  | 09.07.2016 | 09.07.2016 |  | 0 | 0 |  |  |  |  | 0 | 0 |  | 0 |  |  | 1783.28
793 | AF | 301851 | ESTRUCTURA 8 m CAMBIO DE DIRECCION-ESTRUCTURA DE CONCRETO |  | ELS | 1 | 740 | 499989 | 499989 | 3331145206 | 01 | 02 | 08 | 2016-07-08 | PX0802-C | 2638128 | 01220113 | SE0112 | 1671032 | O-346 | Z-293 | C-3SP |  | Z293301 |  |  |  | RS08616 | 20101045995 | [6 empty] | RS | GT-086-2016-ES | 2016-07-08 |  |  | 21 | 24 | 914.77 |  |  |  | EST | PAGO DE PARA CHICO |  |  | 01 | UND | 1 | [51 empty] | 0300 | 33305000 | 600000100534 | 0000 | ESTRUCTURA 8 m CAMBIO DE DIRECCION-ESTRUCTURA DE CONCRETO |  | ESTRUCTURA 8 m CAMBIO DE DIRECCION-ESTRUCTURA DE CONCRETO | S/N | 301851 | 1 | UN | X |  |  | X | 08.07.2016 | 3E10108031 | 310 | 3E10108000 | E301 | E301000019 |  |  | 30000044 |  |  | 0001 | 0004 | 3002 |  | 030013010807 | 1000019708 | S/M | X |  | PE | S/M | 2016 |  |  |  | 22 | 01 | 13 | [17 empty] | ZLID | ZLID |  | ZLID | ZLID |  | 21 |  | 24 |  |  |  | 21 |  | 24 |  |  |  | 09.07.2016 | 09.07.2016 |  | 09.07.2016 | 09.07.2016 |  | 0 | 0 |  |  |  |  | 0 | 0 |  | 0 |  |  | 914.77
794 | AF | 301852 | LUMINARIA CON LAMPARA DE 70W VAPOR DE SODIO-PASTORAL METALICO SIMPLE DE 1.5 M x 1.5" DE DIAMETRO |  | ELS | 1 | 740 | 499989 | 499989 | 3331149 | 01 | 02 | 08 | 2016-07-08 | LU07002-B | 2638440 | 01220113 | SE0112 | 1671032 | O-346 | Z-293 | C-3SP |  | Z293301 |  |  |  | RS08616 | 20101045995 | [6 empty] | RS | GT-086-2016-ES | 2016-07-08 |  |  | 10 | 16 | 386.78 |  |  |  | LUM | PAGO DE PARA CHICO |  |  | 01 | UND | 1 | [51 empty] | 0300 | 33307000 | 800000052244 | 0000 | LUMINARIA CON LAMPARA DE 70W VAPOR DE SODIO-PASTORAL METALICO SIMPLE DE 1.5 M x 1.5" DE DIAMETRO |  | LUMINARIA CON LAMPARA DE 70W VAPOR DE SODIO-PASTORAL METALICO SIMPLE DE 1.5 M x 1.5" DE DIAMETRO | S/N | 301852 | 1 | UN | X |  |  | X | 08.07.2016 | 3E10108041 | 310 | 3E10108000 | E301 | E301000019 |  |  | 30000044 |  |  | 0001 | 0004 | 3002 |  | 030013010810 | 1000019708 | S/M | X |  | PE | S/M | 2016 |  |  |  | 22 | 01 | 13 | [17 empty] | ZLID | ZLID |  | ZLID | ZLID |  | 10 |  | 16 |  |  |  | 10 |  | 16 |  |  |  | 09.07.2016 | 09.07.2016 |  | 09.07.2016 | 09.07.2016 |  | 0 | 0 |  |  |  |  | 0 | 0 |  | 0 |  |  | 386.78
795 | AF | 301853 | RED AEREA SP+AP AUTOPORTANTE DE AL 3x35 mm2 + 1x16 mm2 + portante |  | ELS | 1 | 740 | 499989 | 499989 | 3331145106 | 01 | 02 | 08 | 2016-07-08 | AS035116 | 2638339 | 01220113 | SE0112 | 1671032 | O-346 | Z-293 | C-3SP | Z293301 | Z293302 |  |  |  | RS08616 | 20101045995 | [6 empty] | RS | GT-086-2016-ES | 2016-07-08 |  |  | 21 | 32 | 937.17 |  |  |  | CND | PAGO DE PARA CHICO |  |  | 01 | MTS | 16.45 | [51 empty] | 0300 | 33303000 | 400000103619 | 0000 | RED AEREA SP+AP AUTOPORTANTE DE AL 3x35 mm2 + 1x16 mm2 + portante |  | RED AEREA SP+AP AUTOPORTANTE DE AL 3x35 mm2 + 1x16 mm2 + portante | S/N | 301853 | 16.45 | M | X |  |  | X | 08.07.2016 | 3E10108031 | 310 | 3E10108000 | E301 | E301000019 |  |  | 30000044 |  |  | 0001 | 0004 | 3002 |  | 030013010808 | 1000019708 | S/M | X |  | PE | S/M | 2016 |  |  |  | 22 | 01 | 13 | [17 empty] | ZLID | ZLID |  | ZLID | ZLID |  | 21 |  | 32 |  |  |  | 21 |  | 32 |  |  |  | 09.07.2016 | 09.07.2016 |  | 09.07.2016 | 09.07.2016 |  | 0 | 0 |  |  |  |  | 0 | 0 |  | 0 |  |  | 937.17
796 | AF | 301854 | ESTRUCTURA 8 m CAMBIO DE DIRECCION-ESTRUCTURA DE CONCRETO |  | ELS | 1 | 740 | 499989 | 499989 | 3331145206 | 01 | 02 | 08 | 2016-07-08 | PX0802-C | 2638154 | 01220113 | SE0112 | 1671032 | O-346 | Z-293 | C-3SP |  | Z293302 |  |  |  | RS08616 | 20101045995 | [6 empty] | RS | GT-086-2016-ES | 2016-07-08 |  |  | 21 | 24 | 914.77 |  |  |  | EST | PAGO DE PARA CHICO |  |  | 01 | UND | 1 | [51 empty] | 0300 | 33305000 | 600000100535 | 0000 | ESTRUCTURA 8 m CAMBIO DE DIRECCION-ESTRUCTURA DE CONCRETO |  | ESTRUCTURA 8 m CAMBIO DE DIRECCION-ESTRUCTURA DE CONCRETO | S/N | 301854 | 1 | UN | X |  |  | X | 08.07.2016 | 3E10108031 | 310 | 3E10108000 | E301 | E301000019 |  |  | 30000044 |  |  | 0001 | 0004 | 3002 |  | 030013010807 | 1000019708 | S/M | X |  | PE | S/M | 2016 |  |  |  | 22 | 01 | 13 | [17 empty] | ZLID | ZLID |  | ZLID | ZLID |  | 21 |  | 24 |  |  |  | 21 |  | 24 |  |  |  | 09.07.2016 | 09.07.2016 |  | 09.07.2016 | 09.07.2016 |  | 0 | 0 |  |  |  |  | 0 | 0 |  | 0 |  |  | 914.77
797 | AF | 301855 | LUMINARIA CON LAMPARA DE 70W VAPOR DE SODIO-PASTORAL METALICO SIMPLE DE 1.5 M x 1.5" DE DIAMETRO |  | ELS | 1 | 740 | 499989 | 499989 | 3331149 | 01 | 02 | 08 | 2016-07-08 | LU07002-B | 2638441 | 01220113 | SE0112 | 1671032 | O-346 | Z-293 | C-3SP |  | Z293302 |  |  |  | RS08616 | 20101045995 | [6 empty] | RS | GT-086-2016-ES | 2016-07-08 |  |  | 10 | 16 | 386.78 |  |  |  | LUM | PAGO DE PARA CHICO |  |  | 01 | UND | 1 | [51 empty] | 0300 | 33307000 | 800000052245 | 0000 | LUMINARIA CON LAMPARA DE 70W VAPOR DE SODIO-PASTORAL METALICO SIMPLE DE 1.5 M x 1.5" DE DIAMETRO |  | LUMINARIA CON LAMPARA DE 70W VAPOR DE SODIO-PASTORAL METALICO SIMPLE DE 1.5 M x 1.5" DE DIAMETRO | S/N | 301855 | 1 | UN | X |  |  | X | 08.07.2016 | 3E10108041 | 310 | 3E10108000 | E301 | E301000019 |  |  | 30000044 |  |  | 0001 | 0004 | 3002 |  | 030013010810 | 1000019708 | S/M | X |  | PE | S/M | 2016 |  |  |  | 22 | 01 | 13 | [17 empty] | ZLID | ZLID |  | ZLID | ZLID |  | 10 |  | 16 |  |  |  | 10 |  | 16 |  |  |  | 09.07.2016 | 09.07.2016 |  | 09.07.2016 | 09.07.2016 |  | 0 | 0 |  |  |  |  | 0 | 0 |  | 0 |  |  | 386.78
798 | AF | 301856 | RETENIDA CONTRAPUNTA DE BAJA TENSION |  | ELS | 1 | 740 | 499989 | 499989 | 3331145103 | 01 | 02 | 08 | 2016-07-08 | RCTBT | 2638551 | 01220113 | SE0112 | 1671032 | O-346 | Z-293 | C-3SP |  | Z293302 |  |  |  | RS08616 | 20101045995 | [6 empty] | RS | GT-086-2016-ES | 2016-07-08 |  |  | 21 | 24 | 363.24 |  |  |  | RET | PAGO DE PARA CHICO |  |  | 01 | UND | 1 | [51 empty] | 0300 | 33305000 | 600000100536 | 0000 | RETENIDA CONTRAPUNTA DE BAJA TENSION |  | RETENIDA CONTRAPUNTA DE BAJA TENSION | S/N | 301856 | 1 | UN | X |  |  | X | 08.07.2016 | 3E10108031 | 310 | 3E10108000 | E301 | E301000019 |  |  | 30000044 |  |  | 0001 | 0004 | 3002 |  | 030013010807 | 1000019708 | S/M | X |  | PE | S/M | 2016 |  |  |  | 22 | 01 | 13 | [17 empty] | ZLID | ZLID |  | ZLID | ZLID |  | 21 |  | 24 |  |  |  | 21 |  | 24 |  |  |  | 09.07.2016 | 09.07.2016 |  | 09.07.2016 | 09.07.2016 |  | 0 | 0 |  |  |  |  | 0 | 0 |  | 0 |  |  | 363.24
799 | AF | 301857 | RED AEREA SP+AP AUTOPORTANTE DE AL 3x35 mm2 + 1x16 mm2 + portante |  | ELS | 1 | 740 | 499989 | 499989 | 3331145106 | 01 | 02 | 08 | 2016-07-08 | AS035116 | 2638343 | 01220113 | SE0112 | 1671032 | O-346 | Z-293 | C-3SP | Z293302 | Z293303 |  |  |  | RS08616 | 20101045995 | [6 empty] | RS | GT-086-2016-ES | 2016-07-08 |  |  | 21 | 32 | 1296.14 |  |  |  | CND | PAGO DE PARA CHICO |  |  | 01 | MTS | 22.75 | [51 empty] | 0300 | 33303000 | 400000103620 | 0000 | RED AEREA SP+AP AUTOPORTANTE DE AL 3x35 mm2 + 1x16 mm2 + portante |  | RED AEREA SP+AP AUTOPORTANTE DE AL 3x35 mm2 + 1x16 mm2 + portante | S/N | 301857 | 22.75 | M | X |  |  | X | 08.07.2016 | 3E10108031 | 310 | 3E10108000 | E301 | E301000019 |  |  | 30000044 |  |  | 0001 | 0004 | 3002 |  | 030013010808 | 1000019708 | S/M | X |  | PE | S/M | 2016 |  |  |  | 22 | 01 | 13 | [17 empty] | ZLID | ZLID |  | ZLID | ZLID |  | 21 |  | 32 |  |  |  | 21 |  | 32 |  |  |  | 09.07.2016 | 09.07.2016 |  | 09.07.2016 | 09.07.2016 |  | 0 | 0 |  |  |  |  | 0 | 0 |  | 0 |  |  | 1296.14
800 | AF | 301858 | ESTRUCTURA 8 m ALINEAMIENTO-ESTRUCTURA DE CONCRETO |  | ELS | 1 | 740 | 499989 | 499989 | 3331145206 | 01 | 02 | 08 | 2016-07-08 | PX0801-C | 2638156 | 01220113 | SE0112 | 1671032 | O-346 | Z-293 | C-3SP |  | Z293303 |  |  |  | RS08616 | 20101045995 | [6 empty] | RS | GT-086-2016-ES | 2016-07-08 |  |  | 21 | 24 | 914.77 |  |  |  | EST | PAGO DE PARA CHICO |  |  | 01 | UND | 1 | [51 empty] | 0300 | 33305000 | 600000100537 | 0000 | ESTRUCTURA 8 m ALINEAMIENTO-ESTRUCTURA DE CONCRETO |  | ESTRUCTURA 8 m ALINEAMIENTO-ESTRUCTURA DE CONCRETO | S/N | 301858 | 1 | UN | X |  |  | X | 08.07.2016 | 3E10108031 | 310 | 3E10108000 | E301 | E301000019 |  |  | 30000044 |  |  | 0001 | 0004 | 3002 |  | 030013010807 | 1000019708 | S/M | X |  | PE | S/M | 2016 |  |  |  | 22 | 01 | 13 | [17 empty] | ZLID | ZLID |  | ZLID | ZLID |  | 21 |  | 24 |  |  |  | 21 |  | 24 |  |  |  | 09.07.2016 | 09.07.2016 |  | 09.07.2016 | 09.07.2016 |  | 0 | 0 |  |  |  |  | 0 | 0 |  | 0 |  |  | 914.77
801 | AF | 301859 | LUMINARIA CON LAMPARA DE 70W VAPOR DE SODIO-PASTORAL METALICO SIMPLE DE 1.5 M x 1.5" DE DIAMETRO |  | ELS | 1 | 740 | 499989 | 499989 | 3331149 | 01 | 02 | 08 | 2016-07-08 | LU07002-B | 2638442 | 01220113 | SE0112 | 1671032 | O-346 | Z-293 | C-3SP |  | Z293303 |  |  |  | RS08616 | 20101045995 | [6 empty] | RS | GT-086-2016-ES | 2016-07-08 |  |  | 10 | 16 | 386.78 |  |  |  | LUM | PAGO DE PARA CHICO |  |  | 01 | UND | 1 | [51 empty] | 0300 | 33307000 | 800000052246 | 0000 | LUMINARIA CON LAMPARA DE 70W VAPOR DE SODIO-PASTORAL METALICO SIMPLE DE 1.5 M x 1.5" DE DIAMETRO |  | LUMINARIA CON LAMPARA DE 70W VAPOR DE SODIO-PASTORAL METALICO SIMPLE DE 1.5 M x 1.5" DE DIAMETRO | S/N | 301859 | 1 | UN | X |  |  | X | 08.07.2016 | 3E10108041 | 310 | 3E10108000 | E301 | E301000019 |  |  | 30000044 |  |  | 0001 | 0004 | 3002 |  | 030013010810 | 1000019708 | S/M | X |  | PE | S/M | 2016 |  |  |  | 22 | 01 | 13 | [17 empty] | ZLID | ZLID |  | ZLID | ZLID |  | 10 |  | 16 |  |  |  | 10 |  | 16 |  |  |  | 09.07.2016 | 09.07.2016 |  | 09.07.2016 | 09.07.2016 |  | 0 | 0 |  |  |  |  | 0 | 0 |  | 0 |  |  | 386.78
802 | AF | 301860 | RED AEREA SP+AP AUTOPORTANTE DE AL 3x35 mm2 + 1x16 mm2 + portante |  | ELS | 1 | 740 | 499989 | 499989 | 3331145106 | 01 | 02 | 08 | 2016-07-08 | AS035116 | 2638347 | 01220113 | SE0112 | 1671032 | O-346 | Z-293 | C-3SP | Z293303 | Z293304 |  |  |  | RS08616 | 20101045995 | [6 empty] | RS | GT-086-2016-ES | 2016-07-08 |  |  | 21 | 32 | 1367.36 |  |  |  | CND | PAGO DE PARA CHICO |  |  | 01 | MTS | 24 | [51 empty] | 0300 | 33303000 | 400000103621 | 0000 | RED AEREA SP+AP AUTOPORTANTE DE AL 3x35 mm2 + 1x16 mm2 + portante |  | RED AEREA SP+AP AUTOPORTANTE DE AL 3x35 mm2 + 1x16 mm2 + portante | S/N | 301860 | 24 | M | X |  |  | X | 08.07.2016 | 3E10108031 | 310 | 3E10108000 | E301 | E301000019 |  |  | 30000044 |  |  | 0001 | 0004 | 3002 |  | 030013010808 | 1000019708 | S/M | X |  | PE | S/M | 2016 |  |  |  | 22 | 01 | 13 | [17 empty] | ZLID | ZLID |  | ZLID | ZLID |  | 21 |  | 32 |  |  |  | 21 |  | 32 |  |  |  | 09.07.2016 | 09.07.2016 |  | 09.07.2016 | 09.07.2016 |  | 0 | 0 |  |  |  |  | 0 | 0 |  | 0 |  |  | 1367.36
803 | AF | 301861 | ESTRUCTURA 8 m ALINEAMIENTO-ESTRUCTURA DE CONCRETO |  | ELS | 1 | 740 | 499989 | 499989 | 3331145206 | 01 | 02 | 08 | 2016-07-08 | PX0801-C | 2638158 | 01220113 | SE0112 | 1671032 | O-346 | Z-293 | C-3SP |  | Z293304 |  |  |  | RS08616 | 20101045995 | [6 empty] | RS | GT-086-2016-ES | 2016-07-08 |  |  | 21 | 24 | 914.77 |  |  |  | EST | PAGO DE PARA CHICO |  |  | 01 | UND | 1 | [51 empty] | 0300 | 33305000 | 600000100538 | 0000 | ESTRUCTURA 8 m ALINEAMIENTO-ESTRUCTURA DE CONCRETO |  | ESTRUCTURA 8 m ALINEAMIENTO-ESTRUCTURA DE CONCRETO | S/N | 301861 | 1 | UN | X |  |  | X | 08.07.2016 | 3E10108031 | 310 | 3E10108000 | E301 | E301000019 |  |  | 30000044 |  |  | 0001 | 0004 | 3002 |  | 030013010807 | 1000019708 | S/M | X |  | PE | S/M | 2016 |  |  |  | 22 | 01 | 13 | [17 empty] | ZLID | ZLID |  | ZLID | ZLID |  | 21 |  | 24 |  |  |  | 21 |  | 24 |  |  |  | 09.07.2016 | 09.07.2016 |  | 09.07.2016 | 09.07.2016 |  | 0 | 0 |  |  |  |  | 0 | 0 |  | 0 |  |  | 914.77
804 | AF | 301862 | LUMINARIA CON LAMPARA DE 70W VAPOR DE SODIO-PASTORAL METALICO SIMPLE DE 1.5 M x 1.5" DE DIAMETRO |  | ELS | 1 | 740 | 499989 | 499989 | 3331149 | 01 | 02 | 08 | 2016-07-08 | LU07002-B | 2638443 | 01220113 | SE0112 | 1671032 | O-346 | Z-293 | C-3SP |  | Z293304 |  |  |  | RS08616 | 20101045995 | [6 empty] | RS | GT-086-2016-ES | 2016-07-08 |  |  | 10 | 16 | 386.78 |  |  |  | LUM | PAGO DE PARA CHICO |  |  | 01 | UND | 1 | [51 empty] | 0300 | 33307000 | 800000052247 | 0000 | LUMINARIA CON LAMPARA DE 70W VAPOR DE SODIO-PASTORAL METALICO SIMPLE DE 1.5 M x 1.5" DE DIAMETRO |  | LUMINARIA CON LAMPARA DE 70W VAPOR DE SODIO-PASTORAL METALICO SIMPLE DE 1.5 M x 1.5" DE DIAMETRO | S/N | 301862 | 1 | UN | X |  |  | X | 08.07.2016 | 3E10108041 | 310 | 3E10108000 | E301 | E301000019 |  |  | 30000044 |  |  | 0001 | 0004 | 3002 |  | 030013010810 | 1000019708 | S/M | X |  | PE | S/M | 2016 |  |  |  | 22 | 01 | 13 | [17 empty] | ZLID | ZLID |  | ZLID | ZLID |  | 10 |  | 16 |  |  |  | 10 |  | 16 |  |  |  | 09.07.2016 | 09.07.2016 |  | 09.07.2016 | 09.07.2016 |  | 0 | 0 |  |  |  |  | 0 | 0 |  | 0 |  |  | 386.78
805 | AF | 301863 | RED AEREA SP+AP AUTOPORTANTE DE AL 3x35 mm2 + 1x16 mm2 + portante |  | ELS | 1 | 740 | 499989 | 499989 | 3331145106 | 01 | 02 | 08 | 2016-07-08 | AS035116 | 2638351 | 01220113 | SE0112 | 1671032 | O-346 | Z-293 | C-3SP | Z293304 | Z293305 |  |  |  | RS08616 | 20101045995 | [6 empty] | RS | GT-086-2016-ES | 2016-07-08 |  |  | 21 | 32 | 1373.07 |  |  |  | CND | PAGO DE PARA CHICO |  |  | 01 | MTS | 24.1 | [51 empty] | 0300 | 33303000 | 400000103622 | 0000 | RED AEREA SP+AP AUTOPORTANTE DE AL 3x35 mm2 + 1x16 mm2 + portante |  | RED AEREA SP+AP AUTOPORTANTE DE AL 3x35 mm2 + 1x16 mm2 + portante | S/N | 301863 | 24.1 | M | X |  |  | X | 08.07.2016 | 3E10108031 | 310 | 3E10108000 | E301 | E301000019 |  |  | 30000044 |  |  | 0001 | 0004 | 3002 |  | 030013010808 | 1000019708 | S/M | X |  | PE | S/M | 2016 |  |  |  | 22 | 01 | 13 | [17 empty] | ZLID | ZLID |  | ZLID | ZLID |  | 21 |  | 32 |  |  |  | 21 |  | 32 |  |  |  | 09.07.2016 | 09.07.2016 |  | 09.07.2016 | 09.07.2016 |  | 0 | 0 |  |  |  |  | 0 | 0 |  | 0 |  |  | 1373.07
806 | AF | 301864 | ESTRUCTURA 8 m ALINEAMIENTO-ESTRUCTURA DE CONCRETO |  | ELS | 1 | 740 | 499989 | 499989 | 3331145206 | 01 | 02 | 08 | 2016-07-08 | PX0801-C | 2638160 | 01220113 | SE0112 | 1671032 | O-346 | Z-293 | C-3SP |  | Z293305 |  |  |  | RS08616 | 20101045995 | [6 empty] | RS | GT-086-2016-ES | 2016-07-08 |  |  | 21 | 24 | 914.77 |  |  |  | EST | PAGO DE PARA CHICO |  |  | 01 | UND | 1 | [51 empty] | 0300 | 33305000 | 600000100539 | 0000 | ESTRUCTURA 8 m ALINEAMIENTO-ESTRUCTURA DE CONCRETO |  | ESTRUCTURA 8 m ALINEAMIENTO-ESTRUCTURA DE CONCRETO | S/N | 301864 | 1 | UN | X |  |  | X | 08.07.2016 | 3E10108031 | 310 | 3E10108000 | E301 | E301000019 |  |  | 30000044 |  |  | 0001 | 0004 | 3002 |  | 030013010807 | 1000019708 | S/M | X |  | PE | S/M | 2016 |  |  |  | 22 | 01 | 13 | [17 empty] | ZLID | ZLID |  | ZLID | ZLID |  | 21 |  | 24 |  |  |  | 21 |  | 24 |  |  |  | 09.07.2016 | 09.07.2016 |  | 09.07.2016 | 09.07.2016 |  | 0 | 0 |  |  |  |  | 0 | 0 |  | 0 |  |  | 914.77
807 | AF | 301865 | LUMINARIA CON LAMPARA DE 70W VAPOR DE SODIO-PASTORAL METALICO SIMPLE DE 1.5 M x 1.5" DE DIAMETRO |  | ELS | 1 | 740 | 499989 | 499989 | 3331149 | 01 | 02 | 08 | 2016-07-08 | LU07002-B | 2638444 | 01220113 | SE0112 | 1671032 | O-346 | Z-293 | C-3SP |  | Z293305 |  |  |  | RS08616 | 20101045995 | [6 empty] | RS | GT-086-2016-ES | 2016-07-08 |  |  | 10 | 16 | 386.78 |  |  |  | LUM | PAGO DE PARA CHICO |  |  | 01 | UND | 1 | [51 empty] | 0300 | 33307000 | 800000052248 | 0000 | LUMINARIA CON LAMPARA DE 70W VAPOR DE SODIO-PASTORAL METALICO SIMPLE DE 1.5 M x 1.5" DE DIAMETRO |  | LUMINARIA CON LAMPARA DE 70W VAPOR DE SODIO-PASTORAL METALICO SIMPLE DE 1.5 M x 1.5" DE DIAMETRO | S/N | 301865 | 1 | UN | X |  |  | X | 08.07.2016 | 3E10108041 | 310 | 3E10108000 | E301 | E301000019 |  |  | 30000044 |  |  | 0001 | 0004 | 3002 |  | 030013010810 | 1000019708 | S/M | X |  | PE | S/M | 2016 |  |  |  | 22 | 01 | 13 | [17 empty] | ZLID | ZLID |  | ZLID | ZLID |  | 10 |  | 16 |  |  |  | 10 |  | 16 |  |  |  | 09.07.2016 | 09.07.2016 |  | 09.07.2016 | 09.07.2016 |  | 0 | 0 |  |  |  |  | 0 | 0 |  | 0 |  |  | 386.78
808 | AF | 301866 | RED AEREA SP+AP AUTOPORTANTE DE AL 3x35 mm2 + 1x16 mm2 + portante |  | ELS | 1 | 740 | 499989 | 499989 | 3331145106 | 01 | 02 | 08 | 2016-07-08 | AS035116 | 2638355 | 01220113 | SE0112 | 1671032 | O-346 | Z-293 | C-3SP | Z293305 | Z293306 |  |  |  | RS08616 | 20101045995 | [6 empty] | RS | GT-086-2016-ES | 2016-07-08 |  |  | 21 | 32 | 1361.67 |  |  |  | CND | PAGO DE PARA CHICO |  |  | 01 | MTS | 23.9 | [51 empty] | 0300 | 33303000 | 400000103623 | 0000 | RED AEREA SP+AP AUTOPORTANTE DE AL 3x35 mm2 + 1x16 mm2 + portante |  | RED AEREA SP+AP AUTOPORTANTE DE AL 3x35 mm2 + 1x16 mm2 + portante | S/N | 301866 | 23.9 | M | X |  |  | X | 08.07.2016 | 3E10108031 | 310 | 3E10108000 | E301 | E301000019 |  |  | 30000044 |  |  | 0001 | 0004 | 3002 |  | 030013010808 | 1000019708 | S/M | X |  | PE | S/M | 2016 |  |  |  | 22 | 01 | 13 | [17 empty] | ZLID | ZLID |  | ZLID | ZLID |  | 21 |  | 32 |  |  |  | 21 |  | 32 |  |  |  | 09.07.2016 | 09.07.2016 |  | 09.07.2016 | 09.07.2016 |  | 0 | 0 |  |  |  |  | 0 | 0 |  | 0 |  |  | 1361.67
809 | AF | 301867 | ESTRUCTURA 8 m FIN DE LINEA-ESTRUCTURA DE CONCRETO |  | ELS | 1 | 740 | 499989 | 499989 | 3331145206 | 01 | 02 | 08 | 2016-07-08 | PX0803-C | 2638162 | 01220113 | SE0112 | 1671032 | O-346 | Z-293 | C-3SP |  | Z293306 |  |  |  | RS08616 | 20101045995 | [6 empty] | RS | GT-086-2016-ES | 2016-07-08 |  |  | 21 | 24 | 914.77 |  |  |  | EST | PAGO DE PARA CHICO |  |  | 01 | UND | 1 | [51 empty] | 0300 | 33305000 | 600000100540 | 0000 | ESTRUCTURA 8 m FIN DE LINEA-ESTRUCTURA DE CONCRETO |  | ESTRUCTURA 8 m FIN DE LINEA-ESTRUCTURA DE CONCRETO | S/N | 301867 | 1 | UN | X |  |  | X | 08.07.2016 | 3E10108031 | 310 | 3E10108000 | E301 | E301000019 |  |  | 30000044 |  |  | 0001 | 0004 | 3002 |  | 030013010807 | 1000019708 | S/M | X |  | PE | S/M | 2016 |  |  |  | 22 | 01 | 13 | [17 empty] | ZLID | ZLID |  | ZLID | ZLID |  | 21 |  | 24 |  |  |  | 21 |  | 24 |  |  |  | 09.07.2016 | 09.07.2016 |  | 09.07.2016 | 09.07.2016 |  | 0 | 0 |  |  |  |  | 0 | 0 |  | 0 |  |  | 914.77
810 | AF | 301868 | LUMINARIA CON LAMPARA DE 70W VAPOR DE SODIO-PASTORAL METALICO SIMPLE DE 1.5 M x 1.5" DE DIAMETRO |  | ELS | 1 | 740 | 499989 | 499989 | 3331149 | 01 | 02 | 08 | 2016-07-08 | LU07002-B | 2638445 | 01220113 | SE0112 | 1671032 | O-346 | Z-293 | C-3SP |  | Z293306 |  |  |  | RS08616 | 20101045995 | [6 empty] | RS | GT-086-2016-ES | 2016-07-08 |  |  | 10 | 16 | 386.78 |  |  |  | LUM | PAGO DE PARA CHICO |  |  | 01 | UND | 1 | [51 empty] | 0300 | 33307000 | 800000052249 | 0000 | LUMINARIA CON LAMPARA DE 70W VAPOR DE SODIO-PASTORAL METALICO SIMPLE DE 1.5 M x 1.5" DE DIAMETRO |  | LUMINARIA CON LAMPARA DE 70W VAPOR DE SODIO-PASTORAL METALICO SIMPLE DE 1.5 M x 1.5" DE DIAMETRO | S/N | 301868 | 1 | UN | X |  |  | X | 08.07.2016 | 3E10108041 | 310 | 3E10108000 | E301 | E301000019 |  |  | 30000044 |  |  | 0001 | 0004 | 3002 |  | 030013010810 | 1000019708 | S/M | X |  | PE | S/M | 2016 |  |  |  | 22 | 01 | 13 | [17 empty] | ZLID | ZLID |  | ZLID | ZLID |  | 10 |  | 16 |  |  |  | 10 |  | 16 |  |  |  | 09.07.2016 | 09.07.2016 |  | 09.07.2016 | 09.07.2016 |  | 0 | 0 |  |  |  |  | 0 | 0 |  | 0 |  |  | 386.78
811 | AF | 301869 | PUESTA A TIERRA DE BAJA TENSION |  | ELS | 1 | 740 | 499989 | 499989 | 3331145104 | 01 | 02 | 08 | 2016-07-08 | PTIEBT | 2638445 | 01220113 | SE0112 | 1671032 | O-346 | Z-293 | C-3SP |  | Z293306 |  |  |  | RS08616 | 20101045995 | [6 empty] | RS | GT-086-2016-ES | 2016-07-08 |  |  | 21 | 24 | 437.01 |  |  |  | PST | PAGO DE PARA CHICO |  |  | 01 | UND | 1 | [51 empty] | 0300 | 33305000 | 600000100541 | 0000 | PUESTA A TIERRA DE BAJA TENSION |  | PUESTA A TIERRA DE BAJA TENSION | S/N | 301869 | 1 | UN | X |  |  | X | 08.07.2016 | 3E10108033 | 310 | 3E10108000 | E301 | E301000019 |  |  | 30000044 |  |  | 0001 | 0004 | 3002 |  | 030013010807 | 1000019708 | S/M | X |  | PE | S/M | 2016 |  |  |  | 22 | 01 | 13 | [17 empty] | ZLID | ZLID |  | ZLID | ZLID |  | 21 |  | 24 |  |  |  | 21 |  | 24 |  |  |  | 09.07.2016 | 09.07.2016 |  | 09.07.2016 | 09.07.2016 |  | 0 | 0 |  |  |  |  | 0 | 0 |  | 0 |  |  | 437.01
812 | AF | 301870 | RETENIDA CONTRAPUNTA DE BAJA TENSION |  | ELS | 1 | 740 | 499989 | 499989 | 3331145103 | 01 | 02 | 08 | 2016-07-08 | RCTBT | 2638552 | 01220113 | SE0112 | 1671032 | O-346 | Z-293 | C-3SP |  | Z293306 |  |  |  | RS08616 | 20101045995 | [6 empty] | RS | GT-086-2016-ES | 2016-07-08 |  |  | 21 | 24 | 363.24 |  |  |  | RET | PAGO DE PARA CHICO |  |  | 01 | UND | 1 | [51 empty] | 0300 | 33305000 | 600000100542 | 0000 | RETENIDA CONTRAPUNTA DE BAJA TENSION |  | RETENIDA CONTRAPUNTA DE BAJA TENSION | S/N | 301870 | 1 | UN | X |  |  | X | 08.07.2016 | 3E10108031 | 310 | 3E10108000 | E301 | E301000019 |  |  | 30000044 |  |  | 0001 | 0004 | 3002 |  | 030013010807 | 1000019708 | S/M | X |  | PE | S/M | 2016 |  |  |  | 22 | 01 | 13 | [17 empty] | ZLID | ZLID |  | ZLID | ZLID |  | 21 |  | 24 |  |  |  | 21 |  | 24 |  |  |  | 09.07.2016 | 09.07.2016 |  | 09.07.2016 | 09.07.2016 |  | 0 | 0 |  |  |  |  | 0 | 0 |  | 0 |  |  | 363.24
813 | AF | 301871 | RED AEREA SP+AP AUTOPORTANTE DE AL 3x35 mm2 + 1x16 mm2 + portante |  | ELS | 1 | 740 | 499989 | 499989 | 3331145106 | 01 | 02 | 08 | 2016-07-08 | AS035116 | 2638359 | 01220113 | SE0112 | 1671032 | O-346 | Z-293 | C-3SP | Z293301 | Z293307 |  |  |  | RS08616 | 20101045995 | [6 empty] | RS | GT-086-2016-ES | 2016-07-08 |  |  | 21 | 32 | 1623.75 |  |  |  | CND | PAGO DE PARA CHICO |  |  | 01 | MTS | 28.5 | [51 empty] | 0300 | 33303000 | 400000103624 | 0000 | RED AEREA SP+AP AUTOPORTANTE DE AL 3x35 mm2 + 1x16 mm2 + portante |  | RED AEREA SP+AP AUTOPORTANTE DE AL 3x35 mm2 + 1x16 mm2 + portante | S/N | 301871 | 28.5 | M | X |  |  | X | 08.07.2016 | 3E10108031 | 310 | 3E10108000 | E301 | E301000019 |  |  | 30000044 |  |  | 0001 | 0004 | 3002 |  | 030013010808 | 1000019708 | S/M | X |  | PE | S/M | 2016 |  |  |  | 22 | 01 | 13 | [17 empty] | ZLID | ZLID |  | ZLID | ZLID |  | 21 |  | 32 |  |  |  | 21 |  | 32 |  |  |  | 09.07.2016 | 09.07.2016 |  | 09.07.2016 | 09.07.2016 |  | 0 | 0 |  |  |  |  | 0 | 0 |  | 0 |  |  | 1623.75
814 | AF | 301872 | ESTRUCTURA 8 m CAMBIO DE DIRECCION-ESTRUCTURA DE CONCRETO |  | ELS | 1 | 740 | 499989 | 499989 | 3331145206 | 01 | 02 | 08 | 2016-07-08 | PX0802-C | 2638130 | 01220113 | SE0112 | 1671032 | O-346 | Z-293 | C-3SP |  | Z293307 |  |  |  | RS08616 | 20101045995 | [6 empty] | RS | GT-086-2016-ES | 2016-07-08 |  |  | 21 | 24 | 914.77 |  |  |  | EST | PAGO DE PARA CHICO |  |  | 01 | UND | 1 | [51 empty] | 0300 | 33305000 | 600000100543 | 0000 | ESTRUCTURA 8 m CAMBIO DE DIRECCION-ESTRUCTURA DE CONCRETO |  | ESTRUCTURA 8 m CAMBIO DE DIRECCION-ESTRUCTURA DE CONCRETO | S/N | 301872 | 1 | UN | X |  |  | X | 08.07.2016 | 3E10108031 | 310 | 3E10108000 | E301 | E301000019 |  |  | 30000044 |  |  | 0001 | 0004 | 3002 |  | 030013010807 | 1000019708 | S/M | X |  | PE | S/M | 2016 |  |  |  | 22 | 01 | 13 | [17 empty] | ZLID | ZLID |  | ZLID | ZLID |  | 21 |  | 24 |  |  |  | 21 |  | 24 |  |  |  | 09.07.2016 | 09.07.2016 |  | 09.07.2016 | 09.07.2016 |  | 0 | 0 |  |  |  |  | 0 | 0 |  | 0 |  |  | 914.77
815 | AF | 301873 | LUMINARIA CON LAMPARA DE 70W VAPOR DE SODIO-PASTORAL METALICO SIMPLE DE 1.5 M x 1.5" DE DIAMETRO |  | ELS | 1 | 740 | 499989 | 499989 | 3331149 | 01 | 02 | 08 | 2016-07-08 | LU07002-B | 2638446 | 01220113 | SE0112 | 1671032 | O-346 | Z-293 | C-3SP |  | Z293307 |  |  |  | RS08616 | 20101045995 | [6 empty] | RS | GT-086-2016-ES | 2016-07-08 |  |  | 10 | 16 | 386.78 |  |  |  | LUM | PAGO DE PARA CHICO |  |  | 01 | UND | 1 | [51 empty] | 0300 | 33307000 | 800000052250 | 0000 | LUMINARIA CON LAMPARA DE 70W VAPOR DE SODIO-PASTORAL METALICO SIMPLE DE 1.5 M x 1.5" DE DIAMETRO |  | LUMINARIA CON LAMPARA DE 70W VAPOR DE SODIO-PASTORAL METALICO SIMPLE DE 1.5 M x 1.5" DE DIAMETRO | S/N | 301873 | 1 | UN | X |  |  | X | 08.07.2016 | 3E10108041 | 310 | 3E10108000 | E301 | E301000019 |  |  | 30000044 |  |  | 0001 | 0004 | 3002 |  | 030013010810 | 1000019708 | S/M | X |  | PE | S/M | 2016 |  |  |  | 22 | 01 | 13 | [17 empty] | ZLID | ZLID |  | ZLID | ZLID |  | 10 |  | 16 |  |  |  | 10 |  | 16 |  |  |  | 09.07.2016 | 09.07.2016 |  | 09.07.2016 | 09.07.2016 |  | 0 | 0 |  |  |  |  | 0 | 0 |  | 0 |  |  | 386.78
816 | AF | 301874 | PUESTA A TIERRA DE BAJA TENSION |  | ELS | 1 | 740 | 499989 | 499989 | 3331145104 | 01 | 02 | 08 | 2016-07-08 | PTIEBT | 9728689 | 01220113 | SE0112 | 1671032 | O-346 | Z-293 | C-3SP |  | Z293307 |  |  |  | RS08616 | 20101045995 | [6 empty] | RS | GT-086-2016-ES | 2016-07-08 |  |  | 21 | 24 | 437.01 |  |  |  | PST | PAGO DE PARA CHICO |  |  | 01 | UND | 1 | [51 empty] | 0300 | 33305000 | 600000100544 | 0000 | PUESTA A TIERRA DE BAJA TENSION |  | PUESTA A TIERRA DE BAJA TENSION | S/N | 301874 | 1 | UN | X |  |  | X | 08.07.2016 | 3E10108033 | 310 | 3E10108000 | E301 | E301000019 |  |  | 30000044 |  |  | 0001 | 0004 | 3002 |  | 030013010807 | 1000019708 | S/M | X |  | PE | S/M | 2016 |  |  |  | 22 | 01 | 13 | [17 empty] | ZLID | ZLID |  | ZLID | ZLID |  | 21 |  | 24 |  |  |  | 21 |  | 24 |  |  |  | 09.07.2016 | 09.07.2016 |  | 09.07.2016 | 09.07.2016 |  | 0 | 0 |  |  |  |  | 0 | 0 |  | 0 |  |  | 437.01
817 | AF | 301875 | RED AEREA SP+AP AUTOPORTANTE DE AL 3x35 mm2 + 1x16 mm2 + portante |  | ELS | 1 | 740 | 499989 | 499989 | 3331145106 | 01 | 02 | 08 | 2016-07-08 | AS035116 | 2638363 | 01220113 | SE0112 | 1671032 | O-346 | Z-293 | C-3SP | Z293307 | Z293308 |  |  |  | RS08616 | 20101045995 | [6 empty] | RS | GT-086-2016-ES | 2016-07-08 |  |  | 21 | 32 | 378.84 |  |  |  | CND | PAGO DE PARA CHICO |  |  | 01 | MTS | 6.65 | [51 empty] | 0300 | 33303000 | 400000103625 | 0000 | RED AEREA SP+AP AUTOPORTANTE DE AL 3x35 mm2 + 1x16 mm2 + portante |  | RED AEREA SP+AP AUTOPORTANTE DE AL 3x35 mm2 + 1x16 mm2 + portante | S/N | 301875 | 6.65 | M | X |  |  | X | 08.07.2016 | 3E10108031 | 310 | 3E10108000 | E301 | E301000019 |  |  | 30000044 |  |  | 0001 | 0004 | 3002 |  | 030013010808 | 1000019708 | S/M | X |  | PE | S/M | 2016 |  |  |  | 22 | 01 | 13 | [17 empty] | ZLID | ZLID |  | ZLID | ZLID |  | 21 |  | 32 |  |  |  | 21 |  | 32 |  |  |  | 09.07.2016 | 09.07.2016 |  | 09.07.2016 | 09.07.2016 |  | 0 | 0 |  |  |  |  | 0 | 0 |  | 0 |  |  | 378.84
818 | AF | 301876 | ESTRUCTURA 8 m CAMBIO DE DIRECCION-ESTRUCTURA DE CONCRETO |  | ELS | 1 | 740 | 499989 | 499989 | 3331145206 | 01 | 02 | 08 | 2016-07-08 | PX0802-C | 2638143 | 01220113 | SE0112 | 1671032 | O-346 | Z-293 | C-3SP |  | Z293308 |  |  |  | RS08616 | 20101045995 | [6 empty] | RS | GT-086-2016-ES | 2016-07-08 |  |  | 21 | 24 | 914.77 |  |  |  | EST | PAGO DE PARA CHICO |  |  | 01 | UND | 1 | [51 empty] | 0300 | 33305000 | 600000100545 | 0000 | ESTRUCTURA 8 m CAMBIO DE DIRECCION-ESTRUCTURA DE CONCRETO |  | ESTRUCTURA 8 m CAMBIO DE DIRECCION-ESTRUCTURA DE CONCRETO | S/N | 301876 | 1 | UN | X |  |  | X | 08.07.2016 | 3E10108031 | 310 | 3E10108000 | E301 | E301000019 |  |  | 30000044 |  |  | 0001 | 0004 | 3002 |  | 030013010807 | 1000019708 | S/M | X |  | PE | S/M | 2016 |  |  |  | 22 | 01 | 13 | [17 empty] | ZLID | ZLID |  | ZLID | ZLID |  | 21 |  | 24 |  |  |  | 21 |  | 24 |  |  |  | 09.07.2016 | 09.07.2016 |  | 09.07.2016 | 09.07.2016 |  | 0 | 0 |  |  |  |  | 0 | 0 |  | 0 |  |  | 914.77
819 | AF | 301877 | RETENIDA CONTRAPUNTA DE BAJA TENSION |  | ELS | 1 | 740 | 499989 | 499989 | 3331145103 | 01 | 02 | 08 | 2016-07-08 | RCTBT | 2638553 | 01220113 | SE0112 | 1671032 | O-346 | Z-293 | C-3SP |  | Z293308 |  |  |  | RS08616 | 20101045995 | [6 empty] | RS | GT-086-2016-ES | 2016-07-08 |  |  | 21 | 24 | 363.24 |  |  |  | RET | PAGO DE PARA CHICO |  |  | 01 | UND | 1 | [51 empty] | 0300 | 33305000 | 600000100546 | 0000 | RETENIDA CONTRAPUNTA DE BAJA TENSION |  | RETENIDA CONTRAPUNTA DE BAJA TENSION | S/N | 301877 | 1 | UN | X |  |  | X | 08.07.2016 | 3E10108031 | 310 | 3E10108000 | E301 | E301000019 |  |  | 30000044 |  |  | 0001 | 0004 | 3002 |  | 030013010807 | 1000019708 | S/M | X |  | PE | S/M | 2016 |  |  |  | 22 | 01 | 13 | [17 empty] | ZLID | ZLID |  | ZLID | ZLID |  | 21 |  | 24 |  |  |  | 21 |  | 24 |  |  |  | 09.07.2016 | 09.07.2016 |  | 09.07.2016 | 09.07.2016 |  | 0 | 0 |  |  |  |  | 0 | 0 |  | 0 |  |  | 363.24
820 | AF | 301878 | LUMINARIA CON LAMPARA DE 70W VAPOR DE SODIO-PASTORAL METALICO SIMPLE DE 1.5 M x 1.5" DE DIAMETRO |  | ELS | 1 | 740 | 499989 | 499989 | 3331149 | 01 | 02 | 08 | 2016-07-08 | LU07002-B | 2638447 | 01220113 | SE0112 | 1671032 | O-346 | Z-293 | C-3SP |  | Z293308 |  |  |  | RS08616 | 20101045995 | [6 empty] | RS | GT-086-2016-ES | 2016-07-08 |  |  | 10 | 16 | 386.78 |  |  |  | LUM | PAGO DE PARA CHICO |  |  | 01 | UND | 1 | [51 empty] | 0300 | 33307000 | 800000052251 | 0000 | LUMINARIA CON LAMPARA DE 70W VAPOR DE SODIO-PASTORAL METALICO SIMPLE DE 1.5 M x 1.5" DE DIAMETRO |  | LUMINARIA CON LAMPARA DE 70W VAPOR DE SODIO-PASTORAL METALICO SIMPLE DE 1.5 M x 1.5" DE DIAMETRO | S/N | 301878 | 1 | UN | X |  |  | X | 08.07.2016 | 3E10108041 | 310 | 3E10108000 | E301 | E301000019 |  |  | 30000044 |  |  | 0001 | 0004 | 3002 |  | 030013010810 | 1000019708 | S/M | X |  | PE | S/M | 2016 |  |  |  | 22 | 01 | 13 | [17 empty] | ZLID | ZLID |  | ZLID | ZLID |  | 10 |  | 16 |  |  |  | 10 |  | 16 |  |  |  | 09.07.2016 | 09.07.2016 |  | 09.07.2016 | 09.07.2016 |  | 0 | 0 |  |  |  |  | 0 | 0 |  | 0 |  |  | 386.78
821 | AF | 301879 | RED AEREA SP+AP AUTOPORTANTE DE AL 3x35 mm2 + 1x16 mm2 + portante |  | ELS | 1 | 740 | 499989 | 499989 | 3331145106 | 01 | 02 | 08 | 2016-07-08 | AS035116 | 2638367 | 01220113 | SE0112 | 1671032 | O-346 | Z-293 | C-3SP | Z293308 | Z293309 |  |  |  | RS08616 | 20101045995 | [6 empty] | RS | GT-086-2016-ES | 2016-07-08 |  |  | 21 | 32 | 1193.6 |  |  |  | CND | PAGO DE PARA CHICO |  |  | 01 | MTS | 20.95 | [51 empty] | 0300 | 33303000 | 400000103626 | 0000 | RED AEREA SP+AP AUTOPORTANTE DE AL 3x35 mm2 + 1x16 mm2 + portante |  | RED AEREA SP+AP AUTOPORTANTE DE AL 3x35 mm2 + 1x16 mm2 + portante | S/N | 301879 | 20.95 | M | X |  |  | X | 08.07.2016 | 3E10108031 | 310 | 3E10108000 | E301 | E301000019 |  |  | 30000044 |  |  | 0001 | 0004 | 3002 |  | 030013010808 | 1000019708 | S/M | X |  | PE | S/M | 2016 |  |  |  | 22 | 01 | 13 | [17 empty] | ZLID | ZLID |  | ZLID | ZLID |  | 21 |  | 32 |  |  |  | 21 |  | 32 |  |  |  | 09.07.2016 | 09.07.2016 |  | 09.07.2016 | 09.07.2016 |  | 0 | 0 |  |  |  |  | 0 | 0 |  | 0 |  |  | 1193.6
822 | AF | 301880 | ESTRUCTURA 8 m ALINEAMIENTO-ESTRUCTURA DE CONCRETO |  | ELS | 1 | 740 | 499989 | 499989 | 3331145206 | 01 | 02 | 08 | 2016-07-08 | PX0801-C | 2638145 | 01220113 | SE0112 | 1671032 | O-346 | Z-293 | C-3SP |  | Z293309 |  |  |  | RS08616 | 20101045995 | [6 empty] | RS | GT-086-2016-ES | 2016-07-08 |  |  | 21 | 24 | 914.77 |  |  |  | EST | PAGO DE PARA CHICO |  |  | 01 | UND | 1 | [51 empty] | 0300 | 33305000 | 600000100547 | 0000 | ESTRUCTURA 8 m ALINEAMIENTO-ESTRUCTURA DE CONCRETO |  | ESTRUCTURA 8 m ALINEAMIENTO-ESTRUCTURA DE CONCRETO | S/N | 301880 | 1 | UN | X |  |  | X | 08.07.2016 | 3E10108031 | 310 | 3E10108000 | E301 | E301000019 |  |  | 30000044 |  |  | 0001 | 0004 | 3002 |  | 030013010807 | 1000019708 | S/M | X |  | PE | S/M | 2016 |  |  |  | 22 | 01 | 13 | [17 empty] | ZLID | ZLID |  | ZLID | ZLID |  | 21 |  | 24 |  |  |  | 21 |  | 24 |  |  |  | 09.07.2016 | 09.07.2016 |  | 09.07.2016 | 09.07.2016 |  | 0 | 0 |  |  |  |  | 0 | 0 |  | 0 |  |  | 914.77
823 | AF | 301881 | LUMINARIA CON LAMPARA DE 70W VAPOR DE SODIO-PASTORAL METALICO SIMPLE DE 1.5 M x 1.5" DE DIAMETRO |  | ELS | 1 | 740 | 499989 | 499989 | 3331149 | 01 | 02 | 08 | 2016-07-08 | LU07002-B | 2638448 | 01220113 | SE0112 | 1671032 | O-346 | Z-293 | C-3SP |  | Z293309 |  |  |  | RS08616 | 20101045995 | [6 empty] | RS | GT-086-2016-ES | 2016-07-08 |  |  | 10 | 16 | 386.78 |  |  |  | LUM | PAGO DE PARA CHICO |  |  | 01 | UND | 1 | [51 empty] | 0300 | 33307000 | 800000052252 | 0000 | LUMINARIA CON LAMPARA DE 70W VAPOR DE SODIO-PASTORAL METALICO SIMPLE DE 1.5 M x 1.5" DE DIAMETRO |  | LUMINARIA CON LAMPARA DE 70W VAPOR DE SODIO-PASTORAL METALICO SIMPLE DE 1.5 M x 1.5" DE DIAMETRO | S/N | 301881 | 1 | UN | X |  |  | X | 08.07.2016 | 3E10108041 | 310 | 3E10108000 | E301 | E301000019 |  |  | 30000044 |  |  | 0001 | 0004 | 3002 |  | 030013010810 | 1000019708 | S/M | X |  | PE | S/M | 2016 |  |  |  | 22 | 01 | 13 | [17 empty] | ZLID | ZLID |  | ZLID | ZLID |  | 10 |  | 16 |  |  |  | 10 |  | 16 |  |  |  | 09.07.2016 | 09.07.2016 |  | 09.07.2016 | 09.07.2016 |  | 0 | 0 |  |  |  |  | 0 | 0 |  | 0 |  |  | 386.78
824 | AF | 301882 | RED AEREA SP+AP AUTOPORTANTE DE AL 3x35 mm2 + 1x16 mm2 + portante |  | ELS | 1 | 740 | 499989 | 499989 | 3331145106 | 01 | 02 | 08 | 2016-07-08 | AS035116 | 2638371 | 01220113 | SE0112 | 1671032 | O-346 | Z-293 | C-3SP | Z293309 | Z293310 |  |  |  | RS08616 | 20101045995 | [6 empty] | RS | GT-086-2016-ES | 2016-07-08 |  |  | 21 | 32 | 1375.91 |  |  |  | CND | PAGO DE PARA CHICO |  |  | 01 | MTS | 24.15 | [51 empty] | 0300 | 33303000 | 400000103627 | 0000 | RED AEREA SP+AP AUTOPORTANTE DE AL 3x35 mm2 + 1x16 mm2 + portante |  | RED AEREA SP+AP AUTOPORTANTE DE AL 3x35 mm2 + 1x16 mm2 + portante | S/N | 301882 | 24.15 | M | X |  |  | X | 08.07.2016 | 3E10108031 | 310 | 3E10108000 | E301 | E301000019 |  |  | 30000044 |  |  | 0001 | 0004 | 3002 |  | 030013010808 | 1000019708 | S/M | X |  | PE | S/M | 2016 |  |  |  | 22 | 01 | 13 | [17 empty] | ZLID | ZLID |  | ZLID | ZLID |  | 21 |  | 32 |  |  |  | 21 |  | 32 |  |  |  | 09.07.2016 | 09.07.2016 |  | 09.07.2016 | 09.07.2016 |  | 0 | 0 |  |  |  |  | 0 | 0 |  | 0 |  |  | 1375.91
825 | AF | 301883 | ESTRUCTURA 8 m ALINEAMIENTO-ESTRUCTURA DE CONCRETO |  | ELS | 1 | 740 | 499989 | 499989 | 3331145206 | 01 | 02 | 08 | 2016-07-08 | PX0801-C | 2638147 | 01220113 | SE0112 | 1671032 | O-346 | Z-293 | C-3SP |  | Z293310 |  |  |  | RS08616 | 20101045995 | [6 empty] | RS | GT-086-2016-ES | 2016-07-08 |  |  | 21 | 24 | 914.77 |  |  |  | EST | PAGO DE PARA CHICO |  |  | 01 | UND | 1 | [51 empty] | 0300 | 33305000 | 600000100548 | 0000 | ESTRUCTURA 8 m ALINEAMIENTO-ESTRUCTURA DE CONCRETO |  | ESTRUCTURA 8 m ALINEAMIENTO-ESTRUCTURA DE CONCRETO | S/N | 301883 | 1 | UN | X |  |  | X | 08.07.2016 | 3E10108031 | 310 | 3E10108000 | E301 | E301000019 |  |  | 30000044 |  |  | 0001 | 0004 | 3002 |  | 030013010807 | 1000019708 | S/M | X |  | PE | S/M | 2016 |  |  |  | 22 | 01 | 13 | [17 empty] | ZLID | ZLID |  | ZLID | ZLID |  | 21 |  | 24 |  |  |  | 21 |  | 24 |  |  |  | 09.07.2016 | 09.07.2016 |  | 09.07.2016 | 09.07.2016 |  | 0 | 0 |  |  |  |  | 0 | 0 |  | 0 |  |  | 914.77
826 | AF | 301884 | LUMINARIA CON LAMPARA DE 70W VAPOR DE SODIO-PASTORAL METALICO SIMPLE DE 1.5 M x 1.5" DE DIAMETRO |  | ELS | 1 | 740 | 499989 | 499989 | 3331149 | 01 | 02 | 08 | 2016-07-08 | LU07002-B | 2638449 | 01220113 | SE0112 | 1671032 | O-346 | Z-293 | C-3SP |  | Z293310 |  |  |  | RS08616 | 20101045995 | [6 empty] | RS | GT-086-2016-ES | 2016-07-08 |  |  | 10 | 16 | 386.78 |  |  |  | LUM | PAGO DE PARA CHICO |  |  | 01 | UND | 1 | [51 empty] | 0300 | 33307000 | 800000052253 | 0000 | LUMINARIA CON LAMPARA DE 70W VAPOR DE SODIO-PASTORAL METALICO SIMPLE DE 1.5 M x 1.5" DE DIAMETRO |  | LUMINARIA CON LAMPARA DE 70W VAPOR DE SODIO-PASTORAL METALICO SIMPLE DE 1.5 M x 1.5" DE DIAMETRO | S/N | 301884 | 1 | UN | X |  |  | X | 08.07.2016 | 3E10108041 | 310 | 3E10108000 | E301 | E301000019 |  |  | 30000044 |  |  | 0001 | 0004 | 3002 |  | 030013010810 | 1000019708 | S/M | X |  | PE | S/M | 2016 |  |  |  | 22 | 01 | 13 | [17 empty] | ZLID | ZLID |  | ZLID | ZLID |  | 10 |  | 16 |  |  |  | 10 |  | 16 |  |  |  | 09.07.2016 | 09.07.2016 |  | 09.07.2016 | 09.07.2016 |  | 0 | 0 |  |  |  |  | 0 | 0 |  | 0 |  |  | 386.78
827 | AF | 301885 | RED AEREA SP+AP AUTOPORTANTE DE AL 3x35 mm2 + 1x16 mm2 + portante |  | ELS | 1 | 740 | 499989 | 499989 | 3331145106 | 01 | 02 | 08 | 2016-07-08 | AS035116 | 2638375 | 01220113 | SE0112 | 1671032 | O-346 | Z-293 | C-3SP | Z293310 | Z293311 |  |  |  | RS08616 | 20101045995 | [6 empty] | RS | GT-086-2016-ES | 2016-07-08 |  |  | 21 | 32 | 1375.91 |  |  |  | CND | PAGO DE PARA CHICO |  |  | 01 | MTS | 24.15 | [51 empty] | 0300 | 33303000 | 400000103628 | 0000 | RED AEREA SP+AP AUTOPORTANTE DE AL 3x35 mm2 + 1x16 mm2 + portante |  | RED AEREA SP+AP AUTOPORTANTE DE AL 3x35 mm2 + 1x16 mm2 + portante | S/N | 301885 | 24.15 | M | X |  |  | X | 08.07.2016 | 3E10108031 | 310 | 3E10108000 | E301 | E301000019 |  |  | 30000044 |  |  | 0001 | 0004 | 3002 |  | 030013010808 | 1000019708 | S/M | X |  | PE | S/M | 2016 |  |  |  | 22 | 01 | 13 | [17 empty] | ZLID | ZLID |  | ZLID | ZLID |  | 21 |  | 32 |  |  |  | 21 |  | 32 |  |  |  | 09.07.2016 | 09.07.2016 |  | 09.07.2016 | 09.07.2016 |  | 0 | 0 |  |  |  |  | 0 | 0 |  | 0 |  |  | 1375.91
828 | AF | 301886 | ESTRUCTURA 8 m ALINEAMIENTO-ESTRUCTURA DE CONCRETO |  | ELS | 1 | 740 | 499989 | 499989 | 3331145206 | 01 | 02 | 08 | 2016-07-08 | PX0801-C | 2638149 | 01220113 | SE0112 | 1671032 | O-346 | Z-293 | C-3SP |  | Z293311 |  |  |  | RS08616 | 20101045995 | [6 empty] | RS | GT-086-2016-ES | 2016-07-08 |  |  | 21 | 24 | 914.77 |  |  |  | EST | PAGO DE PARA CHICO |  |  | 01 | UND | 1 | [51 empty] | 0300 | 33305000 | 600000100549 | 0000 | ESTRUCTURA 8 m ALINEAMIENTO-ESTRUCTURA DE CONCRETO |  | ESTRUCTURA 8 m ALINEAMIENTO-ESTRUCTURA DE CONCRETO | S/N | 301886 | 1 | UN | X |  |  | X | 08.07.2016 | 3E10108031 | 310 | 3E10108000 | E301 | E301000019 |  |  | 30000044 |  |  | 0001 | 0004 | 3002 |  | 030013010807 | 1000019708 | S/M | X |  | PE | S/M | 2016 |  |  |  | 22 | 01 | 13 | [17 empty] | ZLID | ZLID |  | ZLID | ZLID |  | 21 |  | 24 |  |  |  | 21 |  | 24 |  |  |  | 09.07.2016 | 09.07.2016 |  | 09.07.2016 | 09.07.2016 |  | 0 | 0 |  |  |  |  | 0 | 0 |  | 0 |  |  | 914.77
829 | AF | 301887 | LUMINARIA CON LAMPARA DE 70W VAPOR DE SODIO-PASTORAL METALICO SIMPLE DE 1.5 M x 1.5" DE DIAMETRO |  | ELS | 1 | 740 | 499989 | 499989 | 3331149 | 01 | 02 | 08 | 2016-07-08 | LU07002-B | 2638450 | 01220113 | SE0112 | 1671032 | O-346 | Z-293 | C-3SP |  | Z293311 |  |  |  | RS08616 | 20101045995 | [6 empty] | RS | GT-086-2016-ES | 2016-07-08 |  |  | 10 | 16 | 386.78 |  |  |  | LUM | PAGO DE PARA CHICO |  |  | 01 | UND | 1 | [51 empty] | 0300 | 33307000 | 800000052254 | 0000 | LUMINARIA CON LAMPARA DE 70W VAPOR DE SODIO-PASTORAL METALICO SIMPLE DE 1.5 M x 1.5" DE DIAMETRO |  | LUMINARIA CON LAMPARA DE 70W VAPOR DE SODIO-PASTORAL METALICO SIMPLE DE 1.5 M x 1.5" DE DIAMETRO | S/N | 301887 | 1 | UN | X |  |  | X | 08.07.2016 | 3E10108041 | 310 | 3E10108000 | E301 | E301000019 |  |  | 30000044 |  |  | 0001 | 0004 | 3002 |  | 030013010810 | 1000019708 | S/M | X |  | PE | S/M | 2016 |  |  |  | 22 | 01 | 13 | [17 empty] | ZLID | ZLID |  | ZLID | ZLID |  | 10 |  | 16 |  |  |  | 10 |  | 16 |  |  |  | 09.07.2016 | 09.07.2016 |  | 09.07.2016 | 09.07.2016 |  | 0 | 0 |  |  |  |  | 0 | 0 |  | 0 |  |  | 386.78
830 | AF | 301888 | RED AEREA SP+AP AUTOPORTANTE DE AL 3x35 mm2 + 1x16 mm2 + portante |  | ELS | 1 | 740 | 499989 | 499989 | 3331145106 | 01 | 02 | 08 | 2016-07-08 | AS035116 | 2638379 | 01220113 | SE0112 | 1671032 | O-346 | Z-293 | C-3SP | Z293311 | Z293312 |  |  |  | RS08616 | 20101045995 | [6 empty] | RS | GT-086-2016-ES | 2016-07-08 |  |  | 21 | 32 | 1373.07 |  |  |  | CND | PAGO DE PARA CHICO |  |  | 01 | MTS | 24.1 | [51 empty] | 0300 | 33303000 | 400000103629 | 0000 | RED AEREA SP+AP AUTOPORTANTE DE AL 3x35 mm2 + 1x16 mm2 + portante |  | RED AEREA SP+AP AUTOPORTANTE DE AL 3x35 mm2 + 1x16 mm2 + portante | S/N | 301888 | 24.1 | M | X |  |  | X | 08.07.2016 | 3E10108031 | 310 | 3E10108000 | E301 | E301000019 |  |  | 30000044 |  |  | 0001 | 0004 | 3002 |  | 030013010808 | 1000019708 | S/M | X |  | PE | S/M | 2016 |  |  |  | 22 | 01 | 13 | [17 empty] | ZLID | ZLID |  | ZLID | ZLID |  | 21 |  | 32 |  |  |  | 21 |  | 32 |  |  |  | 09.07.2016 | 09.07.2016 |  | 09.07.2016 | 09.07.2016 |  | 0 | 0 |  |  |  |  | 0 | 0 |  | 0 |  |  | 1373.07
831 | AF | 301889 | ESTRUCTURA 8 m FIN DE LINEA-ESTRUCTURA DE CONCRETO |  | ELS | 1 | 740 | 499989 | 499989 | 3331145206 | 01 | 02 | 08 | 2016-07-08 | PX0803-C | 2638151 | 01220113 | SE0112 | 1671032 | O-346 | Z-293 | C-3SP |  | Z293312 |  |  |  | RS08616 | 20101045995 | [6 empty] | RS | GT-086-2016-ES | 2016-07-08 |  |  | 21 | 24 | 914.77 |  |  |  | EST | PAGO DE PARA CHICO |  |  | 01 | UND | 1 | [51 empty] | 0300 | 33305000 | 600000100550 | 0000 | ESTRUCTURA 8 m FIN DE LINEA-ESTRUCTURA DE CONCRETO |  | ESTRUCTURA 8 m FIN DE LINEA-ESTRUCTURA DE CONCRETO | S/N | 301889 | 1 | UN | X |  |  | X | 08.07.2016 | 3E10108031 | 310 | 3E10108000 | E301 | E301000019 |  |  | 30000044 |  |  | 0001 | 0004 | 3002 |  | 030013010807 | 1000019708 | S/M | X |  | PE | S/M | 2016 |  |  |  | 22 | 01 | 13 | [17 empty] | ZLID | ZLID |  | ZLID | ZLID |  | 21 |  | 24 |  |  |  | 21 |  | 24 |  |  |  | 09.07.2016 | 09.07.2016 |  | 09.07.2016 | 09.07.2016 |  | 0 | 0 |  |  |  |  | 0 | 0 |  | 0 |  |  | 914.77
832 | AF | 301890 | PUESTA A TIERRA DE BAJA TENSION |  | ELS | 1 | 740 | 499989 | 499989 | 3331145104 | 01 | 02 | 08 | 2016-07-08 | PTIEBT | 9728693 | 01220113 | SE0112 | 1671032 | O-346 | Z-293 | C-3SP |  | Z293312 |  |  |  | RS08616 | 20101045995 | [6 empty] | RS | GT-086-2016-ES | 2016-07-08 |  |  | 21 | 24 | 437.01 |  |  |  | PST | PAGO DE PARA CHICO |  |  | 01 | UND | 1 | [51 empty] | 0300 | 33305000 | 600000100551 | 0000 | PUESTA A TIERRA DE BAJA TENSION |  | PUESTA A TIERRA DE BAJA TENSION | S/N | 301890 | 1 | UN | X |  |  | X | 08.07.2016 | 3E10108033 | 310 | 3E10108000 | E301 | E301000019 |  |  | 30000044 |  |  | 0001 | 0004 | 3002 |  | 030013010807 | 1000019708 | S/M | X |  | PE | S/M | 2016 |  |  |  | 22 | 01 | 13 | [17 empty] | ZLID | ZLID |  | ZLID | ZLID |  | 21 |  | 24 |  |  |  | 21 |  | 24 |  |  |  | 09.07.2016 | 09.07.2016 |  | 09.07.2016 | 09.07.2016 |  | 0 | 0 |  |  |  |  | 0 | 0 |  | 0 |  |  | 437.01
833 | AF | 301891 | LUMINARIA CON LAMPARA DE 70W VAPOR DE SODIO-PASTORAL METALICO SIMPLE DE 1.5 M x 1.5" DE DIAMETRO |  | ELS | 1 | 740 | 499989 | 499989 | 3331149 | 01 | 02 | 08 | 2016-07-08 | LU07002-B | 2638451 | 01220113 | SE0112 | 1671032 | O-346 | Z-293 | C-3SP |  | Z293312 |  |  |  | RS08616 | 20101045995 | [6 empty] | RS | GT-086-2016-ES | 2016-07-08 |  |  | 10 | 16 | 386.78 |  |  |  | LUM | PAGO DE PARA CHICO |  |  | 01 | UND | 1 | [51 empty] | 0300 | 33307000 | 800000052255 | 0000 | LUMINARIA CON LAMPARA DE 70W VAPOR DE SODIO-PASTORAL METALICO SIMPLE DE 1.5 M x 1.5" DE DIAMETRO |  | LUMINARIA CON LAMPARA DE 70W VAPOR DE SODIO-PASTORAL METALICO SIMPLE DE 1.5 M x 1.5" DE DIAMETRO | S/N | 301891 | 1 | UN | X |  |  | X | 08.07.2016 | 3E10108041 | 310 | 3E10108000 | E301 | E301000019 |  |  | 30000044 |  |  | 0001 | 0004 | 3002 |  | 030013010810 | 1000019708 | S/M | X |  | PE | S/M | 2016 |  |  |  | 22 | 01 | 13 | [17 empty] | ZLID | ZLID |  | ZLID | ZLID |  | 10 |  | 16 |  |  |  | 10 |  | 16 |  |  |  | 09.07.2016 | 09.07.2016 |  | 09.07.2016 | 09.07.2016 |  | 0 | 0 |  |  |  |  | 0 | 0 |  | 0 |  |  | 386.78
834 | AF | 301892 | RETENIDA CONTRAPUNTA DE BAJA TENSION |  | ELS | 1 | 740 | 499989 | 499989 | 3331145103 | 01 | 02 | 08 | 2016-07-08 | RCTBT | 2638554 | 01220113 | SE0112 | 1671032 | O-346 | Z-293 | C-3SP |  | Z293312 |  |  |  | RS08616 | 20101045995 | [6 empty] | RS | GT-086-2016-ES | 2016-07-08 |  |  | 21 | 24 | 363.24 |  |  |  | RET | PAGO DE PARA CHICO |  |  | 01 | UND | 1 | [51 empty] | 0300 | 33305000 | 600000100552 | 0000 | RETENIDA CONTRAPUNTA DE BAJA TENSION |  | RETENIDA CONTRAPUNTA DE BAJA TENSION | S/N | 301892 | 1 | UN | X |  |  | X | 08.07.2016 | 3E10108031 | 310 | 3E10108000 | E301 | E301000019 |  |  | 30000044 |  |  | 0001 | 0004 | 3002 |  | 030013010807 | 1000019708 | S/M | X |  | PE | S/M | 2016 |  |  |  | 22 | 01 | 13 | [17 empty] | ZLID | ZLID |  | ZLID | ZLID |  | 21 |  | 24 |  |  |  | 21 |  | 24 |  |  |  | 09.07.2016 | 09.07.2016 |  | 09.07.2016 | 09.07.2016 |  | 0 | 0 |  |  |  |  | 0 | 0 |  | 0 |  |  | 363.24
835 | AF | 301893 | RED AEREA SP+AP AUTOPORTANTE DE AL 3x35 mm2 + 1x16 mm2 + portante |  | ELS | 1 | 740 | 499989 | 499989 | 3331145106 | 01 | 02 | 08 | 2016-07-08 | AS035116 | 2638383 | 01220113 | SE0112 | 1671032 | O-346 | Z-293 | C-3SP | Z293307 | Z293313 |  |  |  | RS08616 | 20101045995 | [6 empty] | RS | GT-086-2016-ES | 2016-07-08 |  |  | 21 | 32 | 1498.4 |  |  |  | CND | PAGO DE PARA CHICO |  |  | 01 | MTS | 26.3 | [51 empty] | 0300 | 33303000 | 400000103630 | 0000 | RED AEREA SP+AP AUTOPORTANTE DE AL 3x35 mm2 + 1x16 mm2 + portante |  | RED AEREA SP+AP AUTOPORTANTE DE AL 3x35 mm2 + 1x16 mm2 + portante | S/N | 301893 | 26.3 | M | X |  |  | X | 08.07.2016 | 3E10108031 | 310 | 3E10108000 | E301 | E301000019 |  |  | 30000044 |  |  | 0001 | 0004 | 3002 |  | 030013010808 | 1000019708 | S/M | X |  | PE | S/M | 2016 |  |  |  | 22 | 01 | 13 | [17 empty] | ZLID | ZLID |  | ZLID | ZLID |  | 21 |  | 32 |  |  |  | 21 |  | 32 |  |  |  | 09.07.2016 | 09.07.2016 |  | 09.07.2016 | 09.07.2016 |  | 0 | 0 |  |  |  |  | 0 | 0 |  | 0 |  |  | 1498.4
836 | AF | 301894 | ESTRUCTURA 8 m CAMBIO DE DIRECCION-ESTRUCTURA DE CONCRETO |  | ELS | 1 | 740 | 499989 | 499989 | 3331145206 | 01 | 02 | 08 | 2016-07-08 | PX0802-C | 2638132 | 01220113 | SE0112 | 1671032 | O-346 | Z-293 | C-3SP |  | Z293313 |  |  |  | RS08616 | 20101045995 | [6 empty] | RS | GT-086-2016-ES | 2016-07-08 |  |  | 21 | 24 | 914.77 |  |  |  | EST | PAGO DE PARA CHICO |  |  | 01 | UND | 1 | [51 empty] | 0300 | 33305000 | 600000100553 | 0000 | ESTRUCTURA 8 m CAMBIO DE DIRECCION-ESTRUCTURA DE CONCRETO |  | ESTRUCTURA 8 m CAMBIO DE DIRECCION-ESTRUCTURA DE CONCRETO | S/N | 301894 | 1 | UN | X |  |  | X | 08.07.2016 | 3E10108031 | 310 | 3E10108000 | E301 | E301000019 |  |  | 30000044 |  |  | 0001 | 0004 | 3002 |  | 030013010807 | 1000019708 | S/M | X |  | PE | S/M | 2016 |  |  |  | 22 | 01 | 13 | [17 empty] | ZLID | ZLID |  | ZLID | ZLID |  | 21 |  | 24 |  |  |  | 21 |  | 24 |  |  |  | 09.07.2016 | 09.07.2016 |  | 09.07.2016 | 09.07.2016 |  | 0 | 0 |  |  |  |  | 0 | 0 |  | 0 |  |  | 914.77
837 | AF | 301895 | LUMINARIA CON LAMPARA DE 70W VAPOR DE SODIO-PASTORAL METALICO SIMPLE DE 1.5 M x 1.5" DE DIAMETRO |  | ELS | 1 | 740 | 499989 | 499989 | 3331149 | 01 | 02 | 08 | 2016-07-08 | LU07002-B | 2638452 | 01220113 | SE0112 | 1671032 | O-346 | Z-293 | C-3SP |  | Z293313 |  |  |  | RS08616 | 20101045995 | [6 empty] | RS | GT-086-2016-ES | 2016-07-08 |  |  | 10 | 16 | 386.78 |  |  |  | LUM | PAGO DE PARA CHICO |  |  | 01 | UND | 1 | [51 empty] | 0300 | 33307000 | 800000052256 | 0000 | LUMINARIA CON LAMPARA DE 70W VAPOR DE SODIO-PASTORAL METALICO SIMPLE DE 1.5 M x 1.5" DE DIAMETRO |  | LUMINARIA CON LAMPARA DE 70W VAPOR DE SODIO-PASTORAL METALICO SIMPLE DE 1.5 M x 1.5" DE DIAMETRO | S/N | 301895 | 1 | UN | X |  |  | X | 08.07.2016 | 3E10108041 | 310 | 3E10108000 | E301 | E301000019 |  |  | 30000044 |  |  | 0001 | 0004 | 3002 |  | 030013010810 | 1000019708 | S/M | X |  | PE | S/M | 2016 |  |  |  | 22 | 01 | 13 | [17 empty] | ZLID | ZLID |  | ZLID | ZLID |  | 10 |  | 16 |  |  |  | 10 |  | 16 |  |  |  | 09.07.2016 | 09.07.2016 |  | 09.07.2016 | 09.07.2016 |  | 0 | 0 |  |  |  |  | 0 | 0 |  | 0 |  |  | 386.78
838 | AF | 301896 | RETENIDA CONTRAPUNTA DE BAJA TENSION |  | ELS | 1 | 740 | 499989 | 499989 | 3331145103 | 01 | 02 | 08 | 2016-07-08 | RCTBT | 2638555 | 01220113 | SE0112 | 1671032 | O-346 | Z-293 | C-3SP |  | Z293313 |  |  |  | RS08616 | 20101045995 | [6 empty] | RS | GT-086-2016-ES | 2016-07-08 |  |  | 21 | 24 | 363.24 |  |  |  | RET | PAGO DE PARA CHICO |  |  | 01 | UND | 1 | [51 empty] | 0300 | 33305000 | 600000100554 | 0000 | RETENIDA CONTRAPUNTA DE BAJA TENSION |  | RETENIDA CONTRAPUNTA DE BAJA TENSION | S/N | 301896 | 1 | UN | X |  |  | X | 08.07.2016 | 3E10108031 | 310 | 3E10108000 | E301 | E301000019 |  |  | 30000044 |  |  | 0001 | 0004 | 3002 |  | 030013010807 | 1000019708 | S/M | X |  | PE | S/M | 2016 |  |  |  | 22 | 01 | 13 | [17 empty] | ZLID | ZLID |  | ZLID | ZLID |  | 21 |  | 24 |  |  |  | 21 |  | 24 |  |  |  | 09.07.2016 | 09.07.2016 |  | 09.07.2016 | 09.07.2016 |  | 0 | 0 |  |  |  |  | 0 | 0 |  | 0 |  |  | 363.24
839 | AF | 301897 | RED AEREA SP+AP AUTOPORTANTE DE AL 3x35 mm2 + 1x16 mm2 + portante |  | ELS | 1 | 740 | 499989 | 499989 | 3331145106 | 01 | 02 | 08 | 2016-07-08 | AS035116 | 2638387 | 01220113 | SE0112 | 1671032 | O-346 | Z-293 | C-3SP | Z293313 | Z293314 |  |  |  | RS08616 | 20101045995 | [6 empty] | RS | GT-086-2016-ES | 2016-07-08 |  |  | 21 | 32 | 612.47 |  |  |  | CND | PAGO DE PARA CHICO |  |  | 01 | MTS | 10.75 | [51 empty] | 0300 | 33303000 | 400000103631 | 0000 | RED AEREA SP+AP AUTOPORTANTE DE AL 3x35 mm2 + 1x16 mm2 + portante |  | RED AEREA SP+AP AUTOPORTANTE DE AL 3x35 mm2 + 1x16 mm2 + portante | S/N | 301897 | 10.75 | M | X |  |  | X | 08.07.2016 | 3E10108031 | 310 | 3E10108000 | E301 | E301000019 |  |  | 30000044 |  |  | 0001 | 0004 | 3002 |  | 030013010808 | 1000019708 | S/M | X |  | PE | S/M | 2016 |  |  |  | 22 | 01 | 13 | [17 empty] | ZLID | ZLID |  | ZLID | ZLID |  | 21 |  | 32 |  |  |  | 21 |  | 32 |  |  |  | 09.07.2016 | 09.07.2016 |  | 09.07.2016 | 09.07.2016 |  | 0 | 0 |  |  |  |  | 0 | 0 |  | 0 |  |  | 612.47
840 | AF | 301898 | ESTRUCTURA 8 m CAMBIO DE DIRECCION-ESTRUCTURA DE CONCRETO |  | ELS | 1 | 740 | 499989 | 499989 | 3331145206 | 01 | 02 | 08 | 2016-07-08 | PX0802-C | 2638134 | 01220113 | SE0112 | 1671032 | O-346 | Z-293 | C-3SP |  | Z293314 |  |  |  | RS08616 | 20101045995 | [6 empty] | RS | GT-086-2016-ES | 2016-07-08 |  |  | 21 | 24 | 914.77 |  |  |  | EST | PAGO DE PARA CHICO |  |  | 01 | UND | 1 | [51 empty] | 0300 | 33305000 | 600000100555 | 0000 | ESTRUCTURA 8 m CAMBIO DE DIRECCION-ESTRUCTURA DE CONCRETO |  | ESTRUCTURA 8 m CAMBIO DE DIRECCION-ESTRUCTURA DE CONCRETO | S/N | 301898 | 1 | UN | X |  |  | X | 08.07.2016 | 3E10108031 | 310 | 3E10108000 | E301 | E301000019 |  |  | 30000044 |  |  | 0001 | 0004 | 3002 |  | 030013010807 | 1000019708 | S/M | X |  | PE | S/M | 2016 |  |  |  | 22 | 01 | 13 | [17 empty] | ZLID | ZLID |  | ZLID | ZLID |  | 21 |  | 24 |  |  |  | 21 |  | 24 |  |  |  | 09.07.2016 | 09.07.2016 |  | 09.07.2016 | 09.07.2016 |  | 0 | 0 |  |  |  |  | 0 | 0 |  | 0 |  |  | 914.77
841 | AF | 301899 | LUMINARIA CON LAMPARA DE 70W VAPOR DE SODIO-PASTORAL METALICO SIMPLE DE 1.5 M x 1.5" DE DIAMETRO |  | ELS | 1 | 740 | 499989 | 499989 | 3331149 | 01 | 02 | 08 | 2016-07-08 | LU07002-B | 2638453 | 01220113 | SE0112 | 1671032 | O-346 | Z-293 | C-3SP |  | Z293314 |  |  |  | RS08616 | 20101045995 | [6 empty] | RS | GT-086-2016-ES | 2016-07-08 |  |  | 10 | 16 | 386.78 |  |  |  | LUM | PAGO DE PARA CHICO |  |  | 01 | UND | 1 | [51 empty] | 0300 | 33307000 | 800000052257 | 0000 | LUMINARIA CON LAMPARA DE 70W VAPOR DE SODIO-PASTORAL METALICO SIMPLE DE 1.5 M x 1.5" DE DIAMETRO |  | LUMINARIA CON LAMPARA DE 70W VAPOR DE SODIO-PASTORAL METALICO SIMPLE DE 1.5 M x 1.5" DE DIAMETRO | S/N | 301899 | 1 | UN | X |  |  | X | 08.07.2016 | 3E10108041 | 310 | 3E10108000 | E301 | E301000019 |  |  | 30000044 |  |  | 0001 | 0004 | 3002 |  | 030013010810 | 1000019708 | S/M | X |  | PE | S/M | 2016 |  |  |  | 22 | 01 | 13 | [17 empty] | ZLID | ZLID |  | ZLID | ZLID |  | 10 |  | 16 |  |  |  | 10 |  | 16 |  |  |  | 09.07.2016 | 09.07.2016 |  | 09.07.2016 | 09.07.2016 |  | 0 | 0 |  |  |  |  | 0 | 0 |  | 0 |  |  | 386.78
842 | AF | 301900 | RED AEREA SP+AP AUTOPORTANTE DE AL 3x35 mm2 + 1x16 mm2 + portante |  | ELS | 1 | 740 | 499989 | 499989 | 3331145106 | 01 | 02 | 08 | 2016-07-08 | AS035116 | 2638391 | 01220113 | SE0112 | 1671032 | O-346 | Z-293 | C-3SP | Z293314 | Z293315 |  |  |  | RS08616 | 20101045995 | [6 empty] | RS | GT-086-2016-ES | 2016-07-08 |  |  | 21 | 32 | 845.98 |  |  |  | CND | PAGO DE PARA CHICO |  |  | 01 | MTS | 14.85 | [51 empty] | 0300 | 33303000 | 400000103632 | 0000 | RED AEREA SP+AP AUTOPORTANTE DE AL 3x35 mm2 + 1x16 mm2 + portante |  | RED AEREA SP+AP AUTOPORTANTE DE AL 3x35 mm2 + 1x16 mm2 + portante | S/N | 301900 | 14.85 | M | X |  |  | X | 08.07.2016 | 3E10108031 | 310 | 3E10108000 | E301 | E301000019 |  |  | 30000044 |  |  | 0001 | 0004 | 3002 |  | 030013010808 | 1000019708 | S/M | X |  | PE | S/M | 2016 |  |  |  | 22 | 01 | 13 | [17 empty] | ZLID | ZLID |  | ZLID | ZLID |  | 21 |  | 32 |  |  |  | 21 |  | 32 |  |  |  | 09.07.2016 | 09.07.2016 |  | 09.07.2016 | 09.07.2016 |  | 0 | 0 |  |  |  |  | 0 | 0 |  | 0 |  |  | 845.98
843 | AF | 301901 | ESTRUCTURA 8 m CAMBIO DE DIRECCION-ESTRUCTURA DE CONCRETO |  | ELS | 1 | 740 | 499989 | 499989 | 3331145206 | 01 | 02 | 08 | 2016-07-08 | PX0802-C | 2638136 | 01220113 | SE0112 | 1671032 | O-346 | Z-293 | C-3SP |  | Z293315 |  |  |  | RS08616 | 20101045995 | [6 empty] | RS | GT-086-2016-ES | 2016-07-08 |  |  | 21 | 24 | 914.77 |  |  |  | EST | PAGO DE PARA CHICO |  |  | 01 | UND | 1 | [51 empty] | 0300 | 33305000 | 600000100556 | 0000 | ESTRUCTURA 8 m CAMBIO DE DIRECCION-ESTRUCTURA DE CONCRETO |  | ESTRUCTURA 8 m CAMBIO DE DIRECCION-ESTRUCTURA DE CONCRETO | S/N | 301901 | 1 | UN | X |  |  | X | 08.07.2016 | 3E10108031 | 310 | 3E10108000 | E301 | E301000019 |  |  | 30000044 |  |  | 0001 | 0004 | 3002 |  | 030013010807 | 1000019708 | S/M | X |  | PE | S/M | 2016 |  |  |  | 22 | 01 | 13 | [17 empty] | ZLID | ZLID |  | ZLID | ZLID |  | 21 |  | 24 |  |  |  | 21 |  | 24 |  |  |  | 09.07.2016 | 09.07.2016 |  | 09.07.2016 | 09.07.2016 |  | 0 | 0 |  |  |  |  | 0 | 0 |  | 0 |  |  | 914.77
844 | AF | 301902 | RETENIDA CONTRAPUNTA DE BAJA TENSION |  | ELS | 1 | 740 | 499989 | 499989 | 3331145103 | 01 | 02 | 08 | 2016-07-08 | RCTBT | 2638556 | 01220113 | SE0112 | 1671032 | O-346 | Z-293 | C-3SP |  | Z293315 |  |  |  | RS08616 | 20101045995 | [6 empty] | RS | GT-086-2016-ES | 2016-07-08 |  |  | 21 | 24 | 363.24 |  |  |  | RET | PAGO DE PARA CHICO |  |  | 01 | UND | 1 | [51 empty] | 0300 | 33305000 | 600000100557 | 0000 | RETENIDA CONTRAPUNTA DE BAJA TENSION |  | RETENIDA CONTRAPUNTA DE BAJA TENSION | S/N | 301902 | 1 | UN | X |  |  | X | 08.07.2016 | 3E10108031 | 310 | 3E10108000 | E301 | E301000019 |  |  | 30000044 |  |  | 0001 | 0004 | 3002 |  | 030013010807 | 1000019708 | S/M | X |  | PE | S/M | 2016 |  |  |  | 22 | 01 | 13 | [17 empty] | ZLID | ZLID |  | ZLID | ZLID |  | 21 |  | 24 |  |  |  | 21 |  | 24 |  |  |  | 09.07.2016 | 09.07.2016 |  | 09.07.2016 | 09.07.2016 |  | 0 | 0 |  |  |  |  | 0 | 0 |  | 0 |  |  | 363.24
845 | AF | 301903 | LUMINARIA CON LAMPARA DE 70W VAPOR DE SODIO-PASTORAL METALICO SIMPLE DE 1.5 M x 1.5" DE DIAMETRO |  | ELS | 1 | 740 | 499989 | 499989 | 3331149 | 01 | 02 | 08 | 2016-07-08 | LU07002-B | 2638454 | 01220113 | SE0112 | 1671032 | O-346 | Z-293 | C-3SP |  | Z293315 |  |  |  | RS08616 | 20101045995 | [6 empty] | RS | GT-086-2016-ES | 2016-07-08 |  |  | 10 | 16 | 386.78 |  |  |  | LUM | PAGO DE PARA CHICO |  |  | 01 | UND | 1 | [51 empty] | 0300 | 33307000 | 800000052258 | 0000 | LUMINARIA CON LAMPARA DE 70W VAPOR DE SODIO-PASTORAL METALICO SIMPLE DE 1.5 M x 1.5" DE DIAMETRO |  | LUMINARIA CON LAMPARA DE 70W VAPOR DE SODIO-PASTORAL METALICO SIMPLE DE 1.5 M x 1.5" DE DIAMETRO | S/N | 301903 | 1 | UN | X |  |  | X | 08.07.2016 | 3E10108041 | 310 | 3E10108000 | E301 | E301000019 |  |  | 30000044 |  |  | 0001 | 0004 | 3002 |  | 030013010810 | 1000019708 | S/M | X |  | PE | S/M | 2016 |  |  |  | 22 | 01 | 13 | [17 empty] | ZLID | ZLID |  | ZLID | ZLID |  | 10 |  | 16 |  |  |  | 10 |  | 16 |  |  |  | 09.07.2016 | 09.07.2016 |  | 09.07.2016 | 09.07.2016 |  | 0 | 0 |  |  |  |  | 0 | 0 |  | 0 |  |  | 386.78
846 | AF | 301904 | RED AEREA SP+AP AUTOPORTANTE DE AL 3x35 mm2 + 1x16 mm2 + portante |  | ELS | 1 | 740 | 499989 | 499989 | 3331145106 | 01 | 02 | 08 | 2016-07-08 | AS035116 | 2638395 | 01220113 | SE0112 | 1671032 | O-346 | Z-293 | C-3SP | Z293315 | Z293316 |  |  |  | RS08616 | 20101045995 | [6 empty] | RS | GT-086-2016-ES | 2016-07-08 |  |  | 21 | 32 | 1113.83 |  |  |  | CND | PAGO DE PARA CHICO |  |  | 01 | MTS | 19.55 | [51 empty] | 0300 | 33303000 | 400000103633 | 0000 | RED AEREA SP+AP AUTOPORTANTE DE AL 3x35 mm2 + 1x16 mm2 + portante |  | RED AEREA SP+AP AUTOPORTANTE DE AL 3x35 mm2 + 1x16 mm2 + portante | S/N | 301904 | 19.55 | M | X |  |  | X | 08.07.2016 | 3E10108031 | 310 | 3E10108000 | E301 | E301000019 |  |  | 30000044 |  |  | 0001 | 0004 | 3002 |  | 030013010808 | 1000019708 | S/M | X |  | PE | S/M | 2016 |  |  |  | 22 | 01 | 13 | [17 empty] | ZLID | ZLID |  | ZLID | ZLID |  | 21 |  | 32 |  |  |  | 21 |  | 32 |  |  |  | 09.07.2016 | 09.07.2016 |  | 09.07.2016 | 09.07.2016 |  | 0 | 0 |  |  |  |  | 0 | 0 |  | 0 |  |  | 1113.83
847 | AF | 301905 | ESTRUCTURA 8 m ALINEAMIENTO-ESTRUCTURA DE CONCRETO |  | ELS | 1 | 740 | 499989 | 499989 | 3331145206 | 01 | 02 | 08 | 2016-07-08 | PX0801-C | 2638138 | 01220113 | SE0112 | 1671032 | O-346 | Z-293 | C-3SP |  | Z293316 |  |  |  | RS08616 | 20101045995 | [6 empty] | RS | GT-086-2016-ES | 2016-07-08 |  |  | 21 | 24 | 914.77 |  |  |  | EST | PAGO DE PARA CHICO |  |  | 01 | UND | 1 | [51 empty] | 0300 | 33305000 | 600000100558 | 0000 | ESTRUCTURA 8 m ALINEAMIENTO-ESTRUCTURA DE CONCRETO |  | ESTRUCTURA 8 m ALINEAMIENTO-ESTRUCTURA DE CONCRETO | S/N | 301905 | 1 | UN | X |  |  | X | 08.07.2016 | 3E10108031 | 310 | 3E10108000 | E301 | E301000019 |  |  | 30000044 |  |  | 0001 | 0004 | 3002 |  | 030013010807 | 1000019708 | S/M | X |  | PE | S/M | 2016 |  |  |  | 22 | 01 | 13 | [17 empty] | ZLID | ZLID |  | ZLID | ZLID |  | 21 |  | 24 |  |  |  | 21 |  | 24 |  |  |  | 09.07.2016 | 09.07.2016 |  | 09.07.2016 | 09.07.2016 |  | 0 | 0 |  |  |  |  | 0 | 0 |  | 0 |  |  | 914.77
848 | AF | 301906 | LUMINARIA CON LAMPARA DE 70W VAPOR DE SODIO-PASTORAL METALICO SIMPLE DE 1.5 M x 1.5" DE DIAMETRO |  | ELS | 1 | 740 | 499989 | 499989 | 3331149 | 01 | 02 | 08 | 2016-07-08 | LU07002-B | 2638455 | 01220113 | SE0112 | 1671032 | O-346 | Z-293 | C-3SP |  | Z293316 |  |  |  | RS08616 | 20101045995 | [6 empty] | RS | GT-086-2016-ES | 2016-07-08 |  |  | 10 | 16 | 386.78 |  |  |  | LUM | PAGO DE PARA CHICO |  |  | 01 | UND | 1 | [51 empty] | 0300 | 33307000 | 800000052259 | 0000 | LUMINARIA CON LAMPARA DE 70W VAPOR DE SODIO-PASTORAL METALICO SIMPLE DE 1.5 M x 1.5" DE DIAMETRO |  | LUMINARIA CON LAMPARA DE 70W VAPOR DE SODIO-PASTORAL METALICO SIMPLE DE 1.5 M x 1.5" DE DIAMETRO | S/N | 301906 | 1 | UN | X |  |  | X | 08.07.2016 | 3E10108041 | 310 | 3E10108000 | E301 | E301000019 |  |  | 30000044 |  |  | 0001 | 0004 | 3002 |  | 030013010810 | 1000019708 | S/M | X |  | PE | S/M | 2016 |  |  |  | 22 | 01 | 13 | [17 empty] | ZLID | ZLID |  | ZLID | ZLID |  | 10 |  | 16 |  |  |  | 10 |  | 16 |  |  |  | 09.07.2016 | 09.07.2016 |  | 09.07.2016 | 09.07.2016 |  | 0 | 0 |  |  |  |  | 0 | 0 |  | 0 |  |  | 386.78
849 | AF | 301907 | RED AEREA SP+AP AUTOPORTANTE DE AL 3x35 mm2 + 1x16 mm2 + portante |  | ELS | 1 | 740 | 499989 | 499989 | 3331145106 | 01 | 02 | 08 | 2016-07-08 | AS035116 | 2638399 | 01220113 | SE0112 | 1671032 | O-346 | Z-293 | C-3SP | Z293316 | Z293317 |  |  |  | RS08616 | 20101045995 | [6 empty] | RS | GT-086-2016-ES | 2016-07-08 |  |  | 21 | 32 | 1517.21 |  |  |  | CND | PAGO DE PARA CHICO |  |  | 01 | MTS | 26.63 | [51 empty] | 0300 | 33303000 | 400000103634 | 0000 | RED AEREA SP+AP AUTOPORTANTE DE AL 3x35 mm2 + 1x16 mm2 + portante |  | RED AEREA SP+AP AUTOPORTANTE DE AL 3x35 mm2 + 1x16 mm2 + portante | S/N | 301907 | 26.63 | M | X |  |  | X | 08.07.2016 | 3E10108031 | 310 | 3E10108000 | E301 | E301000019 |  |  | 30000044 |  |  | 0001 | 0004 | 3002 |  | 030013010808 | 1000019708 | S/M | X |  | PE | S/M | 2016 |  |  |  | 22 | 01 | 13 | [17 empty] | ZLID | ZLID |  | ZLID | ZLID |  | 21 |  | 32 |  |  |  | 21 |  | 32 |  |  |  | 09.07.2016 | 09.07.2016 |  | 09.07.2016 | 09.07.2016 |  | 0 | 0 |  |  |  |  | 0 | 0 |  | 0 |  |  | 1517.21
850 | AF | 301908 | ESTRUCTURA 8 m FIN DE LINEA-ESTRUCTURA DE CONCRETO |  | ELS | 1 | 740 | 499989 | 499989 | 3331145206 | 01 | 02 | 08 | 2016-07-08 | PX0803-C | 2638140 | 01220113 | SE0112 | 1671032 | O-346 | Z-293 | C-3SP |  | Z293317 |  |  |  | RS08616 | 20101045995 | [6 empty] | RS | GT-086-2016-ES | 2016-07-08 |  |  | 21 | 24 | 914.77 |  |  |  | EST | PAGO DE PARA CHICO |  |  | 01 | UND | 1 | [51 empty] | 0300 | 33305000 | 600000100559 | 0000 | ESTRUCTURA 8 m FIN DE LINEA-ESTRUCTURA DE CONCRETO |  | ESTRUCTURA 8 m FIN DE LINEA-ESTRUCTURA DE CONCRETO | S/N | 301908 | 1 | UN | X |  |  | X | 08.07.2016 | 3E10108031 | 310 | 3E10108000 | E301 | E301000019 |  |  | 30000044 |  |  | 0001 | 0004 | 3002 |  | 030013010807 | 1000019708 | S/M | X |  | PE | S/M | 2016 |  |  |  | 22 | 01 | 13 | [17 empty] | ZLID | ZLID |  | ZLID | ZLID |  | 21 |  | 24 |  |  |  | 21 |  | 24 |  |  |  | 09.07.2016 | 09.07.2016 |  | 09.07.2016 | 09.07.2016 |  | 0 | 0 |  |  |  |  | 0 | 0 |  | 0 |  |  | 914.77
851 | AF | 301909 | PUESTA A TIERRA DE BAJA TENSION |  | ELS | 1 | 740 | 499989 | 499989 | 3331145104 | 01 | 02 | 08 | 2016-07-08 | PTIEBT | 9728697 | 01220113 | SE0112 | 1671032 | O-346 | Z-293 | C-3SP |  | Z293317 |  |  |  | RS08616 | 20101045995 | [6 empty] | RS | GT-086-2016-ES | 2016-07-08 |  |  | 21 | 24 | 437.01 |  |  |  | PST | PAGO DE PARA CHICO |  |  | 01 | UND | 1 | [51 empty] | 0300 | 33305000 | 600000100560 | 0000 | PUESTA A TIERRA DE BAJA TENSION |  | PUESTA A TIERRA DE BAJA TENSION | S/N | 301909 | 1 | UN | X |  |  | X | 08.07.2016 | 3E10108033 | 310 | 3E10108000 | E301 | E301000019 |  |  | 30000044 |  |  | 0001 | 0004 | 3002 |  | 030013010807 | 1000019708 | S/M | X |  | PE | S/M | 2016 |  |  |  | 22 | 01 | 13 | [17 empty] | ZLID | ZLID |  | ZLID | ZLID |  | 21 |  | 24 |  |  |  | 21 |  | 24 |  |  |  | 09.07.2016 | 09.07.2016 |  | 09.07.2016 | 09.07.2016 |  | 0 | 0 |  |  |  |  | 0 | 0 |  | 0 |  |  | 437.01
852 | AF | 301910 | LUMINARIA CON LAMPARA DE 70W VAPOR DE SODIO-PASTORAL METALICO SIMPLE DE 1.5 M x 1.5" DE DIAMETRO |  | ELS | 1 | 740 | 499989 | 499989 | 3331149 | 01 | 02 | 08 | 2016-07-08 | LU07002-B | 2638456 | 01220113 | SE0112 | 1671032 | O-346 | Z-293 | C-3SP |  | Z293317 |  |  |  | RS08616 | 20101045995 | [6 empty] | RS | GT-086-2016-ES | 2016-07-08 |  |  | 10 | 16 | 386.78 |  |  |  | LUM | PAGO DE PARA CHICO |  |  | 01 | UND | 1 | [51 empty] | 0300 | 33307000 | 800000052260 | 0000 | LUMINARIA CON LAMPARA DE 70W VAPOR DE SODIO-PASTORAL METALICO SIMPLE DE 1.5 M x 1.5" DE DIAMETRO |  | LUMINARIA CON LAMPARA DE 70W VAPOR DE SODIO-PASTORAL METALICO SIMPLE DE 1.5 M x 1.5" DE DIAMETRO | S/N | 301910 | 1 | UN | X |  |  | X | 08.07.2016 | 3E10108041 | 310 | 3E10108000 | E301 | E301000019 |  |  | 30000044 |  |  | 0001 | 0004 | 3002 |  | 030013010810 | 1000019708 | S/M | X |  | PE | S/M | 2016 |  |  |  | 22 | 01 | 13 | [17 empty] | ZLID | ZLID |  | ZLID | ZLID |  | 10 |  | 16 |  |  |  | 10 |  | 16 |  |  |  | 09.07.2016 | 09.07.2016 |  | 09.07.2016 | 09.07.2016 |  | 0 | 0 |  |  |  |  | 0 | 0 |  | 0 |  |  | 386.78
853 | AF | 301911 | RED AEREA SP+AP AUTOPORTANTE DE AL 3x35 mm2 + 1x16 mm2 + portante |  | ELS | 1 | 740 | 499989 | 499989 | 3331145106 | 01 | 02 | 08 | 2016-07-08 | AS035116 | 2637237 | 01220113 | SE0112 | 1671032 | O-346 | Z-291 | C-3SP | Z291320 | Z291321 |  |  |  | RS08616 | 20101045995 | [6 empty] | RS | GT-086-2016-ES | 2016-07-08 |  |  | 21 | 32 | 1162.26 |  |  |  | CND | PAGO DE PARA CHICO |  |  | 01 | MTS | 20.4 | [51 empty] | 0300 | 33303000 | 400000103635 | 0000 | RED AEREA SP+AP AUTOPORTANTE DE AL 3x35 mm2 + 1x16 mm2 + portante |  | RED AEREA SP+AP AUTOPORTANTE DE AL 3x35 mm2 + 1x16 mm2 + portante | S/N | 301911 | 20.4 | M | X |  |  | X | 08.07.2016 | 3E10108031 | 310 | 3E10108000 | E301 | E301000019 |  |  | 30000044 |  |  | 0001 | 0004 | 3002 |  | 030013010808 | 1000019708 | S/M | X |  | PE | S/M | 2016 |  |  |  | 22 | 01 | 13 | [17 empty] | ZLID | ZLID |  | ZLID | ZLID |  | 21 |  | 32 |  |  |  | 21 |  | 32 |  |  |  | 09.07.2016 | 09.07.2016 |  | 09.07.2016 | 09.07.2016 |  | 0 | 0 |  |  |  |  | 0 | 0 |  | 0 |  |  | 1162.26
854 | AF | 301912 | RED AEREA SP+AP AUTOPORTANTE DE AL 3x35 mm2 + 1x16 mm2 + portante |  | ELS | 1 | 740 | 499989 | 499989 | 3331145106 | 01 | 02 | 08 | 2016-07-08 | AS035116 | 2636933 | 01220113 | SE0112 | 1671032 | O-346 | Z-290 | C-3SP | Z-290 | Z290201 |  |  |  | RS08616 | 20101045995 | [6 empty] | RS | GT-086-2016-ES | 2016-07-08 |  |  | 21 | 32 | 672.3 |  |  |  | CND | PAGO DE PARA CHICO |  |  | 01 | MTS | 11.8 | [51 empty] | 0300 | 33303000 | 400000103636 | 0000 | RED AEREA SP+AP AUTOPORTANTE DE AL 3x35 mm2 + 1x16 mm2 + portante |  | RED AEREA SP+AP AUTOPORTANTE DE AL 3x35 mm2 + 1x16 mm2 + portante | S/N | 301912 | 11.8 | M | X |  |  | X | 08.07.2016 | 3E10108031 | 310 | 3E10108000 | E301 | E301000019 |  |  | 30000044 |  |  | 0001 | 0004 | 3002 |  | 030013010808 | 1000019708 | S/M | X |  | PE | S/M | 2016 |  |  |  | 22 | 01 | 13 | [17 empty] | ZLID | ZLID |  | ZLID | ZLID |  | 21 |  | 32 |  |  |  | 21 |  | 32 |  |  |  | 09.07.2016 | 09.07.2016 |  | 09.07.2016 | 09.07.2016 |  | 0 | 0 |  |  |  |  | 0 | 0 |  | 0 |  |  | 672.3
855 | AF | 301913 | PUESTA A TIERRA DE BAJA TENSION |  | ELS | 1 | 740 | 499989 | 499989 | 3331145104 | 01 | 02 | 08 | 2016-07-08 | PTIEBT | 9786312 | 01220113 | SE0112 | 1671032 | O-346 | Z-291 | C-1SP |  | Z291111 |  |  |  | RS08616 | 20101045995 | [6 empty] | RS | GT-086-2016-ES | 2016-07-08 |  |  | 21 | 24 | 437.01 |  |  |  | PST | PAGO DE PARA CHICO |  |  | 01 | UND | 1 | [51 empty] | 0300 | 33305000 | 600000100561 | 0000 | PUESTA A TIERRA DE BAJA TENSION |  | PUESTA A TIERRA DE BAJA TENSION | S/N | 301913 | 1 | UN | X |  |  | X | 08.07.2016 | 3E10108033 | 310 | 3E10108000 | E301 | E301000019 |  |  | 30000044 |  |  | 0001 | 0004 | 3002 |  | 030013010807 | 1000019708 | S/M | X |  | PE | S/M | 2016 |  |  |  | 22 | 01 | 13 | [17 empty] | ZLID | ZLID |  | ZLID | ZLID |  | 21 |  | 24 |  |  |  | 21 |  | 24 |  |  |  | 09.07.2016 | 09.07.2016 |  | 09.07.2016 | 09.07.2016 |  | 0 | 0 |  |  |  |  | 0 | 0 |  | 0 |  |  | 437.01
856 | AF | 301914 | RED AEREA SP+AP AUTOPORTANTE DE AL 3x35 mm2 + 1x16 mm2 + portante |  | ELS | 1 | 740 | 499989 | 499989 | 3331145106 | 01 | 02 | 08 | 2016-07-08 | AS035116 | 2639116 | 01220113 | SE0112 | 1671032 | O-346 | Z-291 | C-2SP | Z291203 | Z290128 |  |  |  | RS08616 | 20101045995 | [6 empty] | RS | GT-086-2016-ES | 2016-07-08 |  |  | 21 | 32 | 1019.83 |  |  |  | CND | PAGO DE PARA CHICO |  |  | 01 | MTS | 17.9 | [51 empty] | 0300 | 33303000 | 400000103637 | 0000 | RED AEREA SP+AP AUTOPORTANTE DE AL 3x35 mm2 + 1x16 mm2 + portante |  | RED AEREA SP+AP AUTOPORTANTE DE AL 3x35 mm2 + 1x16 mm2 + portante | S/N | 301914 | 17.9 | M | X |  |  | X | 08.07.2016 | 3E10108031 | 310 | 3E10108000 | E301 | E301000019 |  |  | 30000044 |  |  | 0001 | 0004 | 3002 |  | 030013010808 | 1000019708 | S/M | X |  | PE | S/M | 2016 |  |  |  | 22 | 01 | 13 | [17 empty] | ZLID | ZLID |  | ZLID | ZLID |  | 21 |  | 32 |  |  |  | 21 |  | 32 |  |  |  | 09.07.2016 | 09.07.2016 |  | 09.07.2016 | 09.07.2016 |  | 0 | 0 |  |  |  |  | 0 | 0 |  | 0 |  |  | 1019.83
857 | AF | 301915 | LUMINARIA CON LAMPARA DE 70W VAPOR DE SODIO-PASTORAL METALICO SIMPLE DE 1.5 M x 1.5" DE DIAMETRO |  | ELS | 1 | 740 | 499989 | 499989 | 3331149 | 01 | 02 | 08 | 2016-07-08 | LU07002-B | 2639121 | 01220113 | SE0112 | 1671032 | O-346 | Z-293 | C-1SP |  | Z-293 |  |  |  | RS08616 | 20101045995 | [6 empty] | RS | GT-086-2016-ES | 2016-07-08 |  |  | 10 | 16 | 386.78 |  |  |  | LUM | PAGO DE PARA CHICO |  |  | 01 | UND | 1 | [51 empty] | 0300 | 33307000 | 800000052261 | 0000 | LUMINARIA CON LAMPARA DE 70W VAPOR DE SODIO-PASTORAL METALICO SIMPLE DE 1.5 M x 1.5" DE DIAMETRO |  | LUMINARIA CON LAMPARA DE 70W VAPOR DE SODIO-PASTORAL METALICO SIMPLE DE 1.5 M x 1.5" DE DIAMETRO | S/N | 301915 | 1 | UN | X |  |  | X | 08.07.2016 | 3E10108041 | 310 | 3E10108000 | E301 | E301000019 |  |  | 30000044 |  |  | 0001 | 0004 | 3002 |  | 030013010810 | 1000019708 | S/M | X |  | PE | S/M | 2016 |  |  |  | 22 | 01 | 13 | [17 empty] | ZLID | ZLID |  | ZLID | ZLID |  | 10 |  | 16 |  |  |  | 10 |  | 16 |  |  |  | 09.07.2016 | 09.07.2016 |  | 09.07.2016 | 09.07.2016 |  | 0 | 0 |  |  |  |  | 0 | 0 |  | 0 |  |  | 386.78
858 | AF | 301916 | LUMINARIA CON LAMPARA DE 70W VAPOR DE SODIO-PASTORAL METALICO SIMPLE DE 1.5 M x 1.5" DE DIAMETRO |  | ELS | 1 | 740 | 499989 | 499989 | 3331149 | 01 | 02 | 08 | 2016-07-08 | LU07002-B | 2639122 | 01220113 | SE0112 | 1671032 | O-346 | Z-293 | C-1SP |  | Z-293 |  |  |  | RS08616 | 20101045995 | [6 empty] | RS | GT-086-2016-ES | 2016-07-08 |  |  | 10 | 16 | 386.78 |  |  |  | LUM | PAGO DE PARA CHICO |  |  | 01 | UND | 1 | [51 empty] | 0300 | 33307000 | 800000052262 | 0000 | LUMINARIA CON LAMPARA DE 70W VAPOR DE SODIO-PASTORAL METALICO SIMPLE DE 1.5 M x 1.5" DE DIAMETRO |  | LUMINARIA CON LAMPARA DE 70W VAPOR DE SODIO-PASTORAL METALICO SIMPLE DE 1.5 M x 1.5" DE DIAMETRO | S/N | 301916 | 1 | UN | X |  |  | X | 08.07.2016 | 3E10108041 | 310 | 3E10108000 | E301 | E301000019 |  |  | 30000044 |  |  | 0001 | 0004 | 3002 |  | 030013010810 | 1000019708 | S/M | X |  | PE | S/M | 2016 |  |  |  | 22 | 01 | 13 | [17 empty] | ZLID | ZLID |  | ZLID | ZLID |  | 10 |  | 16 |  |  |  | 10 |  | 16 |  |  |  | 09.07.2016 | 09.07.2016 |  | 09.07.2016 | 09.07.2016 |  | 0 | 0 |  |  |  |  | 0 | 0 |  | 0 |  |  | 386.78
859 | AF | 300718 | RED AEREA SP+AP AUTOPORTANTE DE AL 3x35 mm2 + 1x16 mm2 + portante |  | ELS | 1 | 740 | 499989 | 499989 | 3331145106 | 01 | 02 | 08 | 2016-08-17 | AS035116 | 2892891 | 01220113 | SE0112 | 1671032 | O-243 | D-350 | C-1SP | D2294 | D350101 |  |  |  | RS10216 | 20519610214 | 01 | 001 | 409 | 2016-09-08 |  |  | RS | GT-102-2016-ES | 2016-08-17 |  |  | 21 | 32 | 478.44 |  |  |  | CND | ASOC. DE VIVIENDA FRONTERA SUR |  |  | 01 | MTS | 25.7 | [51 empty] | 0300 | 33303000 | 400000103297 | 0000 | RED AEREA SP+AP AUTOPORTANTE DE AL 3x35 mm2 + 1x16 mm2 + portante |  | RED AEREA SP+AP AUTOPORTANTE DE AL 3x35 mm2 + 1x16 mm2 + portante | S/N | 300718 | 25.7 | M | X |  |  | X | 17.08.2016 | 3E10106031 | 310 | 3E10106000 | E301 | E301000019 |  |  | 30000044 |  |  | 0001 | 0004 | 3002 |  | 030013010608 | 1000011067 | S/M | X |  | PE | S/M | 2016 |  |  |  | 22 | 01 | 13 | [17 empty] | ZLID | ZLID |  | ZLID | ZLID |  | 21 |  | 32 |  |  |  | 21 |  | 32 |  |  |  | 18.08.2016 | 18.08.2016 |  | 18.08.2016 | 18.08.2016 |  | 0 | 0 |  |  |  |  | 0 | 0 |  | 0 |  |  | 478.44
860 | AF | 300719 | ESTRUCTURA 8 m ALINEAMIENTO-ESTRUCTURA DE CONCRETO |  | ELS | 1 | 740 | 499989 | 499989 | 3331145206 | 01 | 02 | 08 | 2016-08-17 | PX0801-C | 2893197 | 01220113 | SE0112 | 1671032 | O-243 | D-350 | C-1SP |  | D350101 |  |  |  | RS10216 | 20519610214 | 01 | 001 | 409 | 2016-09-08 |  |  | RS | GT-102-2016-ES | 2016-08-17 |  |  | 21 | 24 | 1012.86 |  |  |  | EST | ASOC. DE VIVIENDA FRONTERA SUR |  |  | 01 | UND | 1 | [51 empty] | 0300 | 33305000 | 600000100076 | 0000 | ESTRUCTURA 8 m ALINEAMIENTO-ESTRUCTURA DE CONCRETO |  | ESTRUCTURA 8 m ALINEAMIENTO-ESTRUCTURA DE CONCRETO | S/N | 300719 | 1 | UN | X |  |  | X | 17.08.2016 | 3E10106031 | 310 | 3E10106000 | E301 | E301000019 |  |  | 30000044 |  |  | 0001 | 0004 | 3002 |  | 030013010607 | 1000011067 | S/M | X |  | PE | S/M | 2016 |  |  |  | 22 | 01 | 13 | [17 empty] | ZLID | ZLID |  | ZLID | ZLID |  | 21 |  | 24 |  |  |  | 21 |  | 24 |  |  |  | 18.08.2016 | 18.08.2016 |  | 18.08.2016 | 18.08.2016 |  | 0 | 0 |  |  |  |  | 0 | 0 |  | 0 |  |  | 1012.86
861 | AF | 300720 | LUMINARIA CON LAMPARA DE 50W VAPOR DE SODIO-PASTORAL METALICO SIMPLE DE 1.5 M x 1.5" DE DIAMETRO |  | ELS | 1 | 740 | 499989 | 499989 | 3331149 | 01 | 02 | 08 | 2016-08-17 | LU05002-B | 2717261 | 01220113 | SE0112 | 1671032 | O-243 | D-350 | C-1SP |  | D350101 |  |  |  | RS10216 | 20519610214 | 01 | 001 | 409 | 2016-09-08 |  |  | RS | GT-102-2016-ES | 2016-08-17 |  |  | 10 | 16 | 295.84 |  |  |  | LUM | ASOC. DE VIVIENDA FRONTERA SUR |  |  | 01 | UND | 1 | [51 empty] | 0300 | 33307000 | 800000051918 | 0000 | LUMINARIA CON LAMPARA DE 50W VAPOR DE SODIO-PASTORAL METALICO SIMPLE DE 1.5 M x 1.5" DE DIAMETRO |  | LUMINARIA CON LAMPARA DE 50W VAPOR DE SODIO-PASTORAL METALICO SIMPLE DE 1.5 M x 1.5" DE DIAMETRO | S/N | 300720 | 1 | UN | X |  |  | X | 17.08.2016 | 3E10106041 | 310 | 3E10106000 | E301 | E301000019 |  |  | 30000044 |  |  | 0001 | 0004 | 3002 |  | 030013010610 | 1000011067 | S/M | X |  | PE | S/M | 2016 |  |  |  | 22 | 01 | 13 | [17 empty] | ZLID | ZLID |  | ZLID | ZLID |  | 10 |  | 16 |  |  |  | 10 |  | 16 |  |  |  | 18.08.2016 | 18.08.2016 |  | 18.08.2016 | 18.08.2016 |  | 0 | 0 |  |  |  |  | 0 | 0 |  | 0 |  |  | 295.84
862 | AF | 300721 | RED AEREA SP+AP AUTOPORTANTE DE AL 3x35 mm2 + 1x16 mm2 + portante |  | ELS | 1 | 740 | 499989 | 499989 | 3331145106 | 01 | 02 | 08 | 2016-08-17 | AS035116 | 2892894 | 01220113 | SE0112 | 1671032 | O-243 | D-350 | C-1SP | D350101 | D350102 |  |  |  | RS10216 | 20519610214 | 01 | 001 | 409 | 2016-09-08 |  |  | RS | GT-102-2016-ES | 2016-08-17 |  |  | 21 | 32 | 491.47 |  |  |  | CND | ASOC. DE VIVIENDA FRONTERA SUR |  |  | 01 | MTS | 26.4 | [51 empty] | 0300 | 33303000 | 400000103298 | 0000 | RED AEREA SP+AP AUTOPORTANTE DE AL 3x35 mm2 + 1x16 mm2 + portante |  | RED AEREA SP+AP AUTOPORTANTE DE AL 3x35 mm2 + 1x16 mm2 + portante | S/N | 300721 | 26.4 | M | X |  |  | X | 17.08.2016 | 3E10106031 | 310 | 3E10106000 | E301 | E301000019 |  |  | 30000044 |  |  | 0001 | 0004 | 3002 |  | 030013010608 | 1000011067 | S/M | X |  | PE | S/M | 2016 |  |  |  | 22 | 01 | 13 | [17 empty] | ZLID | ZLID |  | ZLID | ZLID |  | 21 |  | 32 |  |  |  | 21 |  | 32 |  |  |  | 18.08.2016 | 18.08.2016 |  | 18.08.2016 | 18.08.2016 |  | 0 | 0 |  |  |  |  | 0 | 0 |  | 0 |  |  | 491.47
863 | AF | 300722 | ESTRUCTURA 8 m CAMBIO DE DIRECCION-ESTRUCTURA DE CONCRETO |  | ELS | 1 | 740 | 499989 | 499989 | 3331145206 | 01 | 02 | 08 | 2016-08-17 | PX0802-C | 2893199 | 01220113 | SE0112 | 1671032 | O-243 | D-350 | C-1SP |  | D350102 |  |  |  | RS10216 | 20519610214 | 01 | 001 | 409 | 2016-09-08 |  |  | RS | GT-102-2016-ES | 2016-08-17 |  |  | 21 | 24 | 1012.86 |  |  |  | EST | ASOC. DE VIVIENDA FRONTERA SUR |  |  | 01 | UND | 1 | [51 empty] | 0300 | 33305000 | 600000100077 | 0000 | ESTRUCTURA 8 m CAMBIO DE DIRECCION-ESTRUCTURA DE CONCRETO |  | ESTRUCTURA 8 m CAMBIO DE DIRECCION-ESTRUCTURA DE CONCRETO | S/N | 300722 | 1 | UN | X |  |  | X | 17.08.2016 | 3E10106031 | 310 | 3E10106000 | E301 | E301000019 |  |  | 30000044 |  |  | 0001 | 0004 | 3002 |  | 030013010607 | 1000011067 | S/M | X |  | PE | S/M | 2016 |  |  |  | 22 | 01 | 13 | [17 empty] | ZLID | ZLID |  | ZLID | ZLID |  | 21 |  | 24 |  |  |  | 21 |  | 24 |  |  |  | 18.08.2016 | 18.08.2016 |  | 18.08.2016 | 18.08.2016 |  | 0 | 0 |  |  |  |  | 0 | 0 |  | 0 |  |  | 1012.86
864 | AF | 300723 | LUMINARIA CON LAMPARA DE 50W VAPOR DE SODIO-PASTORAL METALICO SIMPLE DE 1.5 M x 1.5" DE DIAMETRO |  | ELS | 1 | 740 | 499989 | 499989 | 3331149 | 01 | 02 | 08 | 2016-08-17 | LU05002-B | 2717264 | 01220113 | SE0112 | 1671032 | O-243 | D-350 | C-1SP |  | D350102 |  |  |  | RS10216 | 20519610214 | 01 | 001 | 409 | 2016-09-08 |  |  | RS | GT-102-2016-ES | 2016-08-17 |  |  | 10 | 16 | 296.2 |  |  |  | LUM | ASOC. DE VIVIENDA FRONTERA SUR |  |  | 01 | UND | 1 | [51 empty] | 0300 | 33307000 | 800000051919 | 0000 | LUMINARIA CON LAMPARA DE 50W VAPOR DE SODIO-PASTORAL METALICO SIMPLE DE 1.5 M x 1.5" DE DIAMETRO |  | LUMINARIA CON LAMPARA DE 50W VAPOR DE SODIO-PASTORAL METALICO SIMPLE DE 1.5 M x 1.5" DE DIAMETRO | S/N | 300723 | 1 | UN | X |  |  | X | 17.08.2016 | 3E10106041 | 310 | 3E10106000 | E301 | E301000019 |  |  | 30000044 |  |  | 0001 | 0004 | 3002 |  | 030013010610 | 1000011067 | S/M | X |  | PE | S/M | 2016 |  |  |  | 22 | 01 | 13 | [17 empty] | ZLID | ZLID |  | ZLID | ZLID |  | 10 |  | 16 |  |  |  | 10 |  | 16 |  |  |  | 18.08.2016 | 18.08.2016 |  | 18.08.2016 | 18.08.2016 |  | 0 | 0 |  |  |  |  | 0 | 0 |  | 0 |  |  | 296.2
865 | AF | 300724 | RED AEREA SP+AP AUTOPORTANTE DE AL 3x25 mm2 + 1x16 mm2 + portante |  | ELS | 1 | 740 | 499989 | 499989 | 3331145106 | 01 | 02 | 08 | 2016-08-17 | AS025116 | 2892897 | 01220113 | SE0112 | 1671032 | O-243 | D-350 | C-1SP | D350102 | D350103 |  |  |  | RS10216 | 20519610214 | 01 | 001 | 409 | 2016-09-08 |  |  | RS | GT-102-2016-ES | 2016-08-17 |  |  | 21 | 32 | 249.46 |  |  |  | CND | ASOC. DE VIVIENDA FRONTERA SUR |  |  | 01 | MTS | 13.4 | [51 empty] | 0300 | 33303000 | 400000103299 | 0000 | RED AEREA SP+AP AUTOPORTANTE DE AL 3x25 mm2 + 1x16 mm2 + portante |  | RED AEREA SP+AP AUTOPORTANTE DE AL 3x25 mm2 + 1x16 mm2 + portante | S/N | 300724 | 13.4 | M | X |  |  | X | 17.08.2016 | 3E10106031 | 310 | 3E10106000 | E301 | E301000019 |  |  | 30000044 |  |  | 0001 | 0004 | 3002 |  | 030013010608 | 1000011067 | S/M | X |  | PE | S/M | 2016 |  |  |  | 22 | 01 | 13 | [17 empty] | ZLID | ZLID |  | ZLID | ZLID |  | 21 |  | 32 |  |  |  | 21 |  | 32 |  |  |  | 18.08.2016 | 18.08.2016 |  | 18.08.2016 | 18.08.2016 |  | 0 | 0 |  |  |  |  | 0 | 0 |  | 0 |  |  | 249.46
866 | AF | 300725 | ESTRUCTURA 8 m CAMBIO DE DIRECCION-ESTRUCTURA DE CONCRETO |  | ELS | 1 | 740 | 499989 | 499989 | 3331145206 | 01 | 02 | 08 | 2016-08-17 | PX0802-C | 2893201 | 01220113 | SE0112 | 1671032 | O-243 | D-350 | C-1SP |  | D350103 |  |  |  | RS10216 | 20519610214 | 01 | 001 | 409 | 2016-09-08 |  |  | RS | GT-102-2016-ES | 2016-08-17 |  |  | 21 | 24 | 1012.86 |  |  |  | EST | ASOC. DE VIVIENDA FRONTERA SUR |  |  | 01 | UND | 1 | [51 empty] | 0300 | 33305000 | 600000100078 | 0000 | ESTRUCTURA 8 m CAMBIO DE DIRECCION-ESTRUCTURA DE CONCRETO |  | ESTRUCTURA 8 m CAMBIO DE DIRECCION-ESTRUCTURA DE CONCRETO | S/N | 300725 | 1 | UN | X |  |  | X | 17.08.2016 | 3E10106031 | 310 | 3E10106000 | E301 | E301000019 |  |  | 30000044 |  |  | 0001 | 0004 | 3002 |  | 030013010607 | 1000011067 | S/M | X |  | PE | S/M | 2016 |  |  |  | 22 | 01 | 13 | [17 empty] | ZLID | ZLID |  | ZLID | ZLID |  | 21 |  | 24 |  |  |  | 21 |  | 24 |  |  |  | 18.08.2016 | 18.08.2016 |  | 18.08.2016 | 18.08.2016 |  | 0 | 0 |  |  |  |  | 0 | 0 |  | 0 |  |  | 1012.86
867 | AF | 300726 | LUMINARIA CON LAMPARA DE 50W VAPOR DE SODIO-PASTORAL METALICO SIMPLE DE 1.5 M x 1.5" DE DIAMETRO |  | ELS | 1 | 740 | 499989 | 499989 | 3331149 | 01 | 02 | 08 | 2016-08-17 | LU05002-B | 2717267 | 01220113 | SE0112 | 1671032 | O-243 | D-350 | C-1SP |  | D350103 |  |  |  | RS10216 | 20519610214 | 01 | 001 | 409 | 2016-09-08 |  |  | RS | GT-102-2016-ES | 2016-08-17 |  |  | 10 | 16 | 295.84 |  |  |  | LUM | ASOC. DE VIVIENDA FRONTERA SUR |  |  | 01 | UND | 1 | [51 empty] | 0300 | 33307000 | 800000051920 | 0000 | LUMINARIA CON LAMPARA DE 50W VAPOR DE SODIO-PASTORAL METALICO SIMPLE DE 1.5 M x 1.5" DE DIAMETRO |  | LUMINARIA CON LAMPARA DE 50W VAPOR DE SODIO-PASTORAL METALICO SIMPLE DE 1.5 M x 1.5" DE DIAMETRO | S/N | 300726 | 1 | UN | X |  |  | X | 17.08.2016 | 3E10106041 | 310 | 3E10106000 | E301 | E301000019 |  |  | 30000044 |  |  | 0001 | 0004 | 3002 |  | 030013010610 | 1000011067 | S/M | X |  | PE | S/M | 2016 |  |  |  | 22 | 01 | 13 | [17 empty] | ZLID | ZLID |  | ZLID | ZLID |  | 10 |  | 16 |  |  |  | 10 |  | 16 |  |  |  | 18.08.2016 | 18.08.2016 |  | 18.08.2016 | 18.08.2016 |  | 0 | 0 |  |  |  |  | 0 | 0 |  | 0 |  |  | 295.84
868 | AF | 300727 | RETENIDA CONTRAPUNTA DE BAJA TENSION |  | ELS | 1 | 740 | 499989 | 499989 | 3331145103 | 01 | 02 | 08 | 2016-08-17 | RCTBT | 2717268 | 01220113 | SE0112 | 1671032 | O-243 | D-350 | C-1SP |  | D350103 |  |  |  | RS10216 | 20519610214 | 01 | 001 | 409 | 2016-09-08 |  |  | RS | GT-102-2016-ES | 2016-08-17 |  |  | 21 | 24 | 460.1 |  |  |  | RET | ASOC. DE VIVIENDA FRONTERA SUR |  |  | 01 | UND | 1 | [51 empty] | 0300 | 33305000 | 600000100079 | 0000 | RETENIDA CONTRAPUNTA DE BAJA TENSION |  | RETENIDA CONTRAPUNTA DE BAJA TENSION | S/N | 300727 | 1 | UN | X |  |  | X | 17.08.2016 | 3E10106031 | 310 | 3E10106000 | E301 | E301000019 |  |  | 30000044 |  |  | 0001 | 0004 | 3002 |  | 030013010607 | 1000011067 | S/M | X |  | PE | S/M | 2016 |  |  |  | 22 | 01 | 13 | [17 empty] | ZLID | ZLID |  | ZLID | ZLID |  | 21 |  | 24 |  |  |  | 21 |  | 24 |  |  |  | 18.08.2016 | 18.08.2016 |  | 18.08.2016 | 18.08.2016 |  | 0 | 0 |  |  |  |  | 0 | 0 |  | 0 |  |  | 460.1
869 | AF | 300728 | RED AEREA SP+AP AUTOPORTANTE DE AL 3x25 mm2 + 1x16 mm2 + portante |  | ELS | 1 | 740 | 499989 | 499989 | 3331145106 | 01 | 02 | 08 | 2016-08-17 | AS025116 | 2892900 | 01220113 | SE0112 | 1671032 | O-243 | D-350 | C-1SP | D350103 | D350104 |  |  |  | RS10216 | 20519610214 | 01 | 001 | 409 | 2016-09-08 |  |  | RS | GT-102-2016-ES | 2016-08-17 |  |  | 21 | 32 | 616.2 |  |  |  | CND | ASOC. DE VIVIENDA FRONTERA SUR |  |  | 01 | MTS | 33.1 | [51 empty] | 0300 | 33303000 | 400000103300 | 0000 | RED AEREA SP+AP AUTOPORTANTE DE AL 3x25 mm2 + 1x16 mm2 + portante |  | RED AEREA SP+AP AUTOPORTANTE DE AL 3x25 mm2 + 1x16 mm2 + portante | S/N | 300728 | 33.1 | M | X |  |  | X | 17.08.2016 | 3E10106031 | 310 | 3E10106000 | E301 | E301000019 |  |  | 30000044 |  |  | 0001 | 0004 | 3002 |  | 030013010608 | 1000011067 | S/M | X |  | PE | S/M | 2016 |  |  |  | 22 | 01 | 13 | [17 empty] | ZLID | ZLID |  | ZLID | ZLID |  | 21 |  | 32 |  |  |  | 21 |  | 32 |  |  |  | 18.08.2016 | 18.08.2016 |  | 18.08.2016 | 18.08.2016 |  | 0 | 0 |  |  |  |  | 0 | 0 |  | 0 |  |  | 616.2
870 | AF | 300729 | ESTRUCTURA 8 m ALINEAMIENTO-ESTRUCTURA DE CONCRETO |  | ELS | 1 | 740 | 499989 | 499989 | 3331145206 | 01 | 02 | 08 | 2016-08-17 | PX0801-C | 2893203 | 01220113 | SE0112 | 1671032 | O-243 | D-350 | C-1SP |  | D350104 |  |  |  | RS10216 | 20519610214 | 01 | 001 | 409 | 2016-09-08 |  |  | RS | GT-102-2016-ES | 2016-08-17 |  |  | 21 | 24 | 1012.86 |  |  |  | EST | ASOC. DE VIVIENDA FRONTERA SUR |  |  | 01 | UND | 1 | [51 empty] | 0300 | 33305000 | 600000100080 | 0000 | ESTRUCTURA 8 m ALINEAMIENTO-ESTRUCTURA DE CONCRETO |  | ESTRUCTURA 8 m ALINEAMIENTO-ESTRUCTURA DE CONCRETO | S/N | 300729 | 1 | UN | X |  |  | X | 17.08.2016 | 3E10106031 | 310 | 3E10106000 | E301 | E301000019 |  |  | 30000044 |  |  | 0001 | 0004 | 3002 |  | 030013010607 | 1000011067 | S/M | X |  | PE | S/M | 2016 |  |  |  | 22 | 01 | 13 | [17 empty] | ZLID | ZLID |  | ZLID | ZLID |  | 21 |  | 24 |  |  |  | 21 |  | 24 |  |  |  | 18.08.2016 | 18.08.2016 |  | 18.08.2016 | 18.08.2016 |  | 0 | 0 |  |  |  |  | 0 | 0 |  | 0 |  |  | 1012.86
871 | AF | 300730 | LUMINARIA CON LAMPARA DE 50W VAPOR DE SODIO-PASTORAL METALICO SIMPLE DE 1.5 M x 1.5" DE DIAMETRO |  | ELS | 1 | 740 | 499989 | 499989 | 3331149 | 01 | 02 | 08 | 2016-08-17 | LU05002-B | 2717278 | 01220113 | SE0112 | 1671032 | O-243 | D-350 | C-1SP |  | D350104 |  |  |  | RS10216 | 20519610214 | 01 | 001 | 409 | 2016-09-08 |  |  | RS | GT-102-2016-ES | 2016-08-17 |  |  | 10 | 16 | 295.84 |  |  |  | LUM | ASOC. DE VIVIENDA FRONTERA SUR |  |  | 01 | UND | 1 | [51 empty] | 0300 | 33307000 | 800000051921 | 0000 | LUMINARIA CON LAMPARA DE 50W VAPOR DE SODIO-PASTORAL METALICO SIMPLE DE 1.5 M x 1.5" DE DIAMETRO |  | LUMINARIA CON LAMPARA DE 50W VAPOR DE SODIO-PASTORAL METALICO SIMPLE DE 1.5 M x 1.5" DE DIAMETRO | S/N | 300730 | 1 | UN | X |  |  | X | 17.08.2016 | 3E10106041 | 310 | 3E10106000 | E301 | E301000019 |  |  | 30000044 |  |  | 0001 | 0004 | 3002 |  | 030013010610 | 1000011067 | S/M | X |  | PE | S/M | 2016 |  |  |  | 22 | 01 | 13 | [17 empty] | ZLID | ZLID |  | ZLID | ZLID |  | 10 |  | 16 |  |  |  | 10 |  | 16 |  |  |  | 18.08.2016 | 18.08.2016 |  | 18.08.2016 | 18.08.2016 |  | 0 | 0 |  |  |  |  | 0 | 0 |  | 0 |  |  | 295.84
872 | AF | 300731 | RED AEREA SP+AP AUTOPORTANTE DE AL 3x25 mm2 + 1x16 mm2 + portante |  | ELS | 1 | 740 | 499989 | 499989 | 3331145106 | 01 | 02 | 08 | 2016-08-17 | AS025116 | 2892903 | 01220113 | SE0112 | 1671032 | O-243 | D-350 | C-1SP | D350104 | D350105 |  |  |  | RS10216 | 20519610214 | 01 | 001 | 409 | 2016-09-08 |  |  | RS | GT-102-2016-ES | 2016-08-17 |  |  | 21 | 32 | 599.44 |  |  |  | CND | ASOC. DE VIVIENDA FRONTERA SUR |  |  | 01 | MTS | 32.2 | [51 empty] | 0300 | 33303000 | 400000103301 | 0000 | RED AEREA SP+AP AUTOPORTANTE DE AL 3x25 mm2 + 1x16 mm2 + portante |  | RED AEREA SP+AP AUTOPORTANTE DE AL 3x25 mm2 + 1x16 mm2 + portante | S/N | 300731 | 32.2 | M | X |  |  | X | 17.08.2016 | 3E10106031 | 310 | 3E10106000 | E301 | E301000019 |  |  | 30000044 |  |  | 0001 | 0004 | 3002 |  | 030013010608 | 1000011067 | S/M | X |  | PE | S/M | 2016 |  |  |  | 22 | 01 | 13 | [17 empty] | ZLID | ZLID |  | ZLID | ZLID |  | 21 |  | 32 |  |  |  | 21 |  | 32 |  |  |  | 18.08.2016 | 18.08.2016 |  | 18.08.2016 | 18.08.2016 |  | 0 | 0 |  |  |  |  | 0 | 0 |  | 0 |  |  | 599.44
873 | AF | 300732 | ESTRUCTURA 8 m ALINEAMIENTO-ESTRUCTURA DE CONCRETO |  | ELS | 1 | 740 | 499989 | 499989 | 3331145206 | 01 | 02 | 08 | 2016-08-17 | PX0801-C | 2893205 | 01220113 | SE0112 | 1671032 | O-243 | D-350 | C-1SP |  | D350105 |  |  |  | RS10216 | 20519610214 | 01 | 001 | 409 | 2016-09-08 |  |  | RS | GT-102-2016-ES | 2016-08-17 |  |  | 21 | 24 | 1012.86 |  |  |  | EST | ASOC. DE VIVIENDA FRONTERA SUR |  |  | 01 | UND | 1 | [51 empty] | 0300 | 33305000 | 600000100081 | 0000 | ESTRUCTURA 8 m ALINEAMIENTO-ESTRUCTURA DE CONCRETO |  | ESTRUCTURA 8 m ALINEAMIENTO-ESTRUCTURA DE CONCRETO | S/N | 300732 | 1 | UN | X |  |  | X | 17.08.2016 | 3E10106031 | 310 | 3E10106000 | E301 | E301000019 |  |  | 30000044 |  |  | 0001 | 0004 | 3002 |  | 030013010607 | 1000011067 | S/M | X |  | PE | S/M | 2016 |  |  |  | 22 | 01 | 13 | [17 empty] | ZLID | ZLID |  | ZLID | ZLID |  | 21 |  | 24 |  |  |  | 21 |  | 24 |  |  |  | 18.08.2016 | 18.08.2016 |  | 18.08.2016 | 18.08.2016 |  | 0 | 0 |  |  |  |  | 0 | 0 |  | 0 |  |  | 1012.86
874 | AF | 300733 | LUMINARIA CON LAMPARA DE 50W VAPOR DE SODIO-PASTORAL METALICO SIMPLE DE 1.5 M x 1.5" DE DIAMETRO |  | ELS | 1 | 740 | 499989 | 499989 | 3331149 | 01 | 02 | 08 | 2016-08-17 | LU05002-B | 2717281 | 01220113 | SE0112 | 1671032 | O-243 | D-350 | C-1SP |  | D350105 |  |  |  | RS10216 | 20519610214 | 01 | 001 | 409 | 2016-09-08 |  |  | RS | GT-102-2016-ES | 2016-08-17 |  |  | 10 | 16 | 295.84 |  |  |  | LUM | ASOC. DE VIVIENDA FRONTERA SUR |  |  | 01 | UND | 1 | [51 empty] | 0300 | 33307000 | 800000051922 | 0000 | LUMINARIA CON LAMPARA DE 50W VAPOR DE SODIO-PASTORAL METALICO SIMPLE DE 1.5 M x 1.5" DE DIAMETRO |  | LUMINARIA CON LAMPARA DE 50W VAPOR DE SODIO-PASTORAL METALICO SIMPLE DE 1.5 M x 1.5" DE DIAMETRO | S/N | 300733 | 1 | UN | X |  |  | X | 17.08.2016 | 3E10106041 | 310 | 3E10106000 | E301 | E301000019 |  |  | 30000044 |  |  | 0001 | 0004 | 3002 |  | 030013010610 | 1000011067 | S/M | X |  | PE | S/M | 2016 |  |  |  | 22 | 01 | 13 | [17 empty] | ZLID | ZLID |  | ZLID | ZLID |  | 10 |  | 16 |  |  |  | 10 |  | 16 |  |  |  | 18.08.2016 | 18.08.2016 |  | 18.08.2016 | 18.08.2016 |  | 0 | 0 |  |  |  |  | 0 | 0 |  | 0 |  |  | 295.84
875 | AF | 300734 | RED AEREA SP+AP AUTOPORTANTE DE AL 3x25 mm2 + 1x16 mm2 + portante |  | ELS | 1 | 740 | 499989 | 499989 | 3331145106 | 01 | 02 | 08 | 2016-08-17 | AS025116 | 2892907 | 01220113 | SE0112 | 1671032 | O-243 | D-350 | C-1SP | D350105 | D350106 |  |  |  | RS10216 | 20519610214 | 01 | 001 | 409 | 2016-09-08 |  |  | RS | GT-102-2016-ES | 2016-08-17 |  |  | 21 | 32 | 469.12 |  |  |  | CND | ASOC. DE VIVIENDA FRONTERA SUR |  |  | 01 | MTS | 25.2 | [51 empty] | 0300 | 33303000 | 400000103302 | 0000 | RED AEREA SP+AP AUTOPORTANTE DE AL 3x25 mm2 + 1x16 mm2 + portante |  | RED AEREA SP+AP AUTOPORTANTE DE AL 3x25 mm2 + 1x16 mm2 + portante | S/N | 300734 | 25.2 | M | X |  |  | X | 17.08.2016 | 3E10106031 | 310 | 3E10106000 | E301 | E301000019 |  |  | 30000044 |  |  | 0001 | 0004 | 3002 |  | 030013010608 | 1000011067 | S/M | X |  | PE | S/M | 2016 |  |  |  | 22 | 01 | 13 | [17 empty] | ZLID | ZLID |  | ZLID | ZLID |  | 21 |  | 32 |  |  |  | 21 |  | 32 |  |  |  | 18.08.2016 | 18.08.2016 |  | 18.08.2016 | 18.08.2016 |  | 0 | 0 |  |  |  |  | 0 | 0 |  | 0 |  |  | 469.12
876 | AF | 300735 | ESTRUCTURA 8 m FIN DE LINEA-ESTRUCTURA DE CONCRETO |  | ELS | 1 | 740 | 499989 | 499989 | 3331145206 | 01 | 02 | 08 | 2016-08-17 | PX0803-C | 2893207 | 01220113 | SE0112 | 1671032 | O-243 | D-350 | C-1SP |  | D350106 |  |  |  | RS10216 | 20519610214 | 01 | 001 | 409 | 2016-09-08 |  |  | RS | GT-102-2016-ES | 2016-08-17 |  |  | 21 | 24 | 1012.86 |  |  |  | EST | ASOC. DE VIVIENDA FRONTERA SUR |  |  | 01 | UND | 1 | [51 empty] | 0300 | 33305000 | 600000100082 | 0000 | ESTRUCTURA 8 m FIN DE LINEA-ESTRUCTURA DE CONCRETO |  | ESTRUCTURA 8 m FIN DE LINEA-ESTRUCTURA DE CONCRETO | S/N | 300735 | 1 | UN | X |  |  | X | 17.08.2016 | 3E10106031 | 310 | 3E10106000 | E301 | E301000019 |  |  | 30000044 |  |  | 0001 | 0004 | 3002 |  | 030013010607 | 1000011067 | S/M | X |  | PE | S/M | 2016 |  |  |  | 22 | 01 | 13 | [17 empty] | ZLID | ZLID |  | ZLID | ZLID |  | 21 |  | 24 |  |  |  | 21 |  | 24 |  |  |  | 18.08.2016 | 18.08.2016 |  | 18.08.2016 | 18.08.2016 |  | 0 | 0 |  |  |  |  | 0 | 0 |  | 0 |  |  | 1012.86
877 | AF | 300736 | LUMINARIA CON LAMPARA DE 50W VAPOR DE SODIO-PASTORAL METALICO SIMPLE DE 1.5 M x 1.5" DE DIAMETRO |  | ELS | 1 | 740 | 499989 | 499989 | 3331149 | 01 | 02 | 08 | 2016-08-17 | LU05002-B | 2717285 | 01220113 | SE0112 | 1671032 | O-243 | D-350 | C-1SP |  | D350106 |  |  |  | RS10216 | 20519610214 | 01 | 001 | 409 | 2016-09-08 |  |  | RS | GT-102-2016-ES | 2016-08-17 |  |  | 10 | 16 | 295.84 |  |  |  | LUM | ASOC. DE VIVIENDA FRONTERA SUR |  |  | 01 | UND | 1 | [51 empty] | 0300 | 33307000 | 800000051923 | 0000 | LUMINARIA CON LAMPARA DE 50W VAPOR DE SODIO-PASTORAL METALICO SIMPLE DE 1.5 M x 1.5" DE DIAMETRO |  | LUMINARIA CON LAMPARA DE 50W VAPOR DE SODIO-PASTORAL METALICO SIMPLE DE 1.5 M x 1.5" DE DIAMETRO | S/N | 300736 | 1 | UN | X |  |  | X | 17.08.2016 | 3E10106041 | 310 | 3E10106000 | E301 | E301000019 |  |  | 30000044 |  |  | 0001 | 0004 | 3002 |  | 030013010610 | 1000011067 | S/M | X |  | PE | S/M | 2016 |  |  |  | 22 | 01 | 13 | [17 empty] | ZLID | ZLID |  | ZLID | ZLID |  | 10 |  | 16 |  |  |  | 10 |  | 16 |  |  |  | 18.08.2016 | 18.08.2016 |  | 18.08.2016 | 18.08.2016 |  | 0 | 0 |  |  |  |  | 0 | 0 |  | 0 |  |  | 295.84
878 | AF | 300737 | PUESTA A TIERRA DE BAJA TENSION |  | ELS | 1 | 740 | 499989 | 499989 | 3331145104 | 01 | 02 | 08 | 2016-08-17 | PTIEBT | 9797999 | 01220113 | SE0112 | 1671032 | O-243 | D-350 | C-1SP |  | D350106 |  |  |  | RS10216 | 20519610214 | 01 | 001 | 409 | 2016-09-08 |  |  | RS | GT-102-2016-ES | 2016-08-17 |  |  | 21 | 24 | 792.33 |  |  |  | PST | ASOC. DE VIVIENDA FRONTERA SUR |  |  | 01 | UND | 1 | [51 empty] | 0300 | 33305000 | 600000100083 | 0000 | PUESTA A TIERRA DE BAJA TENSION |  | PUESTA A TIERRA DE BAJA TENSION | S/N | 300737 | 1 | UN | X |  |  | X | 17.08.2016 | 3E10106033 | 310 | 3E10106000 | E301 | E301000019 |  |  | 30000044 |  |  | 0001 | 0004 | 3002 |  | 030013010607 | 1000011067 | S/M | X |  | PE | S/M | 2016 |  |  |  | 22 | 01 | 13 | [17 empty] | ZLID | ZLID |  | ZLID | ZLID |  | 21 |  | 24 |  |  |  | 21 |  | 24 |  |  |  | 18.08.2016 | 18.08.2016 |  | 18.08.2016 | 18.08.2016 |  | 0 | 0 |  |  |  |  | 0 | 0 |  | 0 |  |  | 792.33
879 | AF | 300738 | RETENIDA CONTRAPUNTA DE BAJA TENSION |  | ELS | 1 | 740 | 499989 | 499989 | 3331145103 | 01 | 02 | 08 | 2016-08-17 | RCTBT | 2717286 | 01220113 | SE0112 | 1671032 | O-243 | D-350 | C-1SP |  | D350106 |  |  |  | RS10216 | 20519610214 | 01 | 001 | 409 | 2016-09-08 |  |  | RS | GT-102-2016-ES | 2016-08-17 |  |  | 21 | 24 | 460.1 |  |  |  | RET | ASOC. DE VIVIENDA FRONTERA SUR |  |  | 01 | UND | 1 | [51 empty] | 0300 | 33305000 | 600000100084 | 0000 | RETENIDA CONTRAPUNTA DE BAJA TENSION |  | RETENIDA CONTRAPUNTA DE BAJA TENSION | S/N | 300738 | 1 | UN | X |  |  | X | 17.08.2016 | 3E10106031 | 310 | 3E10106000 | E301 | E301000019 |  |  | 30000044 |  |  | 0001 | 0004 | 3002 |  | 030013010607 | 1000011067 | S/M | X |  | PE | S/M | 2016 |  |  |  | 22 | 01 | 13 | [17 empty] | ZLID | ZLID |  | ZLID | ZLID |  | 21 |  | 24 |  |  |  | 21 |  | 24 |  |  |  | 18.08.2016 | 18.08.2016 |  | 18.08.2016 | 18.08.2016 |  | 0 | 0 |  |  |  |  | 0 | 0 |  | 0 |  |  | 460.1
880 | AF | 300739 | RED AEREA SP+AP AUTOPORTANTE DE AL 3x35 mm2 + 1x16 mm2 + portante |  | ELS | 1 | 740 | 499989 | 499989 | 3331145106 | 01 | 02 | 08 | 2016-08-17 | AS035116 | 2892913 | 01220113 | SE0112 | 1671032 | O-243 | D-350 | C-1SP | D2293 | D350107 |  |  |  | RS10216 | 20519610214 | 01 | 001 | 409 | 2016-09-08 |  |  | RS | GT-102-2016-ES | 2016-08-17 |  |  | 21 | 32 | 424.45 |  |  |  | CND | ASOC. DE VIVIENDA FRONTERA SUR |  |  | 01 | MTS | 22.8 | [51 empty] | 0300 | 33303000 | 400000103303 | 0000 | RED AEREA SP+AP AUTOPORTANTE DE AL 3x35 mm2 + 1x16 mm2 + portante |  | RED AEREA SP+AP AUTOPORTANTE DE AL 3x35 mm2 + 1x16 mm2 + portante | S/N | 300739 | 22.8 | M | X |  |  | X | 17.08.2016 | 3E10106031 | 310 | 3E10106000 | E301 | E301000019 |  |  | 30000044 |  |  | 0001 | 0004 | 3002 |  | 030013010608 | 1000011067 | S/M | X |  | PE | S/M | 2016 |  |  |  | 22 | 01 | 13 | [17 empty] | ZLID | ZLID |  | ZLID | ZLID |  | 21 |  | 32 |  |  |  | 21 |  | 32 |  |  |  | 18.08.2016 | 18.08.2016 |  | 18.08.2016 | 18.08.2016 |  | 0 | 0 |  |  |  |  | 0 | 0 |  | 0 |  |  | 424.45
881 | AF | 300740 | ESTRUCTURA 8 m CAMBIO DE DIRECCION-ESTRUCTURA DE CONCRETO |  | ELS | 1 | 740 | 499989 | 499989 | 3331145206 | 01 | 02 | 08 | 2016-08-17 | PX0802-C | 2893209 | 01220113 | SE0112 | 1671032 | O-243 | D-350 | C-1SP |  | D350107 |  |  |  | RS10216 | 20519610214 | 01 | 001 | 409 | 2016-09-08 |  |  | RS | GT-102-2016-ES | 2016-08-17 |  |  | 21 | 24 | 1012.86 |  |  |  | EST | ASOC. DE VIVIENDA FRONTERA SUR |  |  | 01 | UND | 1 | [51 empty] | 0300 | 33305000 | 600000100085 | 0000 | ESTRUCTURA 8 m CAMBIO DE DIRECCION-ESTRUCTURA DE CONCRETO |  | ESTRUCTURA 8 m CAMBIO DE DIRECCION-ESTRUCTURA DE CONCRETO | S/N | 300740 | 1 | UN | X |  |  | X | 17.08.2016 | 3E10106031 | 310 | 3E10106000 | E301 | E301000019 |  |  | 30000044 |  |  | 0001 | 0004 | 3002 |  | 030013010607 | 1000011067 | S/M | X |  | PE | S/M | 2016 |  |  |  | 22 | 01 | 13 | [17 empty] | ZLID | ZLID |  | ZLID | ZLID |  | 21 |  | 24 |  |  |  | 21 |  | 24 |  |  |  | 18.08.2016 | 18.08.2016 |  | 18.08.2016 | 18.08.2016 |  | 0 | 0 |  |  |  |  | 0 | 0 |  | 0 |  |  | 1012.86
882 | AF | 300741 | LUMINARIA CON LAMPARA DE 50W VAPOR DE SODIO-PASTORAL METALICO SIMPLE DE 1.5 M x 1.5" DE DIAMETRO |  | ELS | 1 | 740 | 499989 | 499989 | 3331149 | 01 | 02 | 08 | 2016-08-17 | LU05002-B | 2717290 | 01220113 | SE0112 | 1671032 | O-243 | D-350 | C-1SP |  | D350107 |  |  |  | RS10216 | 20519610214 | 01 | 001 | 409 | 2016-09-08 |  |  | RS | GT-102-2016-ES | 2016-08-17 |  |  | 10 | 16 | 295.84 |  |  |  | LUM | ASOC. DE VIVIENDA FRONTERA SUR |  |  | 01 | UND | 1 | [51 empty] | 0300 | 33307000 | 800000051924 | 0000 | LUMINARIA CON LAMPARA DE 50W VAPOR DE SODIO-PASTORAL METALICO SIMPLE DE 1.5 M x 1.5" DE DIAMETRO |  | LUMINARIA CON LAMPARA DE 50W VAPOR DE SODIO-PASTORAL METALICO SIMPLE DE 1.5 M x 1.5" DE DIAMETRO | S/N | 300741 | 1 | UN | X |  |  | X | 17.08.2016 | 3E10106041 | 310 | 3E10106000 | E301 | E301000019 |  |  | 30000044 |  |  | 0001 | 0004 | 3002 |  | 030013010610 | 1000011067 | S/M | X |  | PE | S/M | 2016 |  |  |  | 22 | 01 | 13 | [17 empty] | ZLID | ZLID |  | ZLID | ZLID |  | 10 |  | 16 |  |  |  | 10 |  | 16 |  |  |  | 18.08.2016 | 18.08.2016 |  | 18.08.2016 | 18.08.2016 |  | 0 | 0 |  |  |  |  | 0 | 0 |  | 0 |  |  | 295.84
883 | AF | 300742 | RED AEREA SP+AP AUTOPORTANTE DE AL 3x25 mm2 + 1x16 mm2 + portante |  | ELS | 1 | 740 | 499989 | 499989 | 3331145106 | 01 | 02 | 08 | 2016-08-17 | AS025116 | 2892916 | 01220113 | SE0112 | 1671032 | O-243 | D-350 | C-1SP | D350107 | D350108 |  |  |  | RS10216 | 20519610214 | 01 | 001 | 409 | 2016-09-08 |  |  | RS | GT-102-2016-ES | 2016-08-17 |  |  | 21 | 32 | 242.01 |  |  |  | CND | ASOC. DE VIVIENDA FRONTERA SUR |  |  | 01 | MTS | 13 | [51 empty] | 0300 | 33303000 | 400000103304 | 0000 | RED AEREA SP+AP AUTOPORTANTE DE AL 3x25 mm2 + 1x16 mm2 + portante |  | RED AEREA SP+AP AUTOPORTANTE DE AL 3x25 mm2 + 1x16 mm2 + portante | S/N | 300742 | 13 | M | X |  |  | X | 17.08.2016 | 3E10106031 | 310 | 3E10106000 | E301 | E301000019 |  |  | 30000044 |  |  | 0001 | 0004 | 3002 |  | 030013010608 | 1000011067 | S/M | X |  | PE | S/M | 2016 |  |  |  | 22 | 01 | 13 | [17 empty] | ZLID | ZLID |  | ZLID | ZLID |  | 21 |  | 32 |  |  |  | 21 |  | 32 |  |  |  | 18.08.2016 | 18.08.2016 |  | 18.08.2016 | 18.08.2016 |  | 0 | 0 |  |  |  |  | 0 | 0 |  | 0 |  |  | 242.01
884 | AF | 300743 | ESTRUCTURA 8 m CAMBIO DE DIRECCION-ESTRUCTURA DE CONCRETO |  | ELS | 1 | 740 | 499989 | 499989 | 3331145206 | 01 | 02 | 08 | 2016-08-17 | PX0802-C | 2893211 | 01220113 | SE0112 | 1671032 | O-243 | D-350 | C-1SP |  | D350108 |  |  |  | RS10216 | 20519610214 | 01 | 001 | 409 | 2016-09-08 |  |  | RS | GT-102-2016-ES | 2016-08-17 |  |  | 21 | 24 | 1012.86 |  |  |  | EST | ASOC. DE VIVIENDA FRONTERA SUR |  |  | 01 | UND | 1 | [51 empty] | 0300 | 33305000 | 600000100086 | 0000 | ESTRUCTURA 8 m CAMBIO DE DIRECCION-ESTRUCTURA DE CONCRETO |  | ESTRUCTURA 8 m CAMBIO DE DIRECCION-ESTRUCTURA DE CONCRETO | S/N | 300743 | 1 | UN | X |  |  | X | 17.08.2016 | 3E10106031 | 310 | 3E10106000 | E301 | E301000019 |  |  | 30000044 |  |  | 0001 | 0004 | 3002 |  | 030013010607 | 1000011067 | S/M | X |  | PE | S/M | 2016 |  |  |  | 22 | 01 | 13 | [17 empty] | ZLID | ZLID |  | ZLID | ZLID |  | 21 |  | 24 |  |  |  | 21 |  | 24 |  |  |  | 18.08.2016 | 18.08.2016 |  | 18.08.2016 | 18.08.2016 |  | 0 | 0 |  |  |  |  | 0 | 0 |  | 0 |  |  | 1012.86
885 | AF | 300744 | LUMINARIA CON LAMPARA DE 50W VAPOR DE SODIO-PASTORAL METALICO SIMPLE DE 1.5 M x 1.5" DE DIAMETRO |  | ELS | 1 | 740 | 499989 | 499989 | 3331149 | 01 | 02 | 08 | 2016-08-17 | LU05002-B | 2717294 | 01220113 | SE0112 | 1671032 | O-243 | D-350 | C-1SP |  | D350108 |  |  |  | RS10216 | 20519610214 | 01 | 001 | 409 | 2016-09-08 |  |  | RS | GT-102-2016-ES | 2016-08-17 |  |  | 10 | 16 | 295.84 |  |  |  | LUM | ASOC. DE VIVIENDA FRONTERA SUR |  |  | 01 | UND | 1 | [51 empty] | 0300 | 33307000 | 800000051925 | 0000 | LUMINARIA CON LAMPARA DE 50W VAPOR DE SODIO-PASTORAL METALICO SIMPLE DE 1.5 M x 1.5" DE DIAMETRO |  | LUMINARIA CON LAMPARA DE 50W VAPOR DE SODIO-PASTORAL METALICO SIMPLE DE 1.5 M x 1.5" DE DIAMETRO | S/N | 300744 | 1 | UN | X |  |  | X | 17.08.2016 | 3E10106041 | 310 | 3E10106000 | E301 | E301000019 |  |  | 30000044 |  |  | 0001 | 0004 | 3002 |  | 030013010610 | 1000011067 | S/M | X |  | PE | S/M | 2016 |  |  |  | 22 | 01 | 13 | [17 empty] | ZLID | ZLID |  | ZLID | ZLID |  | 10 |  | 16 |  |  |  | 10 |  | 16 |  |  |  | 18.08.2016 | 18.08.2016 |  | 18.08.2016 | 18.08.2016 |  | 0 | 0 |  |  |  |  | 0 | 0 |  | 0 |  |  | 295.84
886 | AF | 300745 | RETENIDA CONTRAPUNTA DE BAJA TENSION |  | ELS | 1 | 740 | 499989 | 499989 | 3331145103 | 01 | 02 | 08 | 2016-08-17 | RCTBT | 2717295 | 01220113 | SE0112 | 1671032 | O-243 | D-350 | C-1SP |  | D350108 |  |  |  | RS10216 | 20519610214 | 01 | 001 | 409 | 2016-09-08 |  |  | RS | GT-102-2016-ES | 2016-08-17 |  |  | 21 | 24 | 460.1 |  |  |  | RET | ASOC. DE VIVIENDA FRONTERA SUR |  |  | 01 | UND | 1 | [51 empty] | 0300 | 33305000 | 600000100087 | 0000 | RETENIDA CONTRAPUNTA DE BAJA TENSION |  | RETENIDA CONTRAPUNTA DE BAJA TENSION | S/N | 300745 | 1 | UN | X |  |  | X | 17.08.2016 | 3E10106031 | 310 | 3E10106000 | E301 | E301000019 |  |  | 30000044 |  |  | 0001 | 0004 | 3002 |  | 030013010607 | 1000011067 | S/M | X |  | PE | S/M | 2016 |  |  |  | 22 | 01 | 13 | [17 empty] | ZLID | ZLID |  | ZLID | ZLID |  | 21 |  | 24 |  |  |  | 21 |  | 24 |  |  |  | 18.08.2016 | 18.08.2016 |  | 18.08.2016 | 18.08.2016 |  | 0 | 0 |  |  |  |  | 0 | 0 |  | 0 |  |  | 460.1
887 | AF | 300746 | RED AEREA SP+AP AUTOPORTANTE DE AL 3x25 mm2 + 1x16 mm2 + portante |  | ELS | 1 | 740 | 499989 | 499989 | 3331145106 | 01 | 02 | 08 | 2016-08-17 | AS025116 | 2892919 | 01220113 | SE0112 | 1671032 | O-243 | D-350 | C-1SP | D350108 | D350109 |  |  |  | RS10216 | 20519610214 | 01 | 001 | 409 | 2016-09-08 |  |  | RS | GT-102-2016-ES | 2016-08-17 |  |  | 21 | 32 | 616.2 |  |  |  | CND | ASOC. DE VIVIENDA FRONTERA SUR |  |  | 01 | MTS | 33.1 | [51 empty] | 0300 | 33303000 | 400000103305 | 0000 | RED AEREA SP+AP AUTOPORTANTE DE AL 3x25 mm2 + 1x16 mm2 + portante |  | RED AEREA SP+AP AUTOPORTANTE DE AL 3x25 mm2 + 1x16 mm2 + portante | S/N | 300746 | 33.1 | M | X |  |  | X | 17.08.2016 | 3E10106031 | 310 | 3E10106000 | E301 | E301000019 |  |  | 30000044 |  |  | 0001 | 0004 | 3002 |  | 030013010608 | 1000011067 | S/M | X |  | PE | S/M | 2016 |  |  |  | 22 | 01 | 13 | [17 empty] | ZLID | ZLID |  | ZLID | ZLID |  | 21 |  | 32 |  |  |  | 21 |  | 32 |  |  |  | 18.08.2016 | 18.08.2016 |  | 18.08.2016 | 18.08.2016 |  | 0 | 0 |  |  |  |  | 0 | 0 |  | 0 |  |  | 616.2
888 | AF | 300747 | ESTRUCTURA 8 m ALINEAMIENTO-ESTRUCTURA DE CONCRETO |  | ELS | 1 | 740 | 499989 | 499989 | 3331145206 | 01 | 02 | 08 | 2016-08-17 | PX0801-C | 2893213 | 01220113 | SE0112 | 1671032 | O-243 | D-350 | C-1SP |  | D350109 |  |  |  | RS10216 | 20519610214 | 01 | 001 | 409 | 2016-09-08 |  |  | RS | GT-102-2016-ES | 2016-08-17 |  |  | 21 | 24 | 1012.86 |  |  |  | EST | ASOC. DE VIVIENDA FRONTERA SUR |  |  | 01 | UND | 1 | [51 empty] | 0300 | 33305000 | 600000100088 | 0000 | ESTRUCTURA 8 m ALINEAMIENTO-ESTRUCTURA DE CONCRETO |  | ESTRUCTURA 8 m ALINEAMIENTO-ESTRUCTURA DE CONCRETO | S/N | 300747 | 1 | UN | X |  |  | X | 17.08.2016 | 3E10106031 | 310 | 3E10106000 | E301 | E301000019 |  |  | 30000044 |  |  | 0001 | 0004 | 3002 |  | 030013010607 | 1000011067 | S/M | X |  | PE | S/M | 2016 |  |  |  | 22 | 01 | 13 | [17 empty] | ZLID | ZLID |  | ZLID | ZLID |  | 21 |  | 24 |  |  |  | 21 |  | 24 |  |  |  | 18.08.2016 | 18.08.2016 |  | 18.08.2016 | 18.08.2016 |  | 0 | 0 |  |  |  |  | 0 | 0 |  | 0 |  |  | 1012.86
889 | AF | 300748 | LUMINARIA CON LAMPARA DE 50W VAPOR DE SODIO-PASTORAL METALICO SIMPLE DE 1.5 M x 1.5" DE DIAMETRO |  | ELS | 1 | 740 | 499989 | 499989 | 3331149 | 01 | 02 | 08 | 2016-08-17 | LU05002-B | 2717296 | 01220113 | SE0112 | 1671032 | O-243 | D-350 | C-1SP |  | D350109 |  |  |  | RS10216 | 20519610214 | 01 | 001 | 409 | 2016-09-08 |  |  | RS | GT-102-2016-ES | 2016-08-17 |  |  | 10 | 16 | 295.84 |  |  |  | LUM | ASOC. DE VIVIENDA FRONTERA SUR |  |  | 01 | UND | 1 | [51 empty] | 0300 | 33307000 | 800000051926 | 0000 | LUMINARIA CON LAMPARA DE 50W VAPOR DE SODIO-PASTORAL METALICO SIMPLE DE 1.5 M x 1.5" DE DIAMETRO |  | LUMINARIA CON LAMPARA DE 50W VAPOR DE SODIO-PASTORAL METALICO SIMPLE DE 1.5 M x 1.5" DE DIAMETRO | S/N | 300748 | 1 | UN | X |  |  | X | 17.08.2016 | 3E10106041 | 310 | 3E10106000 | E301 | E301000019 |  |  | 30000044 |  |  | 0001 | 0004 | 3002 |  | 030013010610 | 1000011067 | S/M | X |  | PE | S/M | 2016 |  |  |  | 22 | 01 | 13 | [17 empty] | ZLID | ZLID |  | ZLID | ZLID |  | 10 |  | 16 |  |  |  | 10 |  | 16 |  |  |  | 18.08.2016 | 18.08.2016 |  | 18.08.2016 | 18.08.2016 |  | 0 | 0 |  |  |  |  | 0 | 0 |  | 0 |  |  | 295.84
890 | AF | 300749 | RED AEREA SP+AP AUTOPORTANTE DE AL 3x25 mm2 + 1x16 mm2 + portante |  | ELS | 1 | 740 | 499989 | 499989 | 3331145106 | 01 | 02 | 08 | 2016-08-17 | AS025116 | 2892922 | 01220113 | SE0112 | 1671032 | O-243 | D-350 | C-1SP | D350109 | D350110 |  |  |  | RS10216 | 20519610214 | 01 | 001 | 409 | 2016-09-08 |  |  | RS | GT-102-2016-ES | 2016-08-17 |  |  | 21 | 32 | 598.51 |  |  |  | CND | ASOC. DE VIVIENDA FRONTERA SUR |  |  | 01 | MTS | 32.15 | [51 empty] | 0300 | 33303000 | 400000103306 | 0000 | RED AEREA SP+AP AUTOPORTANTE DE AL 3x25 mm2 + 1x16 mm2 + portante |  | RED AEREA SP+AP AUTOPORTANTE DE AL 3x25 mm2 + 1x16 mm2 + portante | S/N | 300749 | 32.15 | M | X |  |  | X | 17.08.2016 | 3E10106031 | 310 | 3E10106000 | E301 | E301000019 |  |  | 30000044 |  |  | 0001 | 0004 | 3002 |  | 030013010608 | 1000011067 | S/M | X |  | PE | S/M | 2016 |  |  |  | 22 | 01 | 13 | [17 empty] | ZLID | ZLID |  | ZLID | ZLID |  | 21 |  | 32 |  |  |  | 21 |  | 32 |  |  |  | 18.08.2016 | 18.08.2016 |  | 18.08.2016 | 18.08.2016 |  | 0 | 0 |  |  |  |  | 0 | 0 |  | 0 |  |  | 598.51
891 | AF | 300750 | ESTRUCTURA 8 m ALINEAMIENTO-ESTRUCTURA DE CONCRETO |  | ELS | 1 | 740 | 499989 | 499989 | 3331145206 | 01 | 02 | 08 | 2016-08-17 | PX0801-C | 2893215 | 01220113 | SE0112 | 1671032 | O-243 | D-350 | C-1SP |  | D350110 |  |  |  | RS10216 | 20519610214 | 01 | 001 | 409 | 2016-09-08 |  |  | RS | GT-102-2016-ES | 2016-08-17 |  |  | 21 | 24 | 1012.86 |  |  |  | EST | ASOC. DE VIVIENDA FRONTERA SUR |  |  | 01 | UND | 1 | [51 empty] | 0300 | 33305000 | 600000100089 | 0000 | ESTRUCTURA 8 m ALINEAMIENTO-ESTRUCTURA DE CONCRETO |  | ESTRUCTURA 8 m ALINEAMIENTO-ESTRUCTURA DE CONCRETO | S/N | 300750 | 1 | UN | X |  |  | X | 17.08.2016 | 3E10106031 | 310 | 3E10106000 | E301 | E301000019 |  |  | 30000044 |  |  | 0001 | 0004 | 3002 |  | 030013010607 | 1000011067 | S/M | X |  | PE | S/M | 2016 |  |  |  | 22 | 01 | 13 | [17 empty] | ZLID | ZLID |  | ZLID | ZLID |  | 21 |  | 24 |  |  |  | 21 |  | 24 |  |  |  | 18.08.2016 | 18.08.2016 |  | 18.08.2016 | 18.08.2016 |  | 0 | 0 |  |  |  |  | 0 | 0 |  | 0 |  |  | 1012.86
892 | AF | 300751 | LUMINARIA CON LAMPARA DE 50W VAPOR DE SODIO-PASTORAL METALICO SIMPLE DE 1.5 M x 1.5" DE DIAMETRO |  | ELS | 1 | 740 | 499989 | 499989 | 3331149 | 01 | 02 | 08 | 2016-08-17 | LU05002-B | 2717299 | 01220113 | SE0112 | 1671032 | O-243 | D-350 | C-1SP |  | D350110 |  |  |  | RS10216 | 20519610214 | 01 | 001 | 409 | 2016-09-08 |  |  | RS | GT-102-2016-ES | 2016-08-17 |  |  | 10 | 16 | 295.84 |  |  |  | LUM | ASOC. DE VIVIENDA FRONTERA SUR |  |  | 01 | UND | 1 | [51 empty] | 0300 | 33307000 | 800000051927 | 0000 | LUMINARIA CON LAMPARA DE 50W VAPOR DE SODIO-PASTORAL METALICO SIMPLE DE 1.5 M x 1.5" DE DIAMETRO |  | LUMINARIA CON LAMPARA DE 50W VAPOR DE SODIO-PASTORAL METALICO SIMPLE DE 1.5 M x 1.5" DE DIAMETRO | S/N | 300751 | 1 | UN | X |  |  | X | 17.08.2016 | 3E10106041 | 310 | 3E10106000 | E301 | E301000019 |  |  | 30000044 |  |  | 0001 | 0004 | 3002 |  | 030013010610 | 1000011067 | S/M | X |  | PE | S/M | 2016 |  |  |  | 22 | 01 | 13 | [17 empty] | ZLID | ZLID |  | ZLID | ZLID |  | 10 |  | 16 |  |  |  | 10 |  | 16 |  |  |  | 18.08.2016 | 18.08.2016 |  | 18.08.2016 | 18.08.2016 |  | 0 | 0 |  |  |  |  | 0 | 0 |  | 0 |  |  | 295.84
893 | AF | 300752 | RED AEREA SP+AP AUTOPORTANTE DE AL 3x25 mm2 + 1x16 mm2 + portante |  | ELS | 1 | 740 | 499989 | 499989 | 3331145106 | 01 | 02 | 08 | 2016-08-17 | AS025116 | 2892925 | 01220113 | SE0112 | 1671032 | O-243 | D-350 | C-1SP | D350110 | D350111 |  |  |  | RS10216 | 20519610214 | 01 | 001 | 409 | 2016-09-08 |  |  | RS | GT-102-2016-ES | 2016-08-17 |  |  | 21 | 32 | 452.37 |  |  |  | CND | ASOC. DE VIVIENDA FRONTERA SUR |  |  | 01 | MTS | 24.3 | [51 empty] | 0300 | 33303000 | 400000103307 | 0000 | RED AEREA SP+AP AUTOPORTANTE DE AL 3x25 mm2 + 1x16 mm2 + portante |  | RED AEREA SP+AP AUTOPORTANTE DE AL 3x25 mm2 + 1x16 mm2 + portante | S/N | 300752 | 24.3 | M | X |  |  | X | 17.08.2016 | 3E10106031 | 310 | 3E10106000 | E301 | E301000019 |  |  | 30000044 |  |  | 0001 | 0004 | 3002 |  | 030013010608 | 1000011067 | S/M | X |  | PE | S/M | 2016 |  |  |  | 22 | 01 | 13 | [17 empty] | ZLID | ZLID |  | ZLID | ZLID |  | 21 |  | 32 |  |  |  | 21 |  | 32 |  |  |  | 18.08.2016 | 18.08.2016 |  | 18.08.2016 | 18.08.2016 |  | 0 | 0 |  |  |  |  | 0 | 0 |  | 0 |  |  | 452.37
894 | AF | 300753 | ESTRUCTURA 8 m FIN DE LINEA-ESTRUCTURA DE CONCRETO |  | ELS | 1 | 740 | 499989 | 499989 | 3331145206 | 01 | 02 | 08 | 2016-08-17 | PX0803-C | 2893217 | 01220113 | SE0112 | 1671032 | O-243 | D-350 | C-1SP |  | D350111 |  |  |  | RS10216 | 20519610214 | 01 | 001 | 409 | 2016-09-08 |  |  | RS | GT-102-2016-ES | 2016-08-17 |  |  | 21 | 24 | 1012.86 |  |  |  | EST | ASOC. DE VIVIENDA FRONTERA SUR |  |  | 01 | UND | 1 | [51 empty] | 0300 | 33305000 | 600000100090 | 0000 | ESTRUCTURA 8 m FIN DE LINEA-ESTRUCTURA DE CONCRETO |  | ESTRUCTURA 8 m FIN DE LINEA-ESTRUCTURA DE CONCRETO | S/N | 300753 | 1 | UN | X |  |  | X | 17.08.2016 | 3E10106031 | 310 | 3E10106000 | E301 | E301000019 |  |  | 30000044 |  |  | 0001 | 0004 | 3002 |  | 030013010607 | 1000011067 | S/M | X |  | PE | S/M | 2016 |  |  |  | 22 | 01 | 13 | [17 empty] | ZLID | ZLID |  | ZLID | ZLID |  | 21 |  | 24 |  |  |  | 21 |  | 24 |  |  |  | 18.08.2016 | 18.08.2016 |  | 18.08.2016 | 18.08.2016 |  | 0 | 0 |  |  |  |  | 0 | 0 |  | 0 |  |  | 1012.86
895 | AF | 300754 | RETENIDA CONTRAPUNTA DE BAJA TENSION |  | ELS | 1 | 740 | 499989 | 499989 | 3331145103 | 01 | 02 | 08 | 2016-08-17 | RCTBT | 2717303 | 01220113 | SE0112 | 1671032 | O-243 | D-350 | C-1SP |  | D350111 |  |  |  | RS10216 | 20519610214 | 01 | 001 | 409 | 2016-09-08 |  |  | RS | GT-102-2016-ES | 2016-08-17 |  |  | 21 | 24 | 460.1 |  |  |  | RET | ASOC. DE VIVIENDA FRONTERA SUR |  |  | 01 | UND | 1 | [51 empty] | 0300 | 33305000 | 600000100091 | 0000 | RETENIDA CONTRAPUNTA DE BAJA TENSION |  | RETENIDA CONTRAPUNTA DE BAJA TENSION | S/N | 300754 | 1 | UN | X |  |  | X | 17.08.2016 | 3E10106031 | 310 | 3E10106000 | E301 | E301000019 |  |  | 30000044 |  |  | 0001 | 0004 | 3002 |  | 030013010607 | 1000011067 | S/M | X |  | PE | S/M | 2016 |  |  |  | 22 | 01 | 13 | [17 empty] | ZLID | ZLID |  | ZLID | ZLID |  | 21 |  | 24 |  |  |  | 21 |  | 24 |  |  |  | 18.08.2016 | 18.08.2016 |  | 18.08.2016 | 18.08.2016 |  | 0 | 0 |  |  |  |  | 0 | 0 |  | 0 |  |  | 460.1
896 | AF | 300755 | LUMINARIA CON LAMPARA DE 50W VAPOR DE SODIO-PASTORAL METALICO SIMPLE DE 1.5 M x 1.5" DE DIAMETRO |  | ELS | 1 | 740 | 499989 | 499989 | 3331149 | 01 | 02 | 08 | 2016-08-17 | LU05002-B | 2717302 | 01220113 | SE0112 | 1671032 | O-243 | D-350 | C-1SP |  | D350111 |  |  |  | RS10216 | 20519610214 | 01 | 001 | 409 | 2016-09-08 |  |  | RS | GT-102-2016-ES | 2016-08-17 |  |  | 10 | 16 | 295.84 |  |  |  | LUM | ASOC. DE VIVIENDA FRONTERA SUR |  |  | 01 | UND | 1 | [51 empty] | 0300 | 33307000 | 800000051928 | 0000 | LUMINARIA CON LAMPARA DE 50W VAPOR DE SODIO-PASTORAL METALICO SIMPLE DE 1.5 M x 1.5" DE DIAMETRO |  | LUMINARIA CON LAMPARA DE 50W VAPOR DE SODIO-PASTORAL METALICO SIMPLE DE 1.5 M x 1.5" DE DIAMETRO | S/N | 300755 | 1 | UN | X |  |  | X | 17.08.2016 | 3E10106041 | 310 | 3E10106000 | E301 | E301000019 |  |  | 30000044 |  |  | 0001 | 0004 | 3002 |  | 030013010610 | 1000011067 | S/M | X |  | PE | S/M | 2016 |  |  |  | 22 | 01 | 13 | [17 empty] | ZLID | ZLID |  | ZLID | ZLID |  | 10 |  | 16 |  |  |  | 10 |  | 16 |  |  |  | 18.08.2016 | 18.08.2016 |  | 18.08.2016 | 18.08.2016 |  | 0 | 0 |  |  |  |  | 0 | 0 |  | 0 |  |  | 295.84
897 | AF | 300756 | RED AEREA SP+AP AUTOPORTANTE DE AL 3x35 mm2 + 1x16 mm2 + portante |  | ELS | 1 | 740 | 499989 | 499989 | 3331145106 | 01 | 02 | 08 | 2016-08-17 | AS035116 | 2892928 | 01220113 | SE0112 | 1671032 | O-243 | D-350 | C-1SP | D350107 | D350112 |  |  |  | RS10216 | 20519610214 | 01 | 001 | 409 | 2016-09-08 |  |  | RS | GT-102-2016-ES | 2016-08-17 |  |  | 21 | 32 | 474.71 |  |  |  | CND | ASOC. DE VIVIENDA FRONTERA SUR |  |  | 01 | MTS | 25.5 | [51 empty] | 0300 | 33303000 | 400000103308 | 0000 | RED AEREA SP+AP AUTOPORTANTE DE AL 3x35 mm2 + 1x16 mm2 + portante |  | RED AEREA SP+AP AUTOPORTANTE DE AL 3x35 mm2 + 1x16 mm2 + portante | S/N | 300756 | 25.5 | M | X |  |  | X | 17.08.2016 | 3E10106031 | 310 | 3E10106000 | E301 | E301000019 |  |  | 30000044 |  |  | 0001 | 0004 | 3002 |  | 030013010608 | 1000011067 | S/M | X |  | PE | S/M | 2016 |  |  |  | 22 | 01 | 13 | [17 empty] | ZLID | ZLID |  | ZLID | ZLID |  | 21 |  | 32 |  |  |  | 21 |  | 32 |  |  |  | 18.08.2016 | 18.08.2016 |  | 18.08.2016 | 18.08.2016 |  | 0 | 0 |  |  |  |  | 0 | 0 |  | 0 |  |  | 474.71
898 | AF | 300757 | ESTRUCTURA 8 m ALINEAMIENTO-ESTRUCTURA DE CONCRETO |  | ELS | 1 | 740 | 499989 | 499989 | 3331145206 | 01 | 02 | 08 | 2016-08-17 | PX0801-C | 2893219 | 01220113 | SE0112 | 1671032 | O-243 | D-350 | C-1SP |  | D350112 |  |  |  | RS10216 | 20519610214 | 01 | 001 | 409 | 2016-09-08 |  |  | RS | GT-102-2016-ES | 2016-08-17 |  |  | 21 | 24 | 1012.86 |  |  |  | EST | ASOC. DE VIVIENDA FRONTERA SUR |  |  | 01 | UND | 1 | [51 empty] | 0300 | 33305000 | 600000100092 | 0000 | ESTRUCTURA 8 m ALINEAMIENTO-ESTRUCTURA DE CONCRETO |  | ESTRUCTURA 8 m ALINEAMIENTO-ESTRUCTURA DE CONCRETO | S/N | 300757 | 1 | UN | X |  |  | X | 17.08.2016 | 3E10106031 | 310 | 3E10106000 | E301 | E301000019 |  |  | 30000044 |  |  | 0001 | 0004 | 3002 |  | 030013010607 | 1000011067 | S/M | X |  | PE | S/M | 2016 |  |  |  | 22 | 01 | 13 | [17 empty] | ZLID | ZLID |  | ZLID | ZLID |  | 21 |  | 24 |  |  |  | 21 |  | 24 |  |  |  | 18.08.2016 | 18.08.2016 |  | 18.08.2016 | 18.08.2016 |  | 0 | 0 |  |  |  |  | 0 | 0 |  | 0 |  |  | 1012.86
899 | AF | 300758 | LUMINARIA CON LAMPARA DE 50W VAPOR DE SODIO-PASTORAL METALICO SIMPLE DE 1.5 M x 1.5" DE DIAMETRO |  | ELS | 1 | 740 | 499989 | 499989 | 3331149 | 01 | 02 | 08 | 2016-08-17 | LU05002-B | 2717304 | 01220113 | SE0112 | 1671032 | O-243 | D-350 | C-1SP |  | D350112 |  |  |  | RS10216 | 20519610214 | 01 | 001 | 409 | 2016-09-08 |  |  | RS | GT-102-2016-ES | 2016-08-17 |  |  | 10 | 16 | 295.84 |  |  |  | LUM | ASOC. DE VIVIENDA FRONTERA SUR |  |  | 01 | UND | 1 | [51 empty] | 0300 | 33307000 | 800000051929 | 0000 | LUMINARIA CON LAMPARA DE 50W VAPOR DE SODIO-PASTORAL METALICO SIMPLE DE 1.5 M x 1.5" DE DIAMETRO |  | LUMINARIA CON LAMPARA DE 50W VAPOR DE SODIO-PASTORAL METALICO SIMPLE DE 1.5 M x 1.5" DE DIAMETRO | S/N | 300758 | 1 | UN | X |  |  | X | 17.08.2016 | 3E10106041 | 310 | 3E10106000 | E301 | E301000019 |  |  | 30000044 |  |  | 0001 | 0004 | 3002 |  | 030013010610 | 1000011067 | S/M | X |  | PE | S/M | 2016 |  |  |  | 22 | 01 | 13 | [17 empty] | ZLID | ZLID |  | ZLID | ZLID |  | 10 |  | 16 |  |  |  | 10 |  | 16 |  |  |  | 18.08.2016 | 18.08.2016 |  | 18.08.2016 | 18.08.2016 |  | 0 | 0 |  |  |  |  | 0 | 0 |  | 0 |  |  | 295.84
900 | AF | 300759 | RED AEREA SP+AP AUTOPORTANTE DE AL 3x25 mm2 + 1x16 mm2 + portante |  | ELS | 1 | 740 | 499989 | 499989 | 3331145106 | 01 | 02 | 08 | 2016-08-17 | AS025116 | 2892934 | 01220113 | SE0112 | 1671032 | O-243 | D-350 | C-1SP | D2292 | D350113 |  |  |  | RS10216 | 20519610214 | 01 | 001 | 409 | 2016-09-08 |  |  | RS | GT-102-2016-ES | 2016-08-17 |  |  | 21 | 32 | 91.21 |  |  |  | CND | ASOC. DE VIVIENDA FRONTERA SUR |  |  | 01 | MTS | 4.9 | [51 empty] | 0300 | 33303000 | 400000103309 | 0000 | RED AEREA SP+AP AUTOPORTANTE DE AL 3x25 mm2 + 1x16 mm2 + portante |  | RED AEREA SP+AP AUTOPORTANTE DE AL 3x25 mm2 + 1x16 mm2 + portante | S/N | 300759 | 4.9 | M | X |  |  | X | 17.08.2016 | 3E10106031 | 310 | 3E10106000 | E301 | E301000019 |  |  | 30000044 |  |  | 0001 | 0004 | 3002 |  | 030013010608 | 1000011067 | S/M | X |  | PE | S/M | 2016 |  |  |  | 22 | 01 | 13 | [17 empty] | ZLID | ZLID |  | ZLID | ZLID |  | 21 |  | 32 |  |  |  | 21 |  | 32 |  |  |  | 18.08.2016 | 18.08.2016 |  | 18.08.2016 | 18.08.2016 |  | 0 | 0 |  |  |  |  | 0 | 0 |  | 0 |  |  | 91.21
901 | AF | 300760 | ESTRUCTURA 8 m CAMBIO DE DIRECCION-ESTRUCTURA DE CONCRETO |  | ELS | 1 | 740 | 499989 | 499989 | 3331145206 | 01 | 02 | 08 | 2016-08-17 | PX0802-C | 2893221 | 01220113 | SE0112 | 1671032 | O-243 | D-350 | C-1SP |  | D350113 |  |  |  | RS10216 | 20519610214 | 01 | 001 | 409 | 2016-09-08 |  |  | RS | GT-102-2016-ES | 2016-08-17 |  |  | 21 | 24 | 1012.86 |  |  |  | EST | ASOC. DE VIVIENDA FRONTERA SUR |  |  | 01 | UND | 1 | [51 empty] | 0300 | 33305000 | 600000100093 | 0000 | ESTRUCTURA 8 m CAMBIO DE DIRECCION-ESTRUCTURA DE CONCRETO |  | ESTRUCTURA 8 m CAMBIO DE DIRECCION-ESTRUCTURA DE CONCRETO | S/N | 300760 | 1 | UN | X |  |  | X | 17.08.2016 | 3E10106031 | 310 | 3E10106000 | E301 | E301000019 |  |  | 30000044 |  |  | 0001 | 0004 | 3002 |  | 030013010607 | 1000011067 | S/M | X |  | PE | S/M | 2016 |  |  |  | 22 | 01 | 13 | [17 empty] | ZLID | ZLID |  | ZLID | ZLID |  | 21 |  | 24 |  |  |  | 21 |  | 24 |  |  |  | 18.08.2016 | 18.08.2016 |  | 18.08.2016 | 18.08.2016 |  | 0 | 0 |  |  |  |  | 0 | 0 |  | 0 |  |  | 1012.86
902 | AF | 300761 | RETENIDA CONTRAPUNTA DE BAJA TENSION |  | ELS | 1 | 740 | 499989 | 499989 | 3331145103 | 01 | 02 | 08 | 2016-08-17 | RCTBT | 2717313 | 01220113 | SE0112 | 1671032 | O-243 | D-350 | C-1SP |  | D350113 |  |  |  | RS10216 | 20519610214 | 01 | 001 | 409 | 2016-09-08 |  |  | RS | GT-102-2016-ES | 2016-08-17 |  |  | 21 | 24 | 460.1 |  |  |  | RET | ASOC. DE VIVIENDA FRONTERA SUR |  |  | 01 | UND | 1 | [51 empty] | 0300 | 33305000 | 600000100094 | 0000 | RETENIDA CONTRAPUNTA DE BAJA TENSION |  | RETENIDA CONTRAPUNTA DE BAJA TENSION | S/N | 300761 | 1 | UN | X |  |  | X | 17.08.2016 | 3E10106031 | 310 | 3E10106000 | E301 | E301000019 |  |  | 30000044 |  |  | 0001 | 0004 | 3002 |  | 030013010607 | 1000011067 | S/M | X |  | PE | S/M | 2016 |  |  |  | 22 | 01 | 13 | [17 empty] | ZLID | ZLID |  | ZLID | ZLID |  | 21 |  | 24 |  |  |  | 21 |  | 24 |  |  |  | 18.08.2016 | 18.08.2016 |  | 18.08.2016 | 18.08.2016 |  | 0 | 0 |  |  |  |  | 0 | 0 |  | 0 |  |  | 460.1
903 | AF | 300762 | LUMINARIA CON LAMPARA DE 50W VAPOR DE SODIO-PASTORAL METALICO SIMPLE DE 1.5 M x 1.5" DE DIAMETRO |  | ELS | 1 | 740 | 499989 | 499989 | 3331149 | 01 | 02 | 08 | 2016-08-17 | LU05002-B | 2717310 | 01220113 | SE0112 | 1671032 | O-243 | D-350 | C-1SP |  | D350113 |  |  |  | RS10216 | 20519610214 | 01 | 001 | 409 | 2016-09-08 |  |  | RS | GT-102-2016-ES | 2016-08-17 |  |  | 10 | 16 | 295.84 |  |  |  | LUM | ASOC. DE VIVIENDA FRONTERA SUR |  |  | 01 | UND | 1 | [51 empty] | 0300 | 33307000 | 800000051930 | 0000 | LUMINARIA CON LAMPARA DE 50W VAPOR DE SODIO-PASTORAL METALICO SIMPLE DE 1.5 M x 1.5" DE DIAMETRO |  | LUMINARIA CON LAMPARA DE 50W VAPOR DE SODIO-PASTORAL METALICO SIMPLE DE 1.5 M x 1.5" DE DIAMETRO | S/N | 300762 | 1 | UN | X |  |  | X | 17.08.2016 | 3E10106041 | 310 | 3E10106000 | E301 | E301000019 |  |  | 30000044 |  |  | 0001 | 0004 | 3002 |  | 030013010610 | 1000011067 | S/M | X |  | PE | S/M | 2016 |  |  |  | 22 | 01 | 13 | [17 empty] | ZLID | ZLID |  | ZLID | ZLID |  | 10 |  | 16 |  |  |  | 10 |  | 16 |  |  |  | 18.08.2016 | 18.08.2016 |  | 18.08.2016 | 18.08.2016 |  | 0 | 0 |  |  |  |  | 0 | 0 |  | 0 |  |  | 295.84
904 | AF | 300763 | RED AEREA SP+AP AUTOPORTANTE DE AL 3x25 mm2 + 1x16 mm2 + portante |  | ELS | 1 | 740 | 499989 | 499989 | 3331145106 | 01 | 02 | 08 | 2016-08-17 | AS025116 | 2892937 | 01220113 | SE0112 | 1671032 | O-243 | D-350 | C-1SP | D350113 | D350114 |  |  |  | RS10216 | 20519610214 | 01 | 001 | 409 | 2016-09-08 |  |  | RS | GT-102-2016-ES | 2016-08-17 |  |  | 21 | 32 | 636.67 |  |  |  | CND | ASOC. DE VIVIENDA FRONTERA SUR |  |  | 01 | MTS | 34.2 | [51 empty] | 0300 | 33303000 | 400000103310 | 0000 | RED AEREA SP+AP AUTOPORTANTE DE AL 3x25 mm2 + 1x16 mm2 + portante |  | RED AEREA SP+AP AUTOPORTANTE DE AL 3x25 mm2 + 1x16 mm2 + portante | S/N | 300763 | 34.2 | M | X |  |  | X | 17.08.2016 | 3E10106031 | 310 | 3E10106000 | E301 | E301000019 |  |  | 30000044 |  |  | 0001 | 0004 | 3002 |  | 030013010608 | 1000011067 | S/M | X |  | PE | S/M | 2016 |  |  |  | 22 | 01 | 13 | [17 empty] | ZLID | ZLID |  | ZLID | ZLID |  | 21 |  | 32 |  |  |  | 21 |  | 32 |  |  |  | 18.08.2016 | 18.08.2016 |  | 18.08.2016 | 18.08.2016 |  | 0 | 0 |  |  |  |  | 0 | 0 |  | 0 |  |  | 636.67
905 | AF | 300764 | ESTRUCTURA 8 m ALINEAMIENTO-ESTRUCTURA DE CONCRETO |  | ELS | 1 | 740 | 499989 | 499989 | 3331145206 | 01 | 02 | 08 | 2016-08-17 | PX0801-C | 2893223 | 01220113 | SE0112 | 1671032 | O-243 | D-350 | C-1SP |  | D350114 |  |  |  | RS10216 | 20519610214 | 01 | 001 | 409 | 2016-09-08 |  |  | RS | GT-102-2016-ES | 2016-08-17 |  |  | 21 | 24 | 1012.86 |  |  |  | EST | ASOC. DE VIVIENDA FRONTERA SUR |  |  | 01 | UND | 1 | [51 empty] | 0300 | 33305000 | 600000100095 | 0000 | ESTRUCTURA 8 m ALINEAMIENTO-ESTRUCTURA DE CONCRETO |  | ESTRUCTURA 8 m ALINEAMIENTO-ESTRUCTURA DE CONCRETO | S/N | 300764 | 1 | UN | X |  |  | X | 17.08.2016 | 3E10106031 | 310 | 3E10106000 | E301 | E301000019 |  |  | 30000044 |  |  | 0001 | 0004 | 3002 |  | 030013010607 | 1000011067 | S/M | X |  | PE | S/M | 2016 |  |  |  | 22 | 01 | 13 | [17 empty] | ZLID | ZLID |  | ZLID | ZLID |  | 21 |  | 24 |  |  |  | 21 |  | 24 |  |  |  | 18.08.2016 | 18.08.2016 |  | 18.08.2016 | 18.08.2016 |  | 0 | 0 |  |  |  |  | 0 | 0 |  | 0 |  |  | 1012.86
906 | AF | 300765 | LUMINARIA CON LAMPARA DE 50W VAPOR DE SODIO-PASTORAL METALICO SIMPLE DE 1.5 M x 1.5" DE DIAMETRO |  | ELS | 1 | 740 | 499989 | 499989 | 3331149 | 01 | 02 | 08 | 2016-08-17 | LU05002-B | 2717314 | 01220113 | SE0112 | 1671032 | O-243 | D-350 | C-1SP |  | D350114 |  |  |  | RS10216 | 20519610214 | 01 | 001 | 409 | 2016-09-08 |  |  | RS | GT-102-2016-ES | 2016-08-17 |  |  | 10 | 16 | 295.84 |  |  |  | LUM | ASOC. DE VIVIENDA FRONTERA SUR |  |  | 01 | UND | 1 | [51 empty] | 0300 | 33307000 | 800000051931 | 0000 | LUMINARIA CON LAMPARA DE 50W VAPOR DE SODIO-PASTORAL METALICO SIMPLE DE 1.5 M x 1.5" DE DIAMETRO |  | LUMINARIA CON LAMPARA DE 50W VAPOR DE SODIO-PASTORAL METALICO SIMPLE DE 1.5 M x 1.5" DE DIAMETRO | S/N | 300765 | 1 | UN | X |  |  | X | 17.08.2016 | 3E10106041 | 310 | 3E10106000 | E301 | E301000019 |  |  | 30000044 |  |  | 0001 | 0004 | 3002 |  | 030013010610 | 1000011067 | S/M | X |  | PE | S/M | 2016 |  |  |  | 22 | 01 | 13 | [17 empty] | ZLID | ZLID |  | ZLID | ZLID |  | 10 |  | 16 |  |  |  | 10 |  | 16 |  |  |  | 18.08.2016 | 18.08.2016 |  | 18.08.2016 | 18.08.2016 |  | 0 | 0 |  |  |  |  | 0 | 0 |  | 0 |  |  | 295.84
907 | AF | 300766 | RED AEREA SP+AP AUTOPORTANTE DE AL 3x25 mm2 + 1x16 mm2 + portante |  | ELS | 1 | 740 | 499989 | 499989 | 3331145106 | 01 | 02 | 08 | 2016-08-17 | AS025116 | 2892940 | 01220113 | SE0112 | 1671032 | O-243 | D-350 | C-1SP | D350114 | D350115 |  |  |  | RS10216 | 20519610214 | 01 | 001 | 409 | 2016-09-08 |  |  | RS | GT-102-2016-ES | 2016-08-17 |  |  | 21 | 32 | 597.58 |  |  |  | CND | ASOC. DE VIVIENDA FRONTERA SUR |  |  | 01 | MTS | 32.1 | [51 empty] | 0300 | 33303000 | 400000103311 | 0000 | RED AEREA SP+AP AUTOPORTANTE DE AL 3x25 mm2 + 1x16 mm2 + portante |  | RED AEREA SP+AP AUTOPORTANTE DE AL 3x25 mm2 + 1x16 mm2 + portante | S/N | 300766 | 32.1 | M | X |  |  | X | 17.08.2016 | 3E10106031 | 310 | 3E10106000 | E301 | E301000019 |  |  | 30000044 |  |  | 0001 | 0004 | 3002 |  | 030013010608 | 1000011067 | S/M | X |  | PE | S/M | 2016 |  |  |  | 22 | 01 | 13 | [17 empty] | ZLID | ZLID |  | ZLID | ZLID |  | 21 |  | 32 |  |  |  | 21 |  | 32 |  |  |  | 18.08.2016 | 18.08.2016 |  | 18.08.2016 | 18.08.2016 |  | 0 | 0 |  |  |  |  | 0 | 0 |  | 0 |  |  | 597.58
908 | AF | 300767 | ESTRUCTURA 8 m ALINEAMIENTO-ESTRUCTURA DE CONCRETO |  | ELS | 1 | 740 | 499989 | 499989 | 3331145206 | 01 | 02 | 08 | 2016-08-17 | PX0801-C | 2893225 | 01220113 | SE0112 | 1671032 | O-243 | D-350 | C-1SP |  | D350115 |  |  |  | RS10216 | 20519610214 | 01 | 001 | 409 | 2016-09-08 |  |  | RS | GT-102-2016-ES | 2016-08-17 |  |  | 21 | 24 | 1012.86 |  |  |  | EST | ASOC. DE VIVIENDA FRONTERA SUR |  |  | 01 | UND | 1 | [51 empty] | 0300 | 33305000 | 600000100096 | 0000 | ESTRUCTURA 8 m ALINEAMIENTO-ESTRUCTURA DE CONCRETO |  | ESTRUCTURA 8 m ALINEAMIENTO-ESTRUCTURA DE CONCRETO | S/N | 300767 | 1 | UN | X |  |  | X | 17.08.2016 | 3E10106031 | 310 | 3E10106000 | E301 | E301000019 |  |  | 30000044 |  |  | 0001 | 0004 | 3002 |  | 030013010607 | 1000011067 | S/M | X |  | PE | S/M | 2016 |  |  |  | 22 | 01 | 13 | [17 empty] | ZLID | ZLID |  | ZLID | ZLID |  | 21 |  | 24 |  |  |  | 21 |  | 24 |  |  |  | 18.08.2016 | 18.08.2016 |  | 18.08.2016 | 18.08.2016 |  | 0 | 0 |  |  |  |  | 0 | 0 |  | 0 |  |  | 1012.86
909 | AF | 300768 | LUMINARIA CON LAMPARA DE 50W VAPOR DE SODIO-PASTORAL METALICO SIMPLE DE 1.5 M x 1.5" DE DIAMETRO |  | ELS | 1 | 740 | 499989 | 499989 | 3331149 | 01 | 02 | 08 | 2016-08-17 | LU05002-B | 2717317 | 01220113 | SE0112 | 1671032 | O-243 | D-350 | C-1SP |  | D350115 |  |  |  | RS10216 | 20519610214 | 01 | 001 | 409 | 2016-09-08 |  |  | RS | GT-102-2016-ES | 2016-08-17 |  |  | 10 | 16 | 295.84 |  |  |  | LUM | ASOC. DE VIVIENDA FRONTERA SUR |  |  | 01 | UND | 1 | [51 empty] | 0300 | 33307000 | 800000051932 | 0000 | LUMINARIA CON LAMPARA DE 50W VAPOR DE SODIO-PASTORAL METALICO SIMPLE DE 1.5 M x 1.5" DE DIAMETRO |  | LUMINARIA CON LAMPARA DE 50W VAPOR DE SODIO-PASTORAL METALICO SIMPLE DE 1.5 M x 1.5" DE DIAMETRO | S/N | 300768 | 1 | UN | X |  |  | X | 17.08.2016 | 3E10106041 | 310 | 3E10106000 | E301 | E301000019 |  |  | 30000044 |  |  | 0001 | 0004 | 3002 |  | 030013010610 | 1000011067 | S/M | X |  | PE | S/M | 2016 |  |  |  | 22 | 01 | 13 | [17 empty] | ZLID | ZLID |  | ZLID | ZLID |  | 10 |  | 16 |  |  |  | 10 |  | 16 |  |  |  | 18.08.2016 | 18.08.2016 |  | 18.08.2016 | 18.08.2016 |  | 0 | 0 |  |  |  |  | 0 | 0 |  | 0 |  |  | 295.84
910 | AF | 300769 | RED AEREA SP+AP AUTOPORTANTE DE AL 3x25 mm2 + 1x16 mm2 + portante |  | ELS | 1 | 740 | 499989 | 499989 | 3331145106 | 01 | 02 | 08 | 2016-08-17 | AS025116 | 2892943 | 01220113 | SE0112 | 1671032 | O-243 | D-350 | C-1SP | D350115 | D350116 |  |  |  | RS10216 | 20519610214 | 01 | 001 | 409 | 2016-09-08 |  |  | RS | GT-102-2016-ES | 2016-08-17 |  |  | 21 | 32 | 454.24 |  |  |  | CND | ASOC. DE VIVIENDA FRONTERA SUR |  |  | 01 | MTS | 24.4 | [51 empty] | 0300 | 33303000 | 400000103312 | 0000 | RED AEREA SP+AP AUTOPORTANTE DE AL 3x25 mm2 + 1x16 mm2 + portante |  | RED AEREA SP+AP AUTOPORTANTE DE AL 3x25 mm2 + 1x16 mm2 + portante | S/N | 300769 | 24.4 | M | X |  |  | X | 17.08.2016 | 3E10106031 | 310 | 3E10106000 | E301 | E301000019 |  |  | 30000044 |  |  | 0001 | 0004 | 3002 |  | 030013010608 | 1000011067 | S/M | X |  | PE | S/M | 2016 |  |  |  | 22 | 01 | 13 | [17 empty] | ZLID | ZLID |  | ZLID | ZLID |  | 21 |  | 32 |  |  |  | 21 |  | 32 |  |  |  | 18.08.2016 | 18.08.2016 |  | 18.08.2016 | 18.08.2016 |  | 0 | 0 |  |  |  |  | 0 | 0 |  | 0 |  |  | 454.24
911 | AF | 300770 | ESTRUCTURA 8 m FIN DE LINEA-ESTRUCTURA DE CONCRETO |  | ELS | 1 | 740 | 499989 | 499989 | 3331145206 | 01 | 02 | 08 | 2016-08-17 | PX0803-C | 2893228 | 01220113 | SE0112 | 1671032 | O-243 | D-350 | C-1SP |  | D350116 |  |  |  | RS10216 | 20519610214 | 01 | 001 | 409 | 2016-09-08 |  |  | RS | GT-102-2016-ES | 2016-08-17 |  |  | 21 | 24 | 1012.86 |  |  |  | EST | ASOC. DE VIVIENDA FRONTERA SUR |  |  | 01 | UND | 1 | [51 empty] | 0300 | 33305000 | 600000100097 | 0000 | ESTRUCTURA 8 m FIN DE LINEA-ESTRUCTURA DE CONCRETO |  | ESTRUCTURA 8 m FIN DE LINEA-ESTRUCTURA DE CONCRETO | S/N | 300770 | 1 | UN | X |  |  | X | 17.08.2016 | 3E10106031 | 310 | 3E10106000 | E301 | E301000019 |  |  | 30000044 |  |  | 0001 | 0004 | 3002 |  | 030013010607 | 1000011067 | S/M | X |  | PE | S/M | 2016 |  |  |  | 22 | 01 | 13 | [17 empty] | ZLID | ZLID |  | ZLID | ZLID |  | 21 |  | 24 |  |  |  | 21 |  | 24 |  |  |  | 18.08.2016 | 18.08.2016 |  | 18.08.2016 | 18.08.2016 |  | 0 | 0 |  |  |  |  | 0 | 0 |  | 0 |  |  | 1012.86
912 | AF | 300771 | PUESTA A TIERRA DE BAJA TENSION |  | ELS | 1 | 740 | 499989 | 499989 | 3331145104 | 01 | 02 | 08 | 2016-08-17 | PTIEBT | 9798174 | 01220113 | SE0112 | 1671032 | O-243 | D-350 | C-1SP |  | D350116 |  |  |  | RS10216 | 20519610214 | 01 | 001 | 409 | 2016-09-08 |  |  | RS | GT-102-2016-ES | 2016-08-17 |  |  | 21 | 24 | 792.33 |  |  |  | PST | ASOC. DE VIVIENDA FRONTERA SUR |  |  | 01 | UND | 1 | [51 empty] | 0300 | 33305000 | 600000100098 | 0000 | PUESTA A TIERRA DE BAJA TENSION |  | PUESTA A TIERRA DE BAJA TENSION | S/N | 300771 | 1 | UN | X |  |  | X | 17.08.2016 | 3E10106033 | 310 | 3E10106000 | E301 | E301000019 |  |  | 30000044 |  |  | 0001 | 0004 | 3002 |  | 030013010607 | 1000011067 | S/M | X |  | PE | S/M | 2016 |  |  |  | 22 | 01 | 13 | [17 empty] | ZLID | ZLID |  | ZLID | ZLID |  | 21 |  | 24 |  |  |  | 21 |  | 24 |  |  |  | 18.08.2016 | 18.08.2016 |  | 18.08.2016 | 18.08.2016 |  | 0 | 0 |  |  |  |  | 0 | 0 |  | 0 |  |  | 792.33
913 | AF | 300772 | RETENIDA CONTRAPUNTA DE BAJA TENSION |  | ELS | 1 | 740 | 499989 | 499989 | 3331145103 | 01 | 02 | 08 | 2016-08-17 | RCTBT | 2717325 | 01220113 | SE0112 | 1671032 | O-243 | D-350 | C-1SP |  | D350116 |  |  |  | RS10216 | 20519610214 | 01 | 001 | 409 | 2016-09-08 |  |  | RS | GT-102-2016-ES | 2016-08-17 |  |  | 21 | 24 | 460.1 |  |  |  | RET | ASOC. DE VIVIENDA FRONTERA SUR |  |  | 01 | UND | 1 | [51 empty] | 0300 | 33305000 | 600000100099 | 0000 | RETENIDA CONTRAPUNTA DE BAJA TENSION |  | RETENIDA CONTRAPUNTA DE BAJA TENSION | S/N | 300772 | 1 | UN | X |  |  | X | 17.08.2016 | 3E10106031 | 310 | 3E10106000 | E301 | E301000019 |  |  | 30000044 |  |  | 0001 | 0004 | 3002 |  | 030013010607 | 1000011067 | S/M | X |  | PE | S/M | 2016 |  |  |  | 22 | 01 | 13 | [17 empty] | ZLID | ZLID |  | ZLID | ZLID |  | 21 |  | 24 |  |  |  | 21 |  | 24 |  |  |  | 18.08.2016 | 18.08.2016 |  | 18.08.2016 | 18.08.2016 |  | 0 | 0 |  |  |  |  | 0 | 0 |  | 0 |  |  | 460.1
914 | AF | 300773 | LUMINARIA CON LAMPARA DE 50W VAPOR DE SODIO-PASTORAL METALICO SIMPLE DE 1.5 M x 1.5" DE DIAMETRO |  | ELS | 1 | 740 | 499989 | 499989 | 3331149 | 01 | 02 | 08 | 2016-08-17 | LU05002-B | 2717319 | 01220113 | SE0112 | 1671032 | O-243 | D-350 | C-1SP |  | D350116 |  |  |  | RS10216 | 20519610214 | 01 | 001 | 409 | 2016-09-08 |  |  | RS | GT-102-2016-ES | 2016-08-17 |  |  | 10 | 16 | 295.84 |  |  |  | LUM | ASOC. DE VIVIENDA FRONTERA SUR |  |  | 01 | UND | 1 | [51 empty] | 0300 | 33307000 | 800000051933 | 0000 | LUMINARIA CON LAMPARA DE 50W VAPOR DE SODIO-PASTORAL METALICO SIMPLE DE 1.5 M x 1.5" DE DIAMETRO |  | LUMINARIA CON LAMPARA DE 50W VAPOR DE SODIO-PASTORAL METALICO SIMPLE DE 1.5 M x 1.5" DE DIAMETRO | S/N | 300773 | 1 | UN | X |  |  | X | 17.08.2016 | 3E10106041 | 310 | 3E10106000 | E301 | E301000019 |  |  | 30000044 |  |  | 0001 | 0004 | 3002 |  | 030013010610 | 1000011067 | S/M | X |  | PE | S/M | 2016 |  |  |  | 22 | 01 | 13 | [17 empty] | ZLID | ZLID |  | ZLID | ZLID |  | 10 |  | 16 |  |  |  | 10 |  | 16 |  |  |  | 18.08.2016 | 18.08.2016 |  | 18.08.2016 | 18.08.2016 |  | 0 | 0 |  |  |  |  | 0 | 0 |  | 0 |  |  | 295.84
915 | AF | 300774 | RED AEREA SP+AP AUTOPORTANTE DE AL 3x35 mm2 + 1x16 mm2 + portante |  | ELS | 1 | 740 | 499989 | 499989 | 3331145106 | 01 | 02 | 08 | 2016-08-17 | AS035116 | 2892949 | 01220113 | SE0112 | 1671032 | O-243 | D-350 | C-2SP | D2294 | D350201 |  |  |  | RS10216 | 20519610214 | 01 | 001 | 409 | 2016-09-08 |  |  | RS | GT-102-2016-ES | 2016-08-17 |  |  | 21 | 32 | 242.01 |  |  |  | CND | ASOC. DE VIVIENDA FRONTERA SUR |  |  | 01 | MTS | 13 | [51 empty] | 0300 | 33303000 | 400000103313 | 0000 | RED AEREA SP+AP AUTOPORTANTE DE AL 3x35 mm2 + 1x16 mm2 + portante |  | RED AEREA SP+AP AUTOPORTANTE DE AL 3x35 mm2 + 1x16 mm2 + portante | S/N | 300774 | 13 | M | X |  |  | X | 17.08.2016 | 3E10106031 | 310 | 3E10106000 | E301 | E301000019 |  |  | 30000044 |  |  | 0001 | 0004 | 3002 |  | 030013010608 | 1000011067 | S/M | X |  | PE | S/M | 2016 |  |  |  | 22 | 01 | 13 | [17 empty] | ZLID | ZLID |  | ZLID | ZLID |  | 21 |  | 32 |  |  |  | 21 |  | 32 |  |  |  | 18.08.2016 | 18.08.2016 |  | 18.08.2016 | 18.08.2016 |  | 0 | 0 |  |  |  |  | 0 | 0 |  | 0 |  |  | 242.01
916 | AF | 300775 | ESTRUCTURA 8 m CAMBIO DE DIRECCION-ESTRUCTURA DE CONCRETO |  | ELS | 1 | 740 | 499989 | 499989 | 3331145206 | 01 | 02 | 08 | 2016-08-17 | PX0802-C | 2893230 | 01220113 | SE0112 | 1671032 | O-243 | D-350 | C-2SP |  | D350201 |  |  |  | RS10216 | 20519610214 | 01 | 001 | 409 | 2016-09-08 |  |  | RS | GT-102-2016-ES | 2016-08-17 |  |  | 21 | 24 | 1012.86 |  |  |  | EST | ASOC. DE VIVIENDA FRONTERA SUR |  |  | 01 | UND | 1 | [51 empty] | 0300 | 33305000 | 600000100100 | 0000 | ESTRUCTURA 8 m CAMBIO DE DIRECCION-ESTRUCTURA DE CONCRETO |  | ESTRUCTURA 8 m CAMBIO DE DIRECCION-ESTRUCTURA DE CONCRETO | S/N | 300775 | 1 | UN | X |  |  | X | 17.08.2016 | 3E10106031 | 310 | 3E10106000 | E301 | E301000019 |  |  | 30000044 |  |  | 0001 | 0004 | 3002 |  | 030013010607 | 1000011067 | S/M | X |  | PE | S/M | 2016 |  |  |  | 22 | 01 | 13 | [17 empty] | ZLID | ZLID |  | ZLID | ZLID |  | 21 |  | 24 |  |  |  | 21 |  | 24 |  |  |  | 18.08.2016 | 18.08.2016 |  | 18.08.2016 | 18.08.2016 |  | 0 | 0 |  |  |  |  | 0 | 0 |  | 0 |  |  | 1012.86
917 | AF | 300776 | RETENIDA CONTRAPUNTA DE BAJA TENSION |  | ELS | 1 | 740 | 499989 | 499989 | 3331145103 | 01 | 02 | 08 | 2016-08-17 | RCTBT | 2717256 | 01220113 | SE0112 | 1671032 | O-243 | D-350 | C-2SP |  | D350201 |  |  |  | RS10216 | 20519610214 | 01 | 001 | 409 | 2016-09-08 |  |  | RS | GT-102-2016-ES | 2016-08-17 |  |  | 21 | 24 | 460.1 |  |  |  | RET | ASOC. DE VIVIENDA FRONTERA SUR |  |  | 01 | UND | 1 | [51 empty] | 0300 | 33305000 | 600000100101 | 0000 | RETENIDA CONTRAPUNTA DE BAJA TENSION |  | RETENIDA CONTRAPUNTA DE BAJA TENSION | S/N | 300776 | 1 | UN | X |  |  | X | 17.08.2016 | 3E10106031 | 310 | 3E10106000 | E301 | E301000019 |  |  | 30000044 |  |  | 0001 | 0004 | 3002 |  | 030013010607 | 1000011067 | S/M | X |  | PE | S/M | 2016 |  |  |  | 22 | 01 | 13 | [17 empty] | ZLID | ZLID |  | ZLID | ZLID |  | 21 |  | 24 |  |  |  | 21 |  | 24 |  |  |  | 18.08.2016 | 18.08.2016 |  | 18.08.2016 | 18.08.2016 |  | 0 | 0 |  |  |  |  | 0 | 0 |  | 0 |  |  | 460.1
918 | AF | 300777 | LUMINARIA CON LAMPARA DE 50W VAPOR DE SODIO-PASTORAL METALICO SIMPLE DE 1.5 M x 1.5" DE DIAMETRO |  | ELS | 1 | 740 | 499989 | 499989 | 3331149 | 01 | 02 | 08 | 2016-08-17 | LU05002-B | 2717327 | 01220113 | SE0112 | 1671032 | O-243 | D-350 | C-2SP |  | D350201 |  |  |  | RS10216 | 20519610214 | 01 | 001 | 409 | 2016-09-08 |  |  | RS | GT-102-2016-ES | 2016-08-17 |  |  | 10 | 16 | 295.84 |  |  |  | LUM | ASOC. DE VIVIENDA FRONTERA SUR |  |  | 01 | UND | 1 | [51 empty] | 0300 | 33307000 | 800000051934 | 0000 | LUMINARIA CON LAMPARA DE 50W VAPOR DE SODIO-PASTORAL METALICO SIMPLE DE 1.5 M x 1.5" DE DIAMETRO |  | LUMINARIA CON LAMPARA DE 50W VAPOR DE SODIO-PASTORAL METALICO SIMPLE DE 1.5 M x 1.5" DE DIAMETRO | S/N | 300777 | 1 | UN | X |  |  | X | 17.08.2016 | 3E10106041 | 310 | 3E10106000 | E301 | E301000019 |  |  | 30000044 |  |  | 0001 | 0004 | 3002 |  | 030013010610 | 1000011067 | S/M | X |  | PE | S/M | 2016 |  |  |  | 22 | 01 | 13 | [17 empty] | ZLID | ZLID |  | ZLID | ZLID |  | 10 |  | 16 |  |  |  | 10 |  | 16 |  |  |  | 18.08.2016 | 18.08.2016 |  | 18.08.2016 | 18.08.2016 |  | 0 | 0 |  |  |  |  | 0 | 0 |  | 0 |  |  | 295.84
919 | AF | 300778 | RED AEREA SP+AP AUTOPORTANTE DE AL 3x35 mm2 + 1x16 mm2 + portante |  | ELS | 1 | 740 | 499989 | 499989 | 3331145106 | 01 | 02 | 08 | 2016-08-17 | AS035116 | 2892952 | 01220113 | SE0112 | 1671032 | O-243 | D-350 | C-2SP | D350201 | D350202 |  |  |  | RS10216 | 20519610214 | 01 | 001 | 409 | 2016-09-08 |  |  | RS | GT-102-2016-ES | 2016-08-17 |  |  | 21 | 32 | 616.2 |  |  |  | CND | ASOC. DE VIVIENDA FRONTERA SUR |  |  | 01 | MTS | 33.1 | [51 empty] | 0300 | 33303000 | 400000103314 | 0000 | RED AEREA SP+AP AUTOPORTANTE DE AL 3x35 mm2 + 1x16 mm2 + portante |  | RED AEREA SP+AP AUTOPORTANTE DE AL 3x35 mm2 + 1x16 mm2 + portante | S/N | 300778 | 33.1 | M | X |  |  | X | 17.08.2016 | 3E10106031 | 310 | 3E10106000 | E301 | E301000019 |  |  | 30000044 |  |  | 0001 | 0004 | 3002 |  | 030013010608 | 1000011067 | S/M | X |  | PE | S/M | 2016 |  |  |  | 22 | 01 | 13 | [17 empty] | ZLID | ZLID |  | ZLID | ZLID |  | 21 |  | 32 |  |  |  | 21 |  | 32 |  |  |  | 18.08.2016 | 18.08.2016 |  | 18.08.2016 | 18.08.2016 |  | 0 | 0 |  |  |  |  | 0 | 0 |  | 0 |  |  | 616.2
920 | AF | 300779 | ESTRUCTURA 8 m ALINEAMIENTO-ESTRUCTURA DE CONCRETO |  | ELS | 1 | 740 | 499989 | 499989 | 3331145206 | 01 | 02 | 08 | 2016-08-17 | PX0801-C | 2893232 | 01220113 | SE0112 | 1671032 | O-243 | D-350 | C-2SP |  | D350202 |  |  |  | RS10216 | 20519610214 | 01 | 001 | 409 | 2016-09-08 |  |  | RS | GT-102-2016-ES | 2016-08-17 |  |  | 21 | 24 | 1012.86 |  |  |  | EST | ASOC. DE VIVIENDA FRONTERA SUR |  |  | 01 | UND | 1 | [51 empty] | 0300 | 33305000 | 600000100102 | 0000 | ESTRUCTURA 8 m ALINEAMIENTO-ESTRUCTURA DE CONCRETO |  | ESTRUCTURA 8 m ALINEAMIENTO-ESTRUCTURA DE CONCRETO | S/N | 300779 | 1 | UN | X |  |  | X | 17.08.2016 | 3E10106031 | 310 | 3E10106000 | E301 | E301000019 |  |  | 30000044 |  |  | 0001 | 0004 | 3002 |  | 030013010607 | 1000011067 | S/M | X |  | PE | S/M | 2016 |  |  |  | 22 | 01 | 13 | [17 empty] | ZLID | ZLID |  | ZLID | ZLID |  | 21 |  | 24 |  |  |  | 21 |  | 24 |  |  |  | 18.08.2016 | 18.08.2016 |  | 18.08.2016 | 18.08.2016 |  | 0 | 0 |  |  |  |  | 0 | 0 |  | 0 |  |  | 1012.86
921 | AF | 300780 | LUMINARIA CON LAMPARA DE 50W VAPOR DE SODIO-PASTORAL METALICO SIMPLE DE 1.5 M x 1.5" DE DIAMETRO |  | ELS | 1 | 740 | 499989 | 499989 | 3331149 | 01 | 02 | 08 | 2016-08-17 | LU05002-B | 2717328 | 01220113 | SE0112 | 1671032 | O-243 | D-350 | C-2SP |  | D350202 |  |  |  | RS10216 | 20519610214 | 01 | 001 | 409 | 2016-09-08 |  |  | RS | GT-102-2016-ES | 2016-08-17 |  |  | 10 | 16 | 295.84 |  |  |  | LUM | ASOC. DE VIVIENDA FRONTERA SUR |  |  | 01 | UND | 1 | [51 empty] | 0300 | 33307000 | 800000051935 | 0000 | LUMINARIA CON LAMPARA DE 50W VAPOR DE SODIO-PASTORAL METALICO SIMPLE DE 1.5 M x 1.5" DE DIAMETRO |  | LUMINARIA CON LAMPARA DE 50W VAPOR DE SODIO-PASTORAL METALICO SIMPLE DE 1.5 M x 1.5" DE DIAMETRO | S/N | 300780 | 1 | UN | X |  |  | X | 17.08.2016 | 3E10106041 | 310 | 3E10106000 | E301 | E301000019 |  |  | 30000044 |  |  | 0001 | 0004 | 3002 |  | 030013010610 | 1000011067 | S/M | X |  | PE | S/M | 2016 |  |  |  | 22 | 01 | 13 | [17 empty] | ZLID | ZLID |  | ZLID | ZLID |  | 10 |  | 16 |  |  |  | 10 |  | 16 |  |  |  | 18.08.2016 | 18.08.2016 |  | 18.08.2016 | 18.08.2016 |  | 0 | 0 |  |  |  |  | 0 | 0 |  | 0 |  |  | 295.84
922 | AF | 300781 | RED AEREA SP+AP AUTOPORTANTE DE AL 3x35 mm2 + 1x16 mm2 + portante |  | ELS | 1 | 740 | 499989 | 499989 | 3331145106 | 01 | 02 | 08 | 2016-08-17 | AS035116 | 2892955 | 01220113 | SE0112 | 1671032 | O-243 | D-350 | C-2SP | D350202 | D350203 |  |  |  | RS10216 | 20519610214 | 01 | 001 | 409 | 2016-09-08 |  |  | RS | GT-102-2016-ES | 2016-08-17 |  |  | 21 | 32 | 597.58 |  |  |  | CND | ASOC. DE VIVIENDA FRONTERA SUR |  |  | 01 | MTS | 32.1 | [51 empty] | 0300 | 33303000 | 400000103315 | 0000 | RED AEREA SP+AP AUTOPORTANTE DE AL 3x35 mm2 + 1x16 mm2 + portante |  | RED AEREA SP+AP AUTOPORTANTE DE AL 3x35 mm2 + 1x16 mm2 + portante | S/N | 300781 | 32.1 | M | X |  |  | X | 17.08.2016 | 3E10106031 | 310 | 3E10106000 | E301 | E301000019 |  |  | 30000044 |  |  | 0001 | 0004 | 3002 |  | 030013010608 | 1000011067 | S/M | X |  | PE | S/M | 2016 |  |  |  | 22 | 01 | 13 | [17 empty] | ZLID | ZLID |  | ZLID | ZLID |  | 21 |  | 32 |  |  |  | 21 |  | 32 |  |  |  | 18.08.2016 | 18.08.2016 |  | 18.08.2016 | 18.08.2016 |  | 0 | 0 |  |  |  |  | 0 | 0 |  | 0 |  |  | 597.58
923 | AF | 300782 | ESTRUCTURA 8 m ALINEAMIENTO-ESTRUCTURA DE CONCRETO |  | ELS | 1 | 740 | 499989 | 499989 | 3331145206 | 01 | 02 | 08 | 2016-08-17 | PX0801-C | 2893234 | 01220113 | SE0112 | 1671032 | O-243 | D-350 | C-2SP |  | D350203 |  |  |  | RS10216 | 20519610214 | 01 | 001 | 409 | 2016-09-08 |  |  | RS | GT-102-2016-ES | 2016-08-17 |  |  | 21 | 24 | 1012.86 |  |  |  | EST | ASOC. DE VIVIENDA FRONTERA SUR |  |  | 01 | UND | 1 | [51 empty] | 0300 | 33305000 | 600000100103 | 0000 | ESTRUCTURA 8 m ALINEAMIENTO-ESTRUCTURA DE CONCRETO |  | ESTRUCTURA 8 m ALINEAMIENTO-ESTRUCTURA DE CONCRETO | S/N | 300782 | 1 | UN | X |  |  | X | 17.08.2016 | 3E10106031 | 310 | 3E10106000 | E301 | E301000019 |  |  | 30000044 |  |  | 0001 | 0004 | 3002 |  | 030013010607 | 1000011067 | S/M | X |  | PE | S/M | 2016 |  |  |  | 22 | 01 | 13 | [17 empty] | ZLID | ZLID |  | ZLID | ZLID |  | 21 |  | 24 |  |  |  | 21 |  | 24 |  |  |  | 18.08.2016 | 18.08.2016 |  | 18.08.2016 | 18.08.2016 |  | 0 | 0 |  |  |  |  | 0 | 0 |  | 0 |  |  | 1012.86
924 | AF | 300783 | LUMINARIA CON LAMPARA DE 50W VAPOR DE SODIO-PASTORAL METALICO SIMPLE DE 1.5 M x 1.5" DE DIAMETRO |  | ELS | 1 | 740 | 499989 | 499989 | 3331149 | 01 | 02 | 08 | 2016-08-17 | LU05002-B | 2717331 | 01220113 | SE0112 | 1671032 | O-243 | D-350 | C-2SP |  | D350203 |  |  |  | RS10216 | 20519610214 | 01 | 001 | 409 | 2016-09-08 |  |  | RS | GT-102-2016-ES | 2016-08-17 |  |  | 10 | 16 | 295.84 |  |  |  | LUM | ASOC. DE VIVIENDA FRONTERA SUR |  |  | 01 | UND | 1 | [51 empty] | 0300 | 33307000 | 800000051936 | 0000 | LUMINARIA CON LAMPARA DE 50W VAPOR DE SODIO-PASTORAL METALICO SIMPLE DE 1.5 M x 1.5" DE DIAMETRO |  | LUMINARIA CON LAMPARA DE 50W VAPOR DE SODIO-PASTORAL METALICO SIMPLE DE 1.5 M x 1.5" DE DIAMETRO | S/N | 300783 | 1 | UN | X |  |  | X | 17.08.2016 | 3E10106041 | 310 | 3E10106000 | E301 | E301000019 |  |  | 30000044 |  |  | 0001 | 0004 | 3002 |  | 030013010610 | 1000011067 | S/M | X |  | PE | S/M | 2016 |  |  |  | 22 | 01 | 13 | [17 empty] | ZLID | ZLID |  | ZLID | ZLID |  | 10 |  | 16 |  |  |  | 10 |  | 16 |  |  |  | 18.08.2016 | 18.08.2016 |  | 18.08.2016 | 18.08.2016 |  | 0 | 0 |  |  |  |  | 0 | 0 |  | 0 |  |  | 295.84
925 | AF | 300784 | RED AEREA SP+AP AUTOPORTANTE DE AL 3x35 mm2 + 1x16 mm2 + portante |  | ELS | 1 | 740 | 499989 | 499989 | 3331145106 | 01 | 02 | 08 | 2016-08-17 | AS035116 | 2892958 | 01220113 | SE0112 | 1671032 | O-243 | D-350 | C-2SP | D350203 | D350204 |  |  |  | RS10216 | 20519610214 | 01 | 001 | 409 | 2016-09-08 |  |  | RS | GT-102-2016-ES | 2016-08-17 |  |  | 21 | 32 | 463.54 |  |  |  | CND | ASOC. DE VIVIENDA FRONTERA SUR |  |  | 01 | MTS | 24.9 | [51 empty] | 0300 | 33303000 | 400000103316 | 0000 | RED AEREA SP+AP AUTOPORTANTE DE AL 3x35 mm2 + 1x16 mm2 + portante |  | RED AEREA SP+AP AUTOPORTANTE DE AL 3x35 mm2 + 1x16 mm2 + portante | S/N | 300784 | 24.9 | M | X |  |  | X | 17.08.2016 | 3E10106031 | 310 | 3E10106000 | E301 | E301000019 |  |  | 30000044 |  |  | 0001 | 0004 | 3002 |  | 030013010608 | 1000011067 | S/M | X |  | PE | S/M | 2016 |  |  |  | 22 | 01 | 13 | [17 empty] | ZLID | ZLID |  | ZLID | ZLID |  | 21 |  | 32 |  |  |  | 21 |  | 32 |  |  |  | 18.08.2016 | 18.08.2016 |  | 18.08.2016 | 18.08.2016 |  | 0 | 0 |  |  |  |  | 0 | 0 |  | 0 |  |  | 463.54
926 | AF | 300785 | ESTRUCTURA 8 m CAMBIO DE DIRECCION-ESTRUCTURA DE CONCRETO |  | ELS | 1 | 740 | 499989 | 499989 | 3331145206 | 01 | 02 | 08 | 2016-08-17 | PX0802-C | 2893236 | 01220113 | SE0112 | 1671032 | O-243 | D-350 | C-2SP |  | D350204 |  |  |  | RS10216 | 20519610214 | 01 | 001 | 409 | 2016-09-08 |  |  | RS | GT-102-2016-ES | 2016-08-17 |  |  | 21 | 24 | 1012.86 |  |  |  | EST | ASOC. DE VIVIENDA FRONTERA SUR |  |  | 01 | UND | 1 | [51 empty] | 0300 | 33305000 | 600000100104 | 0000 | ESTRUCTURA 8 m CAMBIO DE DIRECCION-ESTRUCTURA DE CONCRETO |  | ESTRUCTURA 8 m CAMBIO DE DIRECCION-ESTRUCTURA DE CONCRETO | S/N | 300785 | 1 | UN | X |  |  | X | 17.08.2016 | 3E10106031 | 310 | 3E10106000 | E301 | E301000019 |  |  | 30000044 |  |  | 0001 | 0004 | 3002 |  | 030013010607 | 1000011067 | S/M | X |  | PE | S/M | 2016 |  |  |  | 22 | 01 | 13 | [17 empty] | ZLID | ZLID |  | ZLID | ZLID |  | 21 |  | 24 |  |  |  | 21 |  | 24 |  |  |  | 18.08.2016 | 18.08.2016 |  | 18.08.2016 | 18.08.2016 |  | 0 | 0 |  |  |  |  | 0 | 0 |  | 0 |  |  | 1012.86
927 | AF | 300786 | RETENIDA CONTRAPUNTA DE BAJA TENSION |  | ELS | 1 | 740 | 499989 | 499989 | 3331145103 | 01 | 02 | 08 | 2016-08-17 | RCTBT | 2717335 | 01220113 | SE0112 | 1671032 | O-243 | D-350 | C-2SP |  | D350204 |  |  |  | RS10216 | 20519610214 | 01 | 001 | 409 | 2016-09-08 |  |  | RS | GT-102-2016-ES | 2016-08-17 |  |  | 21 | 24 | 460.1 |  |  |  | RET | ASOC. DE VIVIENDA FRONTERA SUR |  |  | 01 | UND | 1 | [51 empty] | 0300 | 33305000 | 600000100105 | 0000 | RETENIDA CONTRAPUNTA DE BAJA TENSION |  | RETENIDA CONTRAPUNTA DE BAJA TENSION | S/N | 300786 | 1 | UN | X |  |  | X | 17.08.2016 | 3E10106031 | 310 | 3E10106000 | E301 | E301000019 |  |  | 30000044 |  |  | 0001 | 0004 | 3002 |  | 030013010607 | 1000011067 | S/M | X |  | PE | S/M | 2016 |  |  |  | 22 | 01 | 13 | [17 empty] | ZLID | ZLID |  | ZLID | ZLID |  | 21 |  | 24 |  |  |  | 21 |  | 24 |  |  |  | 18.08.2016 | 18.08.2016 |  | 18.08.2016 | 18.08.2016 |  | 0 | 0 |  |  |  |  | 0 | 0 |  | 0 |  |  | 460.1
928 | AF | 300787 | LUMINARIA CON LAMPARA DE 50W VAPOR DE SODIO-PASTORAL METALICO SIMPLE DE 1.5 M x 1.5" DE DIAMETRO |  | ELS | 1 | 740 | 499989 | 499989 | 3331149 | 01 | 02 | 08 | 2016-08-17 | LU05002-B | 2717334 | 01220113 | SE0112 | 1671032 | O-243 | D-350 | C-2SP |  | D350204 |  |  |  | RS10216 | 20519610214 | 01 | 001 | 409 | 2016-09-08 |  |  | RS | GT-102-2016-ES | 2016-08-17 |  |  | 10 | 16 | 295.84 |  |  |  | LUM | ASOC. DE VIVIENDA FRONTERA SUR |  |  | 01 | UND | 1 | [51 empty] | 0300 | 33307000 | 800000051937 | 0000 | LUMINARIA CON LAMPARA DE 50W VAPOR DE SODIO-PASTORAL METALICO SIMPLE DE 1.5 M x 1.5" DE DIAMETRO |  | LUMINARIA CON LAMPARA DE 50W VAPOR DE SODIO-PASTORAL METALICO SIMPLE DE 1.5 M x 1.5" DE DIAMETRO | S/N | 300787 | 1 | UN | X |  |  | X | 17.08.2016 | 3E10106041 | 310 | 3E10106000 | E301 | E301000019 |  |  | 30000044 |  |  | 0001 | 0004 | 3002 |  | 030013010610 | 1000011067 | S/M | X |  | PE | S/M | 2016 |  |  |  | 22 | 01 | 13 | [17 empty] | ZLID | ZLID |  | ZLID | ZLID |  | 10 |  | 16 |  |  |  | 10 |  | 16 |  |  |  | 18.08.2016 | 18.08.2016 |  | 18.08.2016 | 18.08.2016 |  | 0 | 0 |  |  |  |  | 0 | 0 |  | 0 |  |  | 295.84
929 | AF | 300788 | RED AEREA SP+AP AUTOPORTANTE DE AL 3x35 mm2 + 1x16 mm2 + portante |  | ELS | 1 | 740 | 499989 | 499989 | 3331145106 | 01 | 02 | 08 | 2016-08-17 | AS035116 | 2892961 | 01220113 | SE0112 | 1671032 | O-243 | D-350 | C-2SP | D350204 | D350205 |  |  |  | RS10216 | 20519610214 | 01 | 001 | 409 | 2016-09-08 |  |  | RS | GT-102-2016-ES | 2016-08-17 |  |  | 21 | 32 | 249.46 |  |  |  | CND | ASOC. DE VIVIENDA FRONTERA SUR |  |  | 01 | MTS | 13.4 | [51 empty] | 0300 | 33303000 | 400000103317 | 0000 | RED AEREA SP+AP AUTOPORTANTE DE AL 3x35 mm2 + 1x16 mm2 + portante |  | RED AEREA SP+AP AUTOPORTANTE DE AL 3x35 mm2 + 1x16 mm2 + portante | S/N | 300788 | 13.4 | M | X |  |  | X | 17.08.2016 | 3E10106031 | 310 | 3E10106000 | E301 | E301000019 |  |  | 30000044 |  |  | 0001 | 0004 | 3002 |  | 030013010608 | 1000011067 | S/M | X |  | PE | S/M | 2016 |  |  |  | 22 | 01 | 13 | [17 empty] | ZLID | ZLID |  | ZLID | ZLID |  | 21 |  | 32 |  |  |  | 21 |  | 32 |  |  |  | 18.08.2016 | 18.08.2016 |  | 18.08.2016 | 18.08.2016 |  | 0 | 0 |  |  |  |  | 0 | 0 |  | 0 |  |  | 249.46
930 | AF | 300789 | ESTRUCTURA 8 m CAMBIO DE DIRECCION-ESTRUCTURA DE CONCRETO |  | ELS | 1 | 740 | 499989 | 499989 | 3331145206 | 01 | 02 | 08 | 2016-08-17 | PX0802-C | 2893238 | 01220113 | SE0112 | 1671032 | O-243 | D-350 | C-2SP |  | D350205 |  |  |  | RS10216 | 20519610214 | 01 | 001 | 409 | 2016-09-08 |  |  | RS | GT-102-2016-ES | 2016-08-17 |  |  | 21 | 24 | 1012.86 |  |  |  | EST | ASOC. DE VIVIENDA FRONTERA SUR |  |  | 01 | UND | 1 | [51 empty] | 0300 | 33305000 | 600000100106 | 0000 | ESTRUCTURA 8 m CAMBIO DE DIRECCION-ESTRUCTURA DE CONCRETO |  | ESTRUCTURA 8 m CAMBIO DE DIRECCION-ESTRUCTURA DE CONCRETO | S/N | 300789 | 1 | UN | X |  |  | X | 17.08.2016 | 3E10106031 | 310 | 3E10106000 | E301 | E301000019 |  |  | 30000044 |  |  | 0001 | 0004 | 3002 |  | 030013010607 | 1000011067 | S/M | X |  | PE | S/M | 2016 |  |  |  | 22 | 01 | 13 | [17 empty] | ZLID | ZLID |  | ZLID | ZLID |  | 21 |  | 24 |  |  |  | 21 |  | 24 |  |  |  | 18.08.2016 | 18.08.2016 |  | 18.08.2016 | 18.08.2016 |  | 0 | 0 |  |  |  |  | 0 | 0 |  | 0 |  |  | 1012.86
931 | AF | 300790 | LUMINARIA CON LAMPARA DE 50W VAPOR DE SODIO-PASTORAL METALICO SIMPLE DE 1.5 M x 1.5" DE DIAMETRO |  | ELS | 1 | 740 | 499989 | 499989 | 3331149 | 01 | 02 | 08 | 2016-08-17 | LU05002-B | 2717336 | 01220113 | SE0112 | 1671032 | O-243 | D-350 | C-2SP |  | D350205 |  |  |  | RS10216 | 20519610214 | 01 | 001 | 409 | 2016-09-08 |  |  | RS | GT-102-2016-ES | 2016-08-17 |  |  | 10 | 16 | 295.84 |  |  |  | LUM | ASOC. DE VIVIENDA FRONTERA SUR |  |  | 01 | UND | 1 | [51 empty] | 0300 | 33307000 | 800000051938 | 0000 | LUMINARIA CON LAMPARA DE 50W VAPOR DE SODIO-PASTORAL METALICO SIMPLE DE 1.5 M x 1.5" DE DIAMETRO |  | LUMINARIA CON LAMPARA DE 50W VAPOR DE SODIO-PASTORAL METALICO SIMPLE DE 1.5 M x 1.5" DE DIAMETRO | S/N | 300790 | 1 | UN | X |  |  | X | 17.08.2016 | 3E10106041 | 310 | 3E10106000 | E301 | E301000019 |  |  | 30000044 |  |  | 0001 | 0004 | 3002 |  | 030013010610 | 1000011067 | S/M | X |  | PE | S/M | 2016 |  |  |  | 22 | 01 | 13 | [17 empty] | ZLID | ZLID |  | ZLID | ZLID |  | 10 |  | 16 |  |  |  | 10 |  | 16 |  |  |  | 18.08.2016 | 18.08.2016 |  | 18.08.2016 | 18.08.2016 |  | 0 | 0 |  |  |  |  | 0 | 0 |  | 0 |  |  | 295.84
932 | AF | 300791 | RED AEREA SP+AP AUTOPORTANTE DE AL 3x25 mm2 + 1x16 mm2 + portante |  | ELS | 1 | 740 | 499989 | 499989 | 3331145106 | 01 | 02 | 08 | 2016-08-17 | AS025116 | 2892964 | 01220113 | SE0112 | 1671032 | O-243 | D-350 | C-2SP | D350205 | D350206 |  |  |  | RS10216 | 20519610214 | 01 | 001 | 409 | 2016-09-08 |  |  | RS | GT-102-2016-ES | 2016-08-17 |  |  | 21 | 32 | 711.14 |  |  |  | CND | ASOC. DE VIVIENDA FRONTERA SUR |  |  | 01 | MTS | 38.2 | [51 empty] | 0300 | 33303000 | 400000103318 | 0000 | RED AEREA SP+AP AUTOPORTANTE DE AL 3x25 mm2 + 1x16 mm2 + portante |  | RED AEREA SP+AP AUTOPORTANTE DE AL 3x25 mm2 + 1x16 mm2 + portante | S/N | 300791 | 38.2 | M | X |  |  | X | 17.08.2016 | 3E10106031 | 310 | 3E10106000 | E301 | E301000019 |  |  | 30000044 |  |  | 0001 | 0004 | 3002 |  | 030013010608 | 1000011067 | S/M | X |  | PE | S/M | 2016 |  |  |  | 22 | 01 | 13 | [17 empty] | ZLID | ZLID |  | ZLID | ZLID |  | 21 |  | 32 |  |  |  | 21 |  | 32 |  |  |  | 18.08.2016 | 18.08.2016 |  | 18.08.2016 | 18.08.2016 |  | 0 | 0 |  |  |  |  | 0 | 0 |  | 0 |  |  | 711.14
933 | AF | 300792 | ESTRUCTURA 8 m ALINEAMIENTO-ESTRUCTURA DE CONCRETO |  | ELS | 1 | 740 | 499989 | 499989 | 3331145206 | 01 | 02 | 08 | 2016-08-17 | PX0801-C | 2893240 | 01220113 | SE0112 | 1671032 | O-243 | D-350 | C-2SP |  | D350206 |  |  |  | RS10216 | 20519610214 | 01 | 001 | 409 | 2016-09-08 |  |  | RS | GT-102-2016-ES | 2016-08-17 |  |  | 21 | 24 | 1012.86 |  |  |  | EST | ASOC. DE VIVIENDA FRONTERA SUR |  |  | 01 | UND | 1 | [51 empty] | 0300 | 33305000 | 600000100107 | 0000 | ESTRUCTURA 8 m ALINEAMIENTO-ESTRUCTURA DE CONCRETO |  | ESTRUCTURA 8 m ALINEAMIENTO-ESTRUCTURA DE CONCRETO | S/N | 300792 | 1 | UN | X |  |  | X | 17.08.2016 | 3E10106031 | 310 | 3E10106000 | E301 | E301000019 |  |  | 30000044 |  |  | 0001 | 0004 | 3002 |  | 030013010607 | 1000011067 | S/M | X |  | PE | S/M | 2016 |  |  |  | 22 | 01 | 13 | [17 empty] | ZLID | ZLID |  | ZLID | ZLID |  | 21 |  | 24 |  |  |  | 21 |  | 24 |  |  |  | 18.08.2016 | 18.08.2016 |  | 18.08.2016 | 18.08.2016 |  | 0 | 0 |  |  |  |  | 0 | 0 |  | 0 |  |  | 1012.86
934 | AF | 300793 | LUMINARIA CON LAMPARA DE 50W VAPOR DE SODIO-PASTORAL METALICO SIMPLE DE 1.5 M x 1.5" DE DIAMETRO |  | ELS | 1 | 740 | 499989 | 499989 | 3331149 | 01 | 02 | 08 | 2016-08-17 | LU05002-B | 2717339 | 01220113 | SE0112 | 1671032 | O-243 | D-350 | C-2SP |  | D350206 |  |  |  | RS10216 | 20519610214 | 01 | 001 | 409 | 2016-09-08 |  |  | RS | GT-102-2016-ES | 2016-08-17 |  |  | 10 | 16 | 295.84 |  |  |  | LUM | ASOC. DE VIVIENDA FRONTERA SUR |  |  | 01 | UND | 1 | [51 empty] | 0300 | 33307000 | 800000051939 | 0000 | LUMINARIA CON LAMPARA DE 50W VAPOR DE SODIO-PASTORAL METALICO SIMPLE DE 1.5 M x 1.5" DE DIAMETRO |  | LUMINARIA CON LAMPARA DE 50W VAPOR DE SODIO-PASTORAL METALICO SIMPLE DE 1.5 M x 1.5" DE DIAMETRO | S/N | 300793 | 1 | UN | X |  |  | X | 17.08.2016 | 3E10106041 | 310 | 3E10106000 | E301 | E301000019 |  |  | 30000044 |  |  | 0001 | 0004 | 3002 |  | 030013010610 | 1000011067 | S/M | X |  | PE | S/M | 2016 |  |  |  | 22 | 01 | 13 | [17 empty] | ZLID | ZLID |  | ZLID | ZLID |  | 10 |  | 16 |  |  |  | 10 |  | 16 |  |  |  | 18.08.2016 | 18.08.2016 |  | 18.08.2016 | 18.08.2016 |  | 0 | 0 |  |  |  |  | 0 | 0 |  | 0 |  |  | 295.84
935 | AF | 300794 | RED AEREA SP+AP AUTOPORTANTE DE AL 3x25 mm2 + 1x16 mm2 + portante |  | ELS | 1 | 740 | 499989 | 499989 | 3331145106 | 01 | 02 | 08 | 2016-08-17 | AS025116 | 2892967 | 01220113 | SE0112 | 1671032 | O-243 | D-350 | C-2SP | D350206 | D350207 |  |  |  | RS10216 | 20519610214 | 01 | 001 | 409 | 2016-09-08 |  |  | RS | GT-102-2016-ES | 2016-08-17 |  |  | 21 | 32 | 584.54 |  |  |  | CND | ASOC. DE VIVIENDA FRONTERA SUR |  |  | 01 | MTS | 31.4 | [51 empty] | 0300 | 33303000 | 400000103319 | 0000 | RED AEREA SP+AP AUTOPORTANTE DE AL 3x25 mm2 + 1x16 mm2 + portante |  | RED AEREA SP+AP AUTOPORTANTE DE AL 3x25 mm2 + 1x16 mm2 + portante | S/N | 300794 | 31.4 | M | X |  |  | X | 17.08.2016 | 3E10106031 | 310 | 3E10106000 | E301 | E301000019 |  |  | 30000044 |  |  | 0001 | 0004 | 3002 |  | 030013010608 | 1000011067 | S/M | X |  | PE | S/M | 2016 |  |  |  | 22 | 01 | 13 | [17 empty] | ZLID | ZLID |  | ZLID | ZLID |  | 21 |  | 32 |  |  |  | 21 |  | 32 |  |  |  | 18.08.2016 | 18.08.2016 |  | 18.08.2016 | 18.08.2016 |  | 0 | 0 |  |  |  |  | 0 | 0 |  | 0 |  |  | 584.54
936 | AF | 300795 | ESTRUCTURA 8 m ALINEAMIENTO-ESTRUCTURA DE CONCRETO |  | ELS | 1 | 740 | 499989 | 499989 | 3331145206 | 01 | 02 | 08 | 2016-08-17 | PX0801-C | 2893242 | 01220113 | SE0112 | 1671032 | O-243 | D-350 | C-2SP |  | D350207 |  |  |  | RS10216 | 20519610214 | 01 | 001 | 409 | 2016-09-08 |  |  | RS | GT-102-2016-ES | 2016-08-17 |  |  | 21 | 24 | 1012.86 |  |  |  | EST | ASOC. DE VIVIENDA FRONTERA SUR |  |  | 01 | UND | 1 | [51 empty] | 0300 | 33305000 | 600000100108 | 0000 | ESTRUCTURA 8 m ALINEAMIENTO-ESTRUCTURA DE CONCRETO |  | ESTRUCTURA 8 m ALINEAMIENTO-ESTRUCTURA DE CONCRETO | S/N | 300795 | 1 | UN | X |  |  | X | 17.08.2016 | 3E10106031 | 310 | 3E10106000 | E301 | E301000019 |  |  | 30000044 |  |  | 0001 | 0004 | 3002 |  | 030013010607 | 1000011067 | S/M | X |  | PE | S/M | 2016 |  |  |  | 22 | 01 | 13 | [17 empty] | ZLID | ZLID |  | ZLID | ZLID |  | 21 |  | 24 |  |  |  | 21 |  | 24 |  |  |  | 18.08.2016 | 18.08.2016 |  | 18.08.2016 | 18.08.2016 |  | 0 | 0 |  |  |  |  | 0 | 0 |  | 0 |  |  | 1012.86
937 | AF | 300796 | LUMINARIA CON LAMPARA DE 50W VAPOR DE SODIO-PASTORAL METALICO SIMPLE DE 1.5 M x 1.5" DE DIAMETRO |  | ELS | 1 | 740 | 499989 | 499989 | 3331149 | 01 | 02 | 08 | 2016-08-17 | LU05002-B | 2717342 | 01220113 | SE0112 | 1671032 | O-243 | D-350 | C-2SP |  | D350207 |  |  |  | RS10216 | 20519610214 | 01 | 001 | 409 | 2016-09-08 |  |  | RS | GT-102-2016-ES | 2016-08-17 |  |  | 10 | 16 | 295.84 |  |  |  | LUM | ASOC. DE VIVIENDA FRONTERA SUR |  |  | 01 | UND | 1 | [51 empty] | 0300 | 33307000 | 800000051940 | 0000 | LUMINARIA CON LAMPARA DE 50W VAPOR DE SODIO-PASTORAL METALICO SIMPLE DE 1.5 M x 1.5" DE DIAMETRO |  | LUMINARIA CON LAMPARA DE 50W VAPOR DE SODIO-PASTORAL METALICO SIMPLE DE 1.5 M x 1.5" DE DIAMETRO | S/N | 300796 | 1 | UN | X |  |  | X | 17.08.2016 | 3E10106041 | 310 | 3E10106000 | E301 | E301000019 |  |  | 30000044 |  |  | 0001 | 0004 | 3002 |  | 030013010610 | 1000011067 | S/M | X |  | PE | S/M | 2016 |  |  |  | 22 | 01 | 13 | [17 empty] | ZLID | ZLID |  | ZLID | ZLID |  | 10 |  | 16 |  |  |  | 10 |  | 16 |  |  |  | 18.08.2016 | 18.08.2016 |  | 18.08.2016 | 18.08.2016 |  | 0 | 0 |  |  |  |  | 0 | 0 |  | 0 |  |  | 295.84
938 | AF | 300797 | RED AEREA SP+AP AUTOPORTANTE DE AL 3x25 mm2 + 1x16 mm2 + portante |  | ELS | 1 | 740 | 499989 | 499989 | 3331145106 | 01 | 02 | 08 | 2016-08-17 | AS025116 | 2892970 | 01220113 | SE0112 | 1671032 | O-243 | D-350 | C-2SP | D350207 | D350208 |  |  |  | RS10216 | 20519610214 | 01 | 001 | 409 | 2016-09-08 |  |  | RS | GT-102-2016-ES | 2016-08-17 |  |  | 21 | 32 | 534.28 |  |  |  | CND | ASOC. DE VIVIENDA FRONTERA SUR |  |  | 01 | MTS | 28.7 | [51 empty] | 0300 | 33303000 | 400000103320 | 0000 | RED AEREA SP+AP AUTOPORTANTE DE AL 3x25 mm2 + 1x16 mm2 + portante |  | RED AEREA SP+AP AUTOPORTANTE DE AL 3x25 mm2 + 1x16 mm2 + portante | S/N | 300797 | 28.7 | M | X |  |  | X | 17.08.2016 | 3E10106031 | 310 | 3E10106000 | E301 | E301000019 |  |  | 30000044 |  |  | 0001 | 0004 | 3002 |  | 030013010608 | 1000011067 | S/M | X |  | PE | S/M | 2016 |  |  |  | 22 | 01 | 13 | [17 empty] | ZLID | ZLID |  | ZLID | ZLID |  | 21 |  | 32 |  |  |  | 21 |  | 32 |  |  |  | 18.08.2016 | 18.08.2016 |  | 18.08.2016 | 18.08.2016 |  | 0 | 0 |  |  |  |  | 0 | 0 |  | 0 |  |  | 534.28
939 | AF | 300798 | ESTRUCTURA 8 m ALINEAMIENTO-ESTRUCTURA DE CONCRETO |  | ELS | 1 | 740 | 499989 | 499989 | 3331145206 | 01 | 02 | 08 | 2016-08-17 | PX0801-C | 2893244 | 01220113 | SE0112 | 1671032 | O-243 | D-350 | C-2SP |  | D350208 |  |  |  | RS10216 | 20519610214 | 01 | 001 | 409 | 2016-09-08 |  |  | RS | GT-102-2016-ES | 2016-08-17 |  |  | 21 | 24 | 1012.86 |  |  |  | EST | ASOC. DE VIVIENDA FRONTERA SUR |  |  | 01 | UND | 1 | [51 empty] | 0300 | 33305000 | 600000100109 | 0000 | ESTRUCTURA 8 m ALINEAMIENTO-ESTRUCTURA DE CONCRETO |  | ESTRUCTURA 8 m ALINEAMIENTO-ESTRUCTURA DE CONCRETO | S/N | 300798 | 1 | UN | X |  |  | X | 17.08.2016 | 3E10106031 | 310 | 3E10106000 | E301 | E301000019 |  |  | 30000044 |  |  | 0001 | 0004 | 3002 |  | 030013010607 | 1000011067 | S/M | X |  | PE | S/M | 2016 |  |  |  | 22 | 01 | 13 | [17 empty] | ZLID | ZLID |  | ZLID | ZLID |  | 21 |  | 24 |  |  |  | 21 |  | 24 |  |  |  | 18.08.2016 | 18.08.2016 |  | 18.08.2016 | 18.08.2016 |  | 0 | 0 |  |  |  |  | 0 | 0 |  | 0 |  |  | 1012.86
940 | AF | 300799 | LUMINARIA CON LAMPARA DE 50W VAPOR DE SODIO-PASTORAL METALICO SIMPLE DE 1.5 M x 1.5" DE DIAMETRO |  | ELS | 1 | 740 | 499989 | 499989 | 3331149 | 01 | 02 | 08 | 2016-08-17 | LU05002-B | 2717345 | 01220113 | SE0112 | 1671032 | O-243 | D-350 | C-2SP |  | D350208 |  |  |  | RS10216 | 20519610214 | 01 | 001 | 409 | 2016-09-08 |  |  | RS | GT-102-2016-ES | 2016-08-17 |  |  | 10 | 16 | 295.84 |  |  |  | LUM | ASOC. DE VIVIENDA FRONTERA SUR |  |  | 01 | UND | 1 | [51 empty] | 0300 | 33307000 | 800000051941 | 0000 | LUMINARIA CON LAMPARA DE 50W VAPOR DE SODIO-PASTORAL METALICO SIMPLE DE 1.5 M x 1.5" DE DIAMETRO |  | LUMINARIA CON LAMPARA DE 50W VAPOR DE SODIO-PASTORAL METALICO SIMPLE DE 1.5 M x 1.5" DE DIAMETRO | S/N | 300799 | 1 | UN | X |  |  | X | 17.08.2016 | 3E10106041 | 310 | 3E10106000 | E301 | E301000019 |  |  | 30000044 |  |  | 0001 | 0004 | 3002 |  | 030013010610 | 1000011067 | S/M | X |  | PE | S/M | 2016 |  |  |  | 22 | 01 | 13 | [17 empty] | ZLID | ZLID |  | ZLID | ZLID |  | 10 |  | 16 |  |  |  | 10 |  | 16 |  |  |  | 18.08.2016 | 18.08.2016 |  | 18.08.2016 | 18.08.2016 |  | 0 | 0 |  |  |  |  | 0 | 0 |  | 0 |  |  | 295.84
941 | AF | 300800 | RED AEREA SP+AP AUTOPORTANTE DE AL 3x25 mm2 + 1x16 mm2 + portante |  | ELS | 1 | 740 | 499989 | 499989 | 3331145106 | 01 | 02 | 08 | 2016-08-17 | AS025116 | 2892973 | 01220113 | SE0112 | 1671032 | O-243 | D-350 | C-2SP | D350208 | D350209 |  |  |  | RS10216 | 20519610214 | 01 | 001 | 409 | 2016-09-08 |  |  | RS | GT-102-2016-ES | 2016-08-17 |  |  | 21 | 32 | 526.84 |  |  |  | CND | ASOC. DE VIVIENDA FRONTERA SUR |  |  | 01 | MTS | 28.3 | [51 empty] | 0300 | 33303000 | 400000103321 | 0000 | RED AEREA SP+AP AUTOPORTANTE DE AL 3x25 mm2 + 1x16 mm2 + portante |  | RED AEREA SP+AP AUTOPORTANTE DE AL 3x25 mm2 + 1x16 mm2 + portante | S/N | 300800 | 28.3 | M | X |  |  | X | 17.08.2016 | 3E10106031 | 310 | 3E10106000 | E301 | E301000019 |  |  | 30000044 |  |  | 0001 | 0004 | 3002 |  | 030013010608 | 1000011067 | S/M | X |  | PE | S/M | 2016 |  |  |  | 22 | 01 | 13 | [17 empty] | ZLID | ZLID |  | ZLID | ZLID |  | 21 |  | 32 |  |  |  | 21 |  | 32 |  |  |  | 18.08.2016 | 18.08.2016 |  | 18.08.2016 | 18.08.2016 |  | 0 | 0 |  |  |  |  | 0 | 0 |  | 0 |  |  | 526.84
942 | AF | 300801 | ESTRUCTURA 8 m ALINEAMIENTO-ESTRUCTURA DE CONCRETO |  | ELS | 1 | 740 | 499989 | 499989 | 3331145206 | 01 | 02 | 08 | 2016-08-17 | PX0801-C | 2893246 | 01220113 | SE0112 | 1671032 | O-243 | D-350 | C-2SP |  | D350209 |  |  |  | RS10216 | 20519610214 | 01 | 001 | 409 | 2016-09-08 |  |  | RS | GT-102-2016-ES | 2016-08-17 |  |  | 21 | 24 | 1012.86 |  |  |  | EST | ASOC. DE VIVIENDA FRONTERA SUR |  |  | 01 | UND | 1 | [51 empty] | 0300 | 33305000 | 600000100110 | 0000 | ESTRUCTURA 8 m ALINEAMIENTO-ESTRUCTURA DE CONCRETO |  | ESTRUCTURA 8 m ALINEAMIENTO-ESTRUCTURA DE CONCRETO | S/N | 300801 | 1 | UN | X |  |  | X | 17.08.2016 | 3E10106031 | 310 | 3E10106000 | E301 | E301000019 |  |  | 30000044 |  |  | 0001 | 0004 | 3002 |  | 030013010607 | 1000011067 | S/M | X |  | PE | S/M | 2016 |  |  |  | 22 | 01 | 13 | [17 empty] | ZLID | ZLID |  | ZLID | ZLID |  | 21 |  | 24 |  |  |  | 21 |  | 24 |  |  |  | 18.08.2016 | 18.08.2016 |  | 18.08.2016 | 18.08.2016 |  | 0 | 0 |  |  |  |  | 0 | 0 |  | 0 |  |  | 1012.86
943 | AF | 300802 | LUMINARIA CON LAMPARA DE 50W VAPOR DE SODIO-PASTORAL METALICO SIMPLE DE 1.5 M x 1.5" DE DIAMETRO |  | ELS | 1 | 740 | 499989 | 499989 | 3331149 | 01 | 02 | 08 | 2016-08-17 | LU05002-B | 2717348 | 01220113 | SE0112 | 1671032 | O-243 | D-350 | C-2SP |  | D350209 |  |  |  | RS10216 | 20519610214 | 01 | 001 | 409 | 2016-09-08 |  |  | RS | GT-102-2016-ES | 2016-08-17 |  |  | 10 | 16 | 295.84 |  |  |  | LUM | ASOC. DE VIVIENDA FRONTERA SUR |  |  | 01 | UND | 1 | [51 empty] | 0300 | 33307000 | 800000051942 | 0000 | LUMINARIA CON LAMPARA DE 50W VAPOR DE SODIO-PASTORAL METALICO SIMPLE DE 1.5 M x 1.5" DE DIAMETRO |  | LUMINARIA CON LAMPARA DE 50W VAPOR DE SODIO-PASTORAL METALICO SIMPLE DE 1.5 M x 1.5" DE DIAMETRO | S/N | 300802 | 1 | UN | X |  |  | X | 17.08.2016 | 3E10106041 | 310 | 3E10106000 | E301 | E301000019 |  |  | 30000044 |  |  | 0001 | 0004 | 3002 |  | 030013010610 | 1000011067 | S/M | X |  | PE | S/M | 2016 |  |  |  | 22 | 01 | 13 | [17 empty] | ZLID | ZLID |  | ZLID | ZLID |  | 10 |  | 16 |  |  |  | 10 |  | 16 |  |  |  | 18.08.2016 | 18.08.2016 |  | 18.08.2016 | 18.08.2016 |  | 0 | 0 |  |  |  |  | 0 | 0 |  | 0 |  |  | 295.84
944 | AF | 300803 | RED AEREA SP+AP AUTOPORTANTE DE AL 3x25 mm2 + 1x16 mm2 + portante |  | ELS | 1 | 740 | 499989 | 499989 | 3331145106 | 01 | 02 | 08 | 2016-08-17 | AS025116 | 2892976 | 01220113 | SE0112 | 1671032 | O-243 | D-350 | C-2SP | D350209 | D350210 |  |  |  | RS10216 | 20519610214 | 01 | 001 | 409 | 2016-09-08 |  |  | RS | GT-102-2016-ES | 2016-08-17 |  |  | 21 | 32 | 526.84 |  |  |  | CND | ASOC. DE VIVIENDA FRONTERA SUR |  |  | 01 | MTS | 28.3 | [51 empty] | 0300 | 33303000 | 400000103322 | 0000 | RED AEREA SP+AP AUTOPORTANTE DE AL 3x25 mm2 + 1x16 mm2 + portante |  | RED AEREA SP+AP AUTOPORTANTE DE AL 3x25 mm2 + 1x16 mm2 + portante | S/N | 300803 | 28.3 | M | X |  |  | X | 17.08.2016 | 3E10106031 | 310 | 3E10106000 | E301 | E301000019 |  |  | 30000044 |  |  | 0001 | 0004 | 3002 |  | 030013010608 | 1000011067 | S/M | X |  | PE | S/M | 2016 |  |  |  | 22 | 01 | 13 | [17 empty] | ZLID | ZLID |  | ZLID | ZLID |  | 21 |  | 32 |  |  |  | 21 |  | 32 |  |  |  | 18.08.2016 | 18.08.2016 |  | 18.08.2016 | 18.08.2016 |  | 0 | 0 |  |  |  |  | 0 | 0 |  | 0 |  |  | 526.84
945 | AF | 300804 | ESTRUCTURA 8 m FIN DE LINEA-ESTRUCTURA DE CONCRETO |  | ELS | 1 | 740 | 499989 | 499989 | 3331145206 | 01 | 02 | 08 | 2016-08-17 | PX0803-C | 2893248 | 01220113 | SE0112 | 1671032 | O-243 | D-350 | C-2SP |  | D350210 |  |  |  | RS10216 | 20519610214 | 01 | 001 | 409 | 2016-09-08 |  |  | RS | GT-102-2016-ES | 2016-08-17 |  |  | 21 | 24 | 1012.86 |  |  |  | EST | ASOC. DE VIVIENDA FRONTERA SUR |  |  | 01 | UND | 1 | [51 empty] | 0300 | 33305000 | 600000100111 | 0000 | ESTRUCTURA 8 m FIN DE LINEA-ESTRUCTURA DE CONCRETO |  | ESTRUCTURA 8 m FIN DE LINEA-ESTRUCTURA DE CONCRETO | S/N | 300804 | 1 | UN | X |  |  | X | 17.08.2016 | 3E10106031 | 310 | 3E10106000 | E301 | E301000019 |  |  | 30000044 |  |  | 0001 | 0004 | 3002 |  | 030013010607 | 1000011067 | S/M | X |  | PE | S/M | 2016 |  |  |  | 22 | 01 | 13 | [17 empty] | ZLID | ZLID |  | ZLID | ZLID |  | 21 |  | 24 |  |  |  | 21 |  | 24 |  |  |  | 18.08.2016 | 18.08.2016 |  | 18.08.2016 | 18.08.2016 |  | 0 | 0 |  |  |  |  | 0 | 0 |  | 0 |  |  | 1012.86
946 | AF | 300805 | PUESTA A TIERRA DE BAJA TENSION |  | ELS | 1 | 740 | 499989 | 499989 | 3331145104 | 01 | 02 | 08 | 2016-08-17 | PTIEBT | 9798331 | 01220113 | SE0112 | 1671032 | O-243 | D-350 | C-2SP |  | D350210 |  |  |  | RS10216 | 20519610214 | 01 | 001 | 409 | 2016-09-08 |  |  | RS | GT-102-2016-ES | 2016-08-17 |  |  | 21 | 24 | 792.33 |  |  |  | PST | ASOC. DE VIVIENDA FRONTERA SUR |  |  | 01 | UND | 1 | [51 empty] | 0300 | 33305000 | 600000100112 | 0000 | PUESTA A TIERRA DE BAJA TENSION |  | PUESTA A TIERRA DE BAJA TENSION | S/N | 300805 | 1 | UN | X |  |  | X | 17.08.2016 | 3E10106033 | 310 | 3E10106000 | E301 | E301000019 |  |  | 30000044 |  |  | 0001 | 0004 | 3002 |  | 030013010607 | 1000011067 | S/M | X |  | PE | S/M | 2016 |  |  |  | 22 | 01 | 13 | [17 empty] | ZLID | ZLID |  | ZLID | ZLID |  | 21 |  | 24 |  |  |  | 21 |  | 24 |  |  |  | 18.08.2016 | 18.08.2016 |  | 18.08.2016 | 18.08.2016 |  | 0 | 0 |  |  |  |  | 0 | 0 |  | 0 |  |  | 792.33
947 | AF | 300806 | LUMINARIA CON LAMPARA DE 50W VAPOR DE SODIO-PASTORAL METALICO SIMPLE DE 1.5 M x 1.5" DE DIAMETRO |  | ELS | 1 | 740 | 499989 | 499989 | 3331149 | 01 | 02 | 08 | 2016-08-17 | LU05002-B | 2717350 | 01220113 | SE0112 | 1671032 | O-243 | D-350 | C-2SP |  | D350210 |  |  |  | RS10216 | 20519610214 | 01 | 001 | 409 | 2016-09-08 |  |  | RS | GT-102-2016-ES | 2016-08-17 |  |  | 10 | 16 | 295.84 |  |  |  | LUM | ASOC. DE VIVIENDA FRONTERA SUR |  |  | 01 | UND | 1 | [51 empty] | 0300 | 33307000 | 800000051943 | 0000 | LUMINARIA CON LAMPARA DE 50W VAPOR DE SODIO-PASTORAL METALICO SIMPLE DE 1.5 M x 1.5" DE DIAMETRO |  | LUMINARIA CON LAMPARA DE 50W VAPOR DE SODIO-PASTORAL METALICO SIMPLE DE 1.5 M x 1.5" DE DIAMETRO | S/N | 300806 | 1 | UN | X |  |  | X | 17.08.2016 | 3E10106041 | 310 | 3E10106000 | E301 | E301000019 |  |  | 30000044 |  |  | 0001 | 0004 | 3002 |  | 030013010610 | 1000011067 | S/M | X |  | PE | S/M | 2016 |  |  |  | 22 | 01 | 13 | [17 empty] | ZLID | ZLID |  | ZLID | ZLID |  | 10 |  | 16 |  |  |  | 10 |  | 16 |  |  |  | 18.08.2016 | 18.08.2016 |  | 18.08.2016 | 18.08.2016 |  | 0 | 0 |  |  |  |  | 0 | 0 |  | 0 |  |  | 295.84
948 | AF | 300807 | RETENIDA CONTRAPUNTA DE BAJA TENSION |  | ELS | 1 | 740 | 499989 | 499989 | 3331145103 | 01 | 02 | 08 | 2016-08-17 | RCTBT | 2717351 | 01220113 | SE0112 | 1671032 | O-243 | D-350 | C-2SP |  | D350210 |  |  |  | RS10216 | 20519610214 | 01 | 001 | 409 | 2016-09-08 |  |  | RS | GT-102-2016-ES | 2016-08-17 |  |  | 21 | 24 | 460.1 |  |  |  | RET | ASOC. DE VIVIENDA FRONTERA SUR |  |  | 01 | UND | 1 | [51 empty] | 0300 | 33305000 | 600000100113 | 0000 | RETENIDA CONTRAPUNTA DE BAJA TENSION |  | RETENIDA CONTRAPUNTA DE BAJA TENSION | S/N | 300807 | 1 | UN | X |  |  | X | 17.08.2016 | 3E10106031 | 310 | 3E10106000 | E301 | E301000019 |  |  | 30000044 |  |  | 0001 | 0004 | 3002 |  | 030013010607 | 1000011067 | S/M | X |  | PE | S/M | 2016 |  |  |  | 22 | 01 | 13 | [17 empty] | ZLID | ZLID |  | ZLID | ZLID |  | 21 |  | 24 |  |  |  | 21 |  | 24 |  |  |  | 18.08.2016 | 18.08.2016 |  | 18.08.2016 | 18.08.2016 |  | 0 | 0 |  |  |  |  | 0 | 0 |  | 0 |  |  | 460.1
949 | AF | 300808 | RED AEREA SP+AP AUTOPORTANTE DE AL 3x25 mm2 + 1x16 mm2 + portante |  | ELS | 1 | 740 | 499989 | 499989 | 3331145106 | 01 | 02 | 08 | 2016-08-17 | AS025116 | 2892979 | 01220113 | SE0112 | 1671032 | O-243 | D-350 | C-2SP | D350205 | D350211 |  |  |  | RS10216 | 20519610214 | 01 | 001 | 409 | 2016-09-08 |  |  | RS | GT-102-2016-ES | 2016-08-17 |  |  | 21 | 32 | 645.98 |  |  |  | CND | ASOC. DE VIVIENDA FRONTERA SUR |  |  | 01 | MTS | 34.7 | [51 empty] | 0300 | 33303000 | 400000103323 | 0000 | RED AEREA SP+AP AUTOPORTANTE DE AL 3x25 mm2 + 1x16 mm2 + portante |  | RED AEREA SP+AP AUTOPORTANTE DE AL 3x25 mm2 + 1x16 mm2 + portante | S/N | 300808 | 34.7 | M | X |  |  | X | 17.08.2016 | 3E10106031 | 310 | 3E10106000 | E301 | E301000019 |  |  | 30000044 |  |  | 0001 | 0004 | 3002 |  | 030013010608 | 1000011067 | S/M | X |  | PE | S/M | 2016 |  |  |  | 22 | 01 | 13 | [17 empty] | ZLID | ZLID |  | ZLID | ZLID |  | 21 |  | 32 |  |  |  | 21 |  | 32 |  |  |  | 18.08.2016 | 18.08.2016 |  | 18.08.2016 | 18.08.2016 |  | 0 | 0 |  |  |  |  | 0 | 0 |  | 0 |  |  | 645.98
950 | AF | 300809 | ESTRUCTURA 8 m ALINEAMIENTO-ESTRUCTURA DE CONCRETO |  | ELS | 1 | 740 | 499989 | 499989 | 3331145206 | 01 | 02 | 08 | 2016-08-17 | PX0801-C | 2893260 | 01220113 | SE0112 | 1671032 | O-243 | D-350 | C-2SP |  | D350211 |  |  |  | RS10216 | 20519610214 | 01 | 001 | 409 | 2016-09-08 |  |  | RS | GT-102-2016-ES | 2016-08-17 |  |  | 21 | 24 | 1012.86 |  |  |  | EST | ASOC. DE VIVIENDA FRONTERA SUR |  |  | 01 | UND | 1 | [51 empty] | 0300 | 33305000 | 600000100114 | 0000 | ESTRUCTURA 8 m ALINEAMIENTO-ESTRUCTURA DE CONCRETO |  | ESTRUCTURA 8 m ALINEAMIENTO-ESTRUCTURA DE CONCRETO | S/N | 300809 | 1 | UN | X |  |  | X | 17.08.2016 | 3E10106031 | 310 | 3E10106000 | E301 | E301000019 |  |  | 30000044 |  |  | 0001 | 0004 | 3002 |  | 030013010607 | 1000011067 | S/M | X |  | PE | S/M | 2016 |  |  |  | 22 | 01 | 13 | [17 empty] | ZLID | ZLID |  | ZLID | ZLID |  | 21 |  | 24 |  |  |  | 21 |  | 24 |  |  |  | 18.08.2016 | 18.08.2016 |  | 18.08.2016 | 18.08.2016 |  | 0 | 0 |  |  |  |  | 0 | 0 |  | 0 |  |  | 1012.86
951 | AF | 300810 | LUMINARIA CON LAMPARA DE 50W VAPOR DE SODIO-PASTORAL METALICO SIMPLE DE 1.5 M x 1.5" DE DIAMETRO |  | ELS | 1 | 740 | 499989 | 499989 | 3331149 | 01 | 02 | 08 | 2016-08-17 | LU05002-B | 2717352 | 01220113 | SE0112 | 1671032 | O-243 | D-350 | C-2SP |  | D350211 |  |  |  | RS10216 | 20519610214 | 01 | 001 | 409 | 2016-09-08 |  |  | RS | GT-102-2016-ES | 2016-08-17 |  |  | 10 | 16 | 295.84 |  |  |  | LUM | ASOC. DE VIVIENDA FRONTERA SUR |  |  | 01 | UND | 1 | [51 empty] | 0300 | 33307000 | 800000051944 | 0000 | LUMINARIA CON LAMPARA DE 50W VAPOR DE SODIO-PASTORAL METALICO SIMPLE DE 1.5 M x 1.5" DE DIAMETRO |  | LUMINARIA CON LAMPARA DE 50W VAPOR DE SODIO-PASTORAL METALICO SIMPLE DE 1.5 M x 1.5" DE DIAMETRO | S/N | 300810 | 1 | UN | X |  |  | X | 17.08.2016 | 3E10106041 | 310 | 3E10106000 | E301 | E301000019 |  |  | 30000044 |  |  | 0001 | 0004 | 3002 |  | 030013010610 | 1000011067 | S/M | X |  | PE | S/M | 2016 |  |  |  | 22 | 01 | 13 | [17 empty] | ZLID | ZLID |  | ZLID | ZLID |  | 10 |  | 16 |  |  |  | 10 |  | 16 |  |  |  | 18.08.2016 | 18.08.2016 |  | 18.08.2016 | 18.08.2016 |  | 0 | 0 |  |  |  |  | 0 | 0 |  | 0 |  |  | 295.84
952 | AF | 300811 | RED AEREA SP+AP AUTOPORTANTE DE AL 3x25 mm2 + 1x16 mm2 + portante |  | ELS | 1 | 740 | 499989 | 499989 | 3331145106 | 01 | 02 | 08 | 2016-08-17 | AS025116 | 2892989 | 01220113 | SE0112 | 1671032 | O-243 | D-350 | C-2SP | D3502213 | D350214 |  |  |  | RS10216 | 20519610214 | 01 | 001 | 409 | 2016-09-08 |  |  | RS | GT-102-2016-ES | 2016-08-17 |  |  | 21 | 32 | 534.28 |  |  |  | CND | ASOC. DE VIVIENDA FRONTERA SUR |  |  | 01 | MTS | 28.7 | [51 empty] | 0300 | 33303000 | 400000103324 | 0000 | RED AEREA SP+AP AUTOPORTANTE DE AL 3x25 mm2 + 1x16 mm2 + portante |  | RED AEREA SP+AP AUTOPORTANTE DE AL 3x25 mm2 + 1x16 mm2 + portante | S/N | 300811 | 28.7 | M | X |  |  | X | 17.08.2016 | 3E10106031 | 310 | 3E10106000 | E301 | E301000019 |  |  | 30000044 |  |  | 0001 | 0004 | 3002 |  | 030013010608 | 1000011067 | S/M | X |  | PE | S/M | 2016 |  |  |  | 22 | 01 | 13 | [17 empty] | ZLID | ZLID |  | ZLID | ZLID |  | 21 |  | 32 |  |  |  | 21 |  | 32 |  |  |  | 18.08.2016 | 18.08.2016 |  | 18.08.2016 | 18.08.2016 |  | 0 | 0 |  |  |  |  | 0 | 0 |  | 0 |  |  | 534.28
953 | AF | 300812 | ESTRUCTURA 8 m FIN DE LINEA-ESTRUCTURA DE CONCRETO |  | ELS | 1 | 740 | 499989 | 499989 | 3331145206 | 01 | 02 | 08 | 2016-08-17 | PX0803-C | 2893266 | 01220113 | SE0112 | 1671032 | O-243 | D-350 | C-2SP |  | D350214 |  |  |  | RS10216 | 20519610214 | 01 | 001 | 409 | 2016-09-08 |  |  | RS | GT-102-2016-ES | 2016-08-17 |  |  | 21 | 24 | 1012.86 |  |  |  | EST | ASOC. DE VIVIENDA FRONTERA SUR |  |  | 01 | UND | 1 | [51 empty] | 0300 | 33305000 | 600000100115 | 0000 | ESTRUCTURA 8 m FIN DE LINEA-ESTRUCTURA DE CONCRETO |  | ESTRUCTURA 8 m FIN DE LINEA-ESTRUCTURA DE CONCRETO | S/N | 300812 | 1 | UN | X |  |  | X | 17.08.2016 | 3E10106031 | 310 | 3E10106000 | E301 | E301000019 |  |  | 30000044 |  |  | 0001 | 0004 | 3002 |  | 030013010607 | 1000011067 | S/M | X |  | PE | S/M | 2016 |  |  |  | 22 | 01 | 13 | [17 empty] | ZLID | ZLID |  | ZLID | ZLID |  | 21 |  | 24 |  |  |  | 21 |  | 24 |  |  |  | 18.08.2016 | 18.08.2016 |  | 18.08.2016 | 18.08.2016 |  | 0 | 0 |  |  |  |  | 0 | 0 |  | 0 |  |  | 1012.86
954 | AF | 300813 | PUESTA A TIERRA DE BAJA TENSION |  | ELS | 1 | 740 | 499989 | 499989 | 3331145104 | 01 | 02 | 08 | 2016-08-17 | PTIEBT | 9798399 | 01220113 | SE0112 | 1671032 | O-243 | D-350 | C-2SP |  | D350214 |  |  |  | RS10216 | 20519610214 | 01 | 001 | 409 | 2016-09-08 |  |  | RS | GT-102-2016-ES | 2016-08-17 |  |  | 21 | 24 | 792.33 |  |  |  | PST | ASOC. DE VIVIENDA FRONTERA SUR |  |  | 01 | UND | 1 | [51 empty] | 0300 | 33305000 | 600000100116 | 0000 | PUESTA A TIERRA DE BAJA TENSION |  | PUESTA A TIERRA DE BAJA TENSION | S/N | 300813 | 1 | UN | X |  |  | X | 17.08.2016 | 3E10106033 | 310 | 3E10106000 | E301 | E301000019 |  |  | 30000044 |  |  | 0001 | 0004 | 3002 |  | 030013010607 | 1000011067 | S/M | X |  | PE | S/M | 2016 |  |  |  | 22 | 01 | 13 | [17 empty] | ZLID | ZLID |  | ZLID | ZLID |  | 21 |  | 24 |  |  |  | 21 |  | 24 |  |  |  | 18.08.2016 | 18.08.2016 |  | 18.08.2016 | 18.08.2016 |  | 0 | 0 |  |  |  |  | 0 | 0 |  | 0 |  |  | 792.33
955 | AF | 300814 | RETENIDA AEREA DE BAJA TENSION |  | ELS | 1 | 740 | 499989 | 499989 | 3331145103 | 01 | 02 | 08 | 2016-08-17 | RETABT | 2717365 | 01220113 | SE0112 | 1671032 | O-243 | D-350 | C-2SP |  | D350214 |  |  |  | RS10216 | 20519610214 | 01 | 001 | 409 | 2016-09-08 |  |  | RS | GT-102-2016-ES | 2016-08-17 |  |  | 21 | 24 | 460.1 |  |  |  | RET | ASOC. DE VIVIENDA FRONTERA SUR |  |  | 01 | UND | 1 | [51 empty] | 0300 | 33305000 | 600000100117 | 0000 | RETENIDA AEREA DE BAJA TENSION |  | RETENIDA AEREA DE BAJA TENSION | S/N | 300814 | 1 | UN | X |  |  | X | 17.08.2016 | 3E10106031 | 310 | 3E10106000 | E301 | E301000019 |  |  | 30000044 |  |  | 0001 | 0004 | 3002 |  | 030013010607 | 1000011067 | S/M | X |  | PE | S/M | 2016 |  |  |  | 22 | 01 | 13 | [17 empty] | ZLID | ZLID |  | ZLID | ZLID |  | 21 |  | 24 |  |  |  | 21 |  | 24 |  |  |  | 18.08.2016 | 18.08.2016 |  | 18.08.2016 | 18.08.2016 |  | 0 | 0 |  |  |  |  | 0 | 0 |  | 0 |  |  | 460.1
956 | AF | 300815 | LUMINARIA CON LAMPARA DE 50W VAPOR DE SODIO-PASTORAL METALICO SIMPLE DE 1.5 M x 1.5" DE DIAMETRO |  | ELS | 1 | 740 | 499989 | 499989 | 3331149 | 01 | 02 | 08 | 2016-08-17 | LU05002-B | 2717362 | 01220113 | SE0112 | 1671032 | O-243 | D-350 | C-2SP |  | D350214 |  |  |  | RS10216 | 20519610214 | 01 | 001 | 409 | 2016-09-08 |  |  | RS | GT-102-2016-ES | 2016-08-17 |  |  | 10 | 16 | 295.84 |  |  |  | LUM | ASOC. DE VIVIENDA FRONTERA SUR |  |  | 01 | UND | 1 | [51 empty] | 0300 | 33307000 | 800000051945 | 0000 | LUMINARIA CON LAMPARA DE 50W VAPOR DE SODIO-PASTORAL METALICO SIMPLE DE 1.5 M x 1.5" DE DIAMETRO |  | LUMINARIA CON LAMPARA DE 50W VAPOR DE SODIO-PASTORAL METALICO SIMPLE DE 1.5 M x 1.5" DE DIAMETRO | S/N | 300815 | 1 | UN | X |  |  | X | 17.08.2016 | 3E10106041 | 310 | 3E10106000 | E301 | E301000019 |  |  | 30000044 |  |  | 0001 | 0004 | 3002 |  | 030013010610 | 1000011067 | S/M | X |  | PE | S/M | 2016 |  |  |  | 22 | 01 | 13 | [17 empty] | ZLID | ZLID |  | ZLID | ZLID |  | 10 |  | 16 |  |  |  | 10 |  | 16 |  |  |  | 18.08.2016 | 18.08.2016 |  | 18.08.2016 | 18.08.2016 |  | 0 | 0 |  |  |  |  | 0 | 0 |  | 0 |  |  | 295.84
957 | AF | 300816 | RED AEREA SP+AP AUTOPORTANTE DE AL 3x25 mm2 + 1x16 mm2 + portante |  | ELS | 1 | 740 | 499989 | 499989 | 3331145106 | 01 | 02 | 08 | 2016-08-17 | AS025116 | 2892982 | 01220113 | SE0112 | 1671032 | O-243 | D-350 | C-2SP | D350211 | D3502212 |  |  |  | RS10216 | 20519610214 | 01 | 001 | 409 | 2016-09-08 |  |  | RS | GT-102-2016-ES | 2016-08-17 |  |  | 21 | 32 | 651.56 |  |  |  | CND | ASOC. DE VIVIENDA FRONTERA SUR |  |  | 01 | MTS | 35 | [51 empty] | 0300 | 33303000 | 400000103325 | 0000 | RED AEREA SP+AP AUTOPORTANTE DE AL 3x25 mm2 + 1x16 mm2 + portante |  | RED AEREA SP+AP AUTOPORTANTE DE AL 3x25 mm2 + 1x16 mm2 + portante | S/N | 300816 | 35 | M | X |  |  | X | 17.08.2016 | 3E10106031 | 310 | 3E10106000 | E301 | E301000019 |  |  | 30000044 |  |  | 0001 | 0004 | 3002 |  | 030013010608 | 1000011067 | S/M | X |  | PE | S/M | 2016 |  |  |  | 22 | 01 | 13 | [17 empty] | ZLID | ZLID |  | ZLID | ZLID |  | 21 |  | 32 |  |  |  | 21 |  | 32 |  |  |  | 18.08.2016 | 18.08.2016 |  | 18.08.2016 | 18.08.2016 |  | 0 | 0 |  |  |  |  | 0 | 0 |  | 0 |  |  | 651.56
958 | AF | 300817 | ESTRUCTURA 8 m ALINEAMIENTO-ESTRUCTURA DE CONCRETO |  | ELS | 1 | 740 | 499989 | 499989 | 3331145206 | 01 | 02 | 08 | 2016-08-17 | PX0801-C | 2893262 | 01220113 | SE0112 | 1671032 | O-243 | D-350 | C-2SP |  | D3502212 |  |  |  | RS10216 | 20519610214 | 01 | 001 | 409 | 2016-09-08 |  |  | RS | GT-102-2016-ES | 2016-08-17 |  |  | 21 | 24 | 1012.86 |  |  |  | EST | ASOC. DE VIVIENDA FRONTERA SUR |  |  | 01 | UND | 1 | [51 empty] | 0300 | 33305000 | 600000100118 | 0000 | ESTRUCTURA 8 m ALINEAMIENTO-ESTRUCTURA DE CONCRETO |  | ESTRUCTURA 8 m ALINEAMIENTO-ESTRUCTURA DE CONCRETO | S/N | 300817 | 1 | UN | X |  |  | X | 17.08.2016 | 3E10106031 | 310 | 3E10106000 | E301 | E301000019 |  |  | 30000044 |  |  | 0001 | 0004 | 3002 |  | 030013010607 | 1000011067 | S/M | X |  | PE | S/M | 2016 |  |  |  | 22 | 01 | 13 | [17 empty] | ZLID | ZLID |  | ZLID | ZLID |  | 21 |  | 24 |  |  |  | 21 |  | 24 |  |  |  | 18.08.2016 | 18.08.2016 |  | 18.08.2016 | 18.08.2016 |  | 0 | 0 |  |  |  |  | 0 | 0 |  | 0 |  |  | 1012.86
959 | AF | 300818 | LUMINARIA CON LAMPARA DE 50W VAPOR DE SODIO-PASTORAL METALICO SIMPLE DE 1.5 M x 1.5" DE DIAMETRO |  | ELS | 1 | 740 | 499989 | 499989 | 3331149 | 01 | 02 | 08 | 2016-08-17 | LU05002-B | 2717355 | 01220113 | SE0112 | 1671032 | O-243 | D-350 | C-2SP |  | D3502212 |  |  |  | RS10216 | 20519610214 | 01 | 001 | 409 | 2016-09-08 |  |  | RS | GT-102-2016-ES | 2016-08-17 |  |  | 10 | 16 | 295.84 |  |  |  | LUM | ASOC. DE VIVIENDA FRONTERA SUR |  |  | 01 | UND | 1 | [51 empty] | 0300 | 33307000 | 800000051946 | 0000 | LUMINARIA CON LAMPARA DE 50W VAPOR DE SODIO-PASTORAL METALICO SIMPLE DE 1.5 M x 1.5" DE DIAMETRO |  | LUMINARIA CON LAMPARA DE 50W VAPOR DE SODIO-PASTORAL METALICO SIMPLE DE 1.5 M x 1.5" DE DIAMETRO | S/N | 300818 | 1 | UN | X |  |  | X | 17.08.2016 | 3E10106041 | 310 | 3E10106000 | E301 | E301000019 |  |  | 30000044 |  |  | 0001 | 0004 | 3002 |  | 030013010610 | 1000011067 | S/M | X |  | PE | S/M | 2016 |  |  |  | 22 | 01 | 13 | [17 empty] | ZLID | ZLID |  | ZLID | ZLID |  | 10 |  | 16 |  |  |  | 10 |  | 16 |  |  |  | 18.08.2016 | 18.08.2016 |  | 18.08.2016 | 18.08.2016 |  | 0 | 0 |  |  |  |  | 0 | 0 |  | 0 |  |  | 295.84
960 | AF | 300819 | RED AEREA SP+AP AUTOPORTANTE DE AL 3x25 mm2 + 1x16 mm2 + portante |  | ELS | 1 | 740 | 499989 | 499989 | 3331145106 | 01 | 02 | 08 | 2016-08-17 | AS025116 | 2892986 | 01220113 | SE0112 | 1671032 | O-243 | D-350 | C-2SP | D3502212 | D3502213 |  |  |  | RS10216 | 20519610214 | 01 | 001 | 409 | 2016-09-08 |  |  | RS | GT-102-2016-ES | 2016-08-17 |  |  | 21 | 32 | 634.81 |  |  |  | CND | ASOC. DE VIVIENDA FRONTERA SUR |  |  | 01 | MTS | 34.1 | [51 empty] | 0300 | 33303000 | 400000103326 | 0000 | RED AEREA SP+AP AUTOPORTANTE DE AL 3x25 mm2 + 1x16 mm2 + portante |  | RED AEREA SP+AP AUTOPORTANTE DE AL 3x25 mm2 + 1x16 mm2 + portante | S/N | 300819 | 34.1 | M | X |  |  | X | 17.08.2016 | 3E10106031 | 310 | 3E10106000 | E301 | E301000019 |  |  | 30000044 |  |  | 0001 | 0004 | 3002 |  | 030013010608 | 1000011067 | S/M | X |  | PE | S/M | 2016 |  |  |  | 22 | 01 | 13 | [17 empty] | ZLID | ZLID |  | ZLID | ZLID |  | 21 |  | 32 |  |  |  | 21 |  | 32 |  |  |  | 18.08.2016 | 18.08.2016 |  | 18.08.2016 | 18.08.2016 |  | 0 | 0 |  |  |  |  | 0 | 0 |  | 0 |  |  | 634.81
961 | AF | 300820 | ESTRUCTURA 8 m ALINEAMIENTO-ESTRUCTURA DE CONCRETO |  | ELS | 1 | 740 | 499989 | 499989 | 3331145206 | 01 | 02 | 08 | 2016-08-17 | PX0801-C | 2893264 | 01220113 | SE0112 | 1671032 | O-243 | D-350 | C-2SP |  | D3502213 |  |  |  | RS10216 | 20519610214 | 01 | 001 | 409 | 2016-09-08 |  |  | RS | GT-102-2016-ES | 2016-08-17 |  |  | 21 | 24 | 1012.86 |  |  |  | EST | ASOC. DE VIVIENDA FRONTERA SUR |  |  | 01 | UND | 1 | [51 empty] | 0300 | 33305000 | 600000100119 | 0000 | ESTRUCTURA 8 m ALINEAMIENTO-ESTRUCTURA DE CONCRETO |  | ESTRUCTURA 8 m ALINEAMIENTO-ESTRUCTURA DE CONCRETO | S/N | 300820 | 1 | UN | X |  |  | X | 17.08.2016 | 3E10106031 | 310 | 3E10106000 | E301 | E301000019 |  |  | 30000044 |  |  | 0001 | 0004 | 3002 |  | 030013010607 | 1000011067 | S/M | X |  | PE | S/M | 2016 |  |  |  | 22 | 01 | 13 | [17 empty] | ZLID | ZLID |  | ZLID | ZLID |  | 21 |  | 24 |  |  |  | 21 |  | 24 |  |  |  | 18.08.2016 | 18.08.2016 |  | 18.08.2016 | 18.08.2016 |  | 0 | 0 |  |  |  |  | 0 | 0 |  | 0 |  |  | 1012.86
962 | AF | 300821 | LUMINARIA CON LAMPARA DE 50W VAPOR DE SODIO-PASTORAL METALICO SIMPLE DE 1.5 M x 1.5" DE DIAMETRO |  | ELS | 1 | 740 | 499989 | 499989 | 3331149 | 01 | 02 | 08 | 2016-08-17 | LU05002-B | 2717358 | 01220113 | SE0112 | 1671032 | O-243 | D-350 | C-2SP |  | D3502213 |  |  |  | RS10216 | 20519610214 | 01 | 001 | 409 | 2016-09-08 |  |  | RS | GT-102-2016-ES | 2016-08-17 |  |  | 10 | 16 | 295.84 |  |  |  | LUM | ASOC. DE VIVIENDA FRONTERA SUR |  |  | 01 | UND | 1 | [51 empty] | 0300 | 33307000 | 800000051947 | 0000 | LUMINARIA CON LAMPARA DE 50W VAPOR DE SODIO-PASTORAL METALICO SIMPLE DE 1.5 M x 1.5" DE DIAMETRO |  | LUMINARIA CON LAMPARA DE 50W VAPOR DE SODIO-PASTORAL METALICO SIMPLE DE 1.5 M x 1.5" DE DIAMETRO | S/N | 300821 | 1 | UN | X |  |  | X | 17.08.2016 | 3E10106041 | 310 | 3E10106000 | E301 | E301000019 |  |  | 30000044 |  |  | 0001 | 0004 | 3002 |  | 030013010610 | 1000011067 | S/M | X |  | PE | S/M | 2016 |  |  |  | 22 | 01 | 13 | [17 empty] | ZLID | ZLID |  | ZLID | ZLID |  | 10 |  | 16 |  |  |  | 10 |  | 16 |  |  |  | 18.08.2016 | 18.08.2016 |  | 18.08.2016 | 18.08.2016 |  | 0 | 0 |  |  |  |  | 0 | 0 |  | 0 |  |  | 295.84
963 | AF | 300822 | RED AEREA SP+AP AUTOPORTANTE DE AL 3x35 mm2 + 1x16 mm2 + portante |  | ELS | 1 | 740 | 499989 | 499989 | 3331145106 | 01 | 02 | 08 | 2016-08-17 | AS035116 | 2892995 | 01220113 | SE0112 | 1671032 | O-243 | D-350 | C-3SP | D2294 | D350301 |  |  |  | RS10216 | 20519610214 | 01 | 001 | 409 | 2016-09-08 |  |  | RS | GT-102-2016-ES | 2016-08-17 |  |  | 21 | 32 | 647.84 |  |  |  | CND | ASOC. DE VIVIENDA FRONTERA SUR |  |  | 01 | MTS | 34.8 | [51 empty] | 0300 | 33303000 | 400000103327 | 0000 | RED AEREA SP+AP AUTOPORTANTE DE AL 3x35 mm2 + 1x16 mm2 + portante |  | RED AEREA SP+AP AUTOPORTANTE DE AL 3x35 mm2 + 1x16 mm2 + portante | S/N | 300822 | 34.8 | M | X |  |  | X | 17.08.2016 | 3E10106031 | 310 | 3E10106000 | E301 | E301000019 |  |  | 30000044 |  |  | 0001 | 0004 | 3002 |  | 030013010608 | 1000011067 | S/M | X |  | PE | S/M | 2016 |  |  |  | 22 | 01 | 13 | [17 empty] | ZLID | ZLID |  | ZLID | ZLID |  | 21 |  | 32 |  |  |  | 21 |  | 32 |  |  |  | 18.08.2016 | 18.08.2016 |  | 18.08.2016 | 18.08.2016 |  | 0 | 0 |  |  |  |  | 0 | 0 |  | 0 |  |  | 647.84
964 | AF | 300823 | ESTRUCTURA 8 m CAMBIO DE DIRECCION-ESTRUCTURA DE CONCRETO |  | ELS | 1 | 740 | 499989 | 499989 | 3331145206 | 01 | 02 | 08 | 2016-08-17 | PX0802-C | 2893250 | 01220113 | SE0112 | 1671032 | O-243 | D-350 | C-3SP |  | D350301 |  |  |  | RS10216 | 20519610214 | 01 | 001 | 409 | 2016-09-08 |  |  | RS | GT-102-2016-ES | 2016-08-17 |  |  | 21 | 24 | 1012.86 |  |  |  | EST | ASOC. DE VIVIENDA FRONTERA SUR |  |  | 01 | UND | 1 | [51 empty] | 0300 | 33305000 | 600000100120 | 0000 | ESTRUCTURA 8 m CAMBIO DE DIRECCION-ESTRUCTURA DE CONCRETO |  | ESTRUCTURA 8 m CAMBIO DE DIRECCION-ESTRUCTURA DE CONCRETO | S/N | 300823 | 1 | UN | X |  |  | X | 17.08.2016 | 3E10106031 | 310 | 3E10106000 | E301 | E301000019 |  |  | 30000044 |  |  | 0001 | 0004 | 3002 |  | 030013010607 | 1000011067 | S/M | X |  | PE | S/M | 2016 |  |  |  | 22 | 01 | 13 | [17 empty] | ZLID | ZLID |  | ZLID | ZLID |  | 21 |  | 24 |  |  |  | 21 |  | 24 |  |  |  | 18.08.2016 | 18.08.2016 |  | 18.08.2016 | 18.08.2016 |  | 0 | 0 |  |  |  |  | 0 | 0 |  | 0 |  |  | 1012.86
965 | AF | 300824 | LUMINARIA CON LAMPARA DE 50W VAPOR DE SODIO-PASTORAL METALICO SIMPLE DE 1.5 M x 1.5" DE DIAMETRO |  | ELS | 1 | 740 | 499989 | 499989 | 3331149 | 01 | 02 | 08 | 2016-08-17 | LU05002-B | 2717366 | 01220113 | SE0112 | 1671032 | O-243 | D-350 | C-3SP |  | D350301 |  |  |  | RS10216 | 20519610214 | 01 | 001 | 409 | 2016-09-08 |  |  | RS | GT-102-2016-ES | 2016-08-17 |  |  | 10 | 16 | 295.84 |  |  |  | LUM | ASOC. DE VIVIENDA FRONTERA SUR |  |  | 01 | UND | 1 | [51 empty] | 0300 | 33307000 | 800000051948 | 0000 | LUMINARIA CON LAMPARA DE 50W VAPOR DE SODIO-PASTORAL METALICO SIMPLE DE 1.5 M x 1.5" DE DIAMETRO |  | LUMINARIA CON LAMPARA DE 50W VAPOR DE SODIO-PASTORAL METALICO SIMPLE DE 1.5 M x 1.5" DE DIAMETRO | S/N | 300824 | 1 | UN | X |  |  | X | 17.08.2016 | 3E10106041 | 310 | 3E10106000 | E301 | E301000019 |  |  | 30000044 |  |  | 0001 | 0004 | 3002 |  | 030013010610 | 1000011067 | S/M | X |  | PE | S/M | 2016 |  |  |  | 22 | 01 | 13 | [17 empty] | ZLID | ZLID |  | ZLID | ZLID |  | 10 |  | 16 |  |  |  | 10 |  | 16 |  |  |  | 18.08.2016 | 18.08.2016 |  | 18.08.2016 | 18.08.2016 |  | 0 | 0 |  |  |  |  | 0 | 0 |  | 0 |  |  | 295.84
966 | AF | 300825 | RED AEREA SP+AP AUTOPORTANTE DE AL 3x25 mm2 + 1x16 mm2 + portante |  | ELS | 1 | 740 | 499989 | 499989 | 3331145106 | 01 | 02 | 08 | 2016-08-17 | AS025116 | 2892998 | 01220113 | SE0112 | 1671032 | O-243 | D-350 | C-3SP | D350301 | D350302 |  |  |  | RS10216 | 20519610214 | 01 | 001 | 409 | 2016-09-08 |  |  | RS | GT-102-2016-ES | 2016-08-17 |  |  | 21 | 32 | 351.85 |  |  |  | CND | ASOC. DE VIVIENDA FRONTERA SUR |  |  | 01 | MTS | 18.9 | [51 empty] | 0300 | 33303000 | 400000103328 | 0000 | RED AEREA SP+AP AUTOPORTANTE DE AL 3x25 mm2 + 1x16 mm2 + portante |  | RED AEREA SP+AP AUTOPORTANTE DE AL 3x25 mm2 + 1x16 mm2 + portante | S/N | 300825 | 18.9 | M | X |  |  | X | 17.08.2016 | 3E10106031 | 310 | 3E10106000 | E301 | E301000019 |  |  | 30000044 |  |  | 0001 | 0004 | 3002 |  | 030013010608 | 1000011067 | S/M | X |  | PE | S/M | 2016 |  |  |  | 22 | 01 | 13 | [17 empty] | ZLID | ZLID |  | ZLID | ZLID |  | 21 |  | 32 |  |  |  | 21 |  | 32 |  |  |  | 18.08.2016 | 18.08.2016 |  | 18.08.2016 | 18.08.2016 |  | 0 | 0 |  |  |  |  | 0 | 0 |  | 0 |  |  | 351.85
967 | AF | 300826 | ESTRUCTURA 8 m CAMBIO DE DIRECCION-ESTRUCTURA DE CONCRETO |  | ELS | 1 | 740 | 499989 | 499989 | 3331145206 | 01 | 02 | 08 | 2016-08-17 | PX0802-C | 2893252 | 01220113 | SE0112 | 1671032 | O-243 | D-350 | C-3SP |  | D350302 |  |  |  | RS10216 | 20519610214 | 01 | 001 | 409 | 2016-09-08 |  |  | RS | GT-102-2016-ES | 2016-08-17 |  |  | 21 | 24 | 1012.86 |  |  |  | EST | ASOC. DE VIVIENDA FRONTERA SUR |  |  | 01 | UND | 1 | [51 empty] | 0300 | 33305000 | 600000100121 | 0000 | ESTRUCTURA 8 m CAMBIO DE DIRECCION-ESTRUCTURA DE CONCRETO |  | ESTRUCTURA 8 m CAMBIO DE DIRECCION-ESTRUCTURA DE CONCRETO | S/N | 300826 | 1 | UN | X |  |  | X | 17.08.2016 | 3E10106031 | 310 | 3E10106000 | E301 | E301000019 |  |  | 30000044 |  |  | 0001 | 0004 | 3002 |  | 030013010607 | 1000011067 | S/M | X |  | PE | S/M | 2016 |  |  |  | 22 | 01 | 13 | [17 empty] | ZLID | ZLID |  | ZLID | ZLID |  | 21 |  | 24 |  |  |  | 21 |  | 24 |  |  |  | 18.08.2016 | 18.08.2016 |  | 18.08.2016 | 18.08.2016 |  | 0 | 0 |  |  |  |  | 0 | 0 |  | 0 |  |  | 1012.86
968 | AF | 300827 | LUMINARIA CON LAMPARA DE 50W VAPOR DE SODIO-PASTORAL METALICO SIMPLE DE 1.5 M x 1.5" DE DIAMETRO |  | ELS | 1 | 740 | 499989 | 499989 | 3331149 | 01 | 02 | 08 | 2016-08-17 | LU05002-B | 2717369 | 01220113 | SE0112 | 1671032 | O-243 | D-350 | C-3SP |  | D350302 |  |  |  | RS10216 | 20519610214 | 01 | 001 | 409 | 2016-09-08 |  |  | RS | GT-102-2016-ES | 2016-08-17 |  |  | 10 | 16 | 295.84 |  |  |  | LUM | ASOC. DE VIVIENDA FRONTERA SUR |  |  | 01 | UND | 1 | [51 empty] | 0300 | 33307000 | 800000051949 | 0000 | LUMINARIA CON LAMPARA DE 50W VAPOR DE SODIO-PASTORAL METALICO SIMPLE DE 1.5 M x 1.5" DE DIAMETRO |  | LUMINARIA CON LAMPARA DE 50W VAPOR DE SODIO-PASTORAL METALICO SIMPLE DE 1.5 M x 1.5" DE DIAMETRO | S/N | 300827 | 1 | UN | X |  |  | X | 17.08.2016 | 3E10106041 | 310 | 3E10106000 | E301 | E301000019 |  |  | 30000044 |  |  | 0001 | 0004 | 3002 |  | 030013010610 | 1000011067 | S/M | X |  | PE | S/M | 2016 |  |  |  | 22 | 01 | 13 | [17 empty] | ZLID | ZLID |  | ZLID | ZLID |  | 10 |  | 16 |  |  |  | 10 |  | 16 |  |  |  | 18.08.2016 | 18.08.2016 |  | 18.08.2016 | 18.08.2016 |  | 0 | 0 |  |  |  |  | 0 | 0 |  | 0 |  |  | 295.84
969 | AF | 300828 | RETENIDA CONTRAPUNTA DE BAJA TENSION |  | ELS | 1 | 740 | 499989 | 499989 | 3331145103 | 01 | 02 | 08 | 2016-08-17 | RCTBT | 2717370 | 01220113 | SE0112 | 1671032 | O-243 | D-350 | C-3SP |  | D350302 |  |  |  | RS10216 | 20519610214 | 01 | 001 | 409 | 2016-09-08 |  |  | RS | GT-102-2016-ES | 2016-08-17 |  |  | 21 | 24 | 460.1 |  |  |  | RET | ASOC. DE VIVIENDA FRONTERA SUR |  |  | 01 | UND | 1 | [51 empty] | 0300 | 33305000 | 600000100122 | 0000 | RETENIDA CONTRAPUNTA DE BAJA TENSION |  | RETENIDA CONTRAPUNTA DE BAJA TENSION | S/N | 300828 | 1 | UN | X |  |  | X | 17.08.2016 | 3E10106031 | 310 | 3E10106000 | E301 | E301000019 |  |  | 30000044 |  |  | 0001 | 0004 | 3002 |  | 030013010607 | 1000011067 | S/M | X |  | PE | S/M | 2016 |  |  |  | 22 | 01 | 13 | [17 empty] | ZLID | ZLID |  | ZLID | ZLID |  | 21 |  | 24 |  |  |  | 21 |  | 24 |  |  |  | 18.08.2016 | 18.08.2016 |  | 18.08.2016 | 18.08.2016 |  | 0 | 0 |  |  |  |  | 0 | 0 |  | 0 |  |  | 460.1
970 | AF | 300829 | RED AEREA SP+AP AUTOPORTANTE DE AL 3x25 mm2 + 1x16 mm2 + portante |  | ELS | 1 | 740 | 499989 | 499989 | 3331145106 | 01 | 02 | 08 | 2016-08-17 | AS025116 | 2893001 | 01220113 | SE0112 | 1671032 | O-243 | D-350 | C-3SP | D350302 | D350303 |  |  |  | RS10216 | 20519610214 | 01 | 001 | 409 | 2016-09-08 |  |  | RS | GT-102-2016-ES | 2016-08-17 |  |  | 21 | 32 | 621.78 |  |  |  | CND | ASOC. DE VIVIENDA FRONTERA SUR |  |  | 01 | MTS | 33.4 | [51 empty] | 0300 | 33303000 | 400000103329 | 0000 | RED AEREA SP+AP AUTOPORTANTE DE AL 3x25 mm2 + 1x16 mm2 + portante |  | RED AEREA SP+AP AUTOPORTANTE DE AL 3x25 mm2 + 1x16 mm2 + portante | S/N | 300829 | 33.4 | M | X |  |  | X | 17.08.2016 | 3E10106031 | 310 | 3E10106000 | E301 | E301000019 |  |  | 30000044 |  |  | 0001 | 0004 | 3002 |  | 030013010608 | 1000011067 | S/M | X |  | PE | S/M | 2016 |  |  |  | 22 | 01 | 13 | [17 empty] | ZLID | ZLID |  | ZLID | ZLID |  | 21 |  | 32 |  |  |  | 21 |  | 32 |  |  |  | 18.08.2016 | 18.08.2016 |  | 18.08.2016 | 18.08.2016 |  | 0 | 0 |  |  |  |  | 0 | 0 |  | 0 |  |  | 621.78
971 | AF | 300830 | ESTRUCTURA 8 m ALINEAMIENTO-ESTRUCTURA DE CONCRETO |  | ELS | 1 | 740 | 499989 | 499989 | 3331145206 | 01 | 02 | 08 | 2016-08-17 | PX0801-C | 2893254 | 01220113 | SE0112 | 1671032 | O-243 | D-350 | C-3SP |  | D350303 |  |  |  | RS10216 | 20519610214 | 01 | 001 | 409 | 2016-09-08 |  |  | RS | GT-102-2016-ES | 2016-08-17 |  |  | 21 | 24 | 1012.86 |  |  |  | EST | ASOC. DE VIVIENDA FRONTERA SUR |  |  | 01 | UND | 1 | [51 empty] | 0300 | 33305000 | 600000100123 | 0000 | ESTRUCTURA 8 m ALINEAMIENTO-ESTRUCTURA DE CONCRETO |  | ESTRUCTURA 8 m ALINEAMIENTO-ESTRUCTURA DE CONCRETO | S/N | 300830 | 1 | UN | X |  |  | X | 17.08.2016 | 3E10106031 | 310 | 3E10106000 | E301 | E301000019 |  |  | 30000044 |  |  | 0001 | 0004 | 3002 |  | 030013010607 | 1000011067 | S/M | X |  | PE | S/M | 2016 |  |  |  | 22 | 01 | 13 | [17 empty] | ZLID | ZLID |  | ZLID | ZLID |  | 21 |  | 24 |  |  |  | 21 |  | 24 |  |  |  | 18.08.2016 | 18.08.2016 |  | 18.08.2016 | 18.08.2016 |  | 0 | 0 |  |  |  |  | 0 | 0 |  | 0 |  |  | 1012.86
972 | AF | 300831 | LUMINARIA CON LAMPARA DE 50W VAPOR DE SODIO-PASTORAL METALICO SIMPLE DE 1.5 M x 1.5" DE DIAMETRO |  | ELS | 1 | 740 | 499989 | 499989 | 3331149 | 01 | 02 | 08 | 2016-08-17 | LU05002-B | 2717371 | 01220113 | SE0112 | 1671032 | O-243 | D-350 | C-3SP |  | D350303 |  |  |  | RS10216 | 20519610214 | 01 | 001 | 409 | 2016-09-08 |  |  | RS | GT-102-2016-ES | 2016-08-17 |  |  | 10 | 16 | 295.84 |  |  |  | LUM | ASOC. DE VIVIENDA FRONTERA SUR |  |  | 01 | UND | 1 | [51 empty] | 0300 | 33307000 | 800000051950 | 0000 | LUMINARIA CON LAMPARA DE 50W VAPOR DE SODIO-PASTORAL METALICO SIMPLE DE 1.5 M x 1.5" DE DIAMETRO |  | LUMINARIA CON LAMPARA DE 50W VAPOR DE SODIO-PASTORAL METALICO SIMPLE DE 1.5 M x 1.5" DE DIAMETRO | S/N | 300831 | 1 | UN | X |  |  | X | 17.08.2016 | 3E10106041 | 310 | 3E10106000 | E301 | E301000019 |  |  | 30000044 |  |  | 0001 | 0004 | 3002 |  | 030013010610 | 1000011067 | S/M | X |  | PE | S/M | 2016 |  |  |  | 22 | 01 | 13 | [17 empty] | ZLID | ZLID |  | ZLID | ZLID |  | 10 |  | 16 |  |  |  | 10 |  | 16 |  |  |  | 18.08.2016 | 18.08.2016 |  | 18.08.2016 | 18.08.2016 |  | 0 | 0 |  |  |  |  | 0 | 0 |  | 0 |  |  | 295.84
973 | AF | 300832 | RED AEREA SP+AP AUTOPORTANTE DE AL 3x25 mm2 + 1x16 mm2 + portante |  | ELS | 1 | 740 | 499989 | 499989 | 3331145106 | 01 | 02 | 08 | 2016-08-17 | AS025116 | 2893004 | 01220113 | SE0112 | 1671032 | O-243 | D-350 | C-3SP | D350303 | D350304 |  |  |  | RS10216 | 20519610214 | 01 | 001 | 409 | 2016-09-08 |  |  | RS | GT-102-2016-ES | 2016-08-17 |  |  | 21 | 32 | 599.44 |  |  |  | CND | ASOC. DE VIVIENDA FRONTERA SUR |  |  | 01 | MTS | 32.2 | [51 empty] | 0300 | 33303000 | 400000103330 | 0000 | RED AEREA SP+AP AUTOPORTANTE DE AL 3x25 mm2 + 1x16 mm2 + portante |  | RED AEREA SP+AP AUTOPORTANTE DE AL 3x25 mm2 + 1x16 mm2 + portante | S/N | 300832 | 32.2 | M | X |  |  | X | 17.08.2016 | 3E10106031 | 310 | 3E10106000 | E301 | E301000019 |  |  | 30000044 |  |  | 0001 | 0004 | 3002 |  | 030013010608 | 1000011067 | S/M | X |  | PE | S/M | 2016 |  |  |  | 22 | 01 | 13 | [17 empty] | ZLID | ZLID |  | ZLID | ZLID |  | 21 |  | 32 |  |  |  | 21 |  | 32 |  |  |  | 18.08.2016 | 18.08.2016 |  | 18.08.2016 | 18.08.2016 |  | 0 | 0 |  |  |  |  | 0 | 0 |  | 0 |  |  | 599.44
974 | AF | 300833 | ESTRUCTURA 8 m ALINEAMIENTO-ESTRUCTURA DE CONCRETO |  | ELS | 1 | 740 | 499989 | 499989 | 3331145206 | 01 | 02 | 08 | 2016-08-17 | PX0801-C | 2893256 | 01220113 | SE0112 | 1671032 | O-243 | D-350 | C-3SP |  | D350304 |  |  |  | RS10216 | 20519610214 | 01 | 001 | 409 | 2016-09-08 |  |  | RS | GT-102-2016-ES | 2016-08-17 |  |  | 21 | 24 | 1012.86 |  |  |  | EST | ASOC. DE VIVIENDA FRONTERA SUR |  |  | 01 | UND | 1 | [51 empty] | 0300 | 33305000 | 600000100124 | 0000 | ESTRUCTURA 8 m ALINEAMIENTO-ESTRUCTURA DE CONCRETO |  | ESTRUCTURA 8 m ALINEAMIENTO-ESTRUCTURA DE CONCRETO | S/N | 300833 | 1 | UN | X |  |  | X | 17.08.2016 | 3E10106031 | 310 | 3E10106000 | E301 | E301000019 |  |  | 30000044 |  |  | 0001 | 0004 | 3002 |  | 030013010607 | 1000011067 | S/M | X |  | PE | S/M | 2016 |  |  |  | 22 | 01 | 13 | [17 empty] | ZLID | ZLID |  | ZLID | ZLID |  | 21 |  | 24 |  |  |  | 21 |  | 24 |  |  |  | 18.08.2016 | 18.08.2016 |  | 18.08.2016 | 18.08.2016 |  | 0 | 0 |  |  |  |  | 0 | 0 |  | 0 |  |  | 1012.86
975 | AF | 300834 | LUMINARIA CON LAMPARA DE 50W VAPOR DE SODIO-PASTORAL METALICO SIMPLE DE 1.5 M x 1.5" DE DIAMETRO |  | ELS | 1 | 740 | 499989 | 499989 | 3331149 | 01 | 02 | 08 | 2016-08-17 | LU05002-B | 2717374 | 01220113 | SE0112 | 1671032 | O-243 | D-350 | C-3SP |  | D350304 |  |  |  | RS10216 | 20519610214 | 01 | 001 | 409 | 2016-09-08 |  |  | RS | GT-102-2016-ES | 2016-08-17 |  |  | 10 | 16 | 295.84 |  |  |  | LUM | ASOC. DE VIVIENDA FRONTERA SUR |  |  | 01 | UND | 1 | [51 empty] | 0300 | 33307000 | 800000051951 | 0000 | LUMINARIA CON LAMPARA DE 50W VAPOR DE SODIO-PASTORAL METALICO SIMPLE DE 1.5 M x 1.5" DE DIAMETRO |  | LUMINARIA CON LAMPARA DE 50W VAPOR DE SODIO-PASTORAL METALICO SIMPLE DE 1.5 M x 1.5" DE DIAMETRO | S/N | 300834 | 1 | UN | X |  |  | X | 17.08.2016 | 3E10106041 | 310 | 3E10106000 | E301 | E301000019 |  |  | 30000044 |  |  | 0001 | 0004 | 3002 |  | 030013010610 | 1000011067 | S/M | X |  | PE | S/M | 2016 |  |  |  | 22 | 01 | 13 | [17 empty] | ZLID | ZLID |  | ZLID | ZLID |  | 10 |  | 16 |  |  |  | 10 |  | 16 |  |  |  | 18.08.2016 | 18.08.2016 |  | 18.08.2016 | 18.08.2016 |  | 0 | 0 |  |  |  |  | 0 | 0 |  | 0 |  |  | 295.84
976 | AF | 300835 | RED AEREA SP+AP AUTOPORTANTE DE AL 3x25 mm2 + 1x16 mm2 + portante |  | ELS | 1 | 740 | 499989 | 499989 | 3331145106 | 01 | 02 | 08 | 2016-08-17 | AS025116 | 2893007 | 01220113 | SE0112 | 1671032 | O-243 | D-350 | C-3SP | D350304 | D350305 |  |  |  | RS10216 | 20519610214 | 01 | 001 | 409 | 2016-09-08 |  |  | RS | GT-102-2016-ES | 2016-08-17 |  |  | 21 | 32 | 461.68 |  |  |  | CND | ASOC. DE VIVIENDA FRONTERA SUR |  |  | 01 | MTS | 24.8 | [51 empty] | 0300 | 33303000 | 400000103331 | 0000 | RED AEREA SP+AP AUTOPORTANTE DE AL 3x25 mm2 + 1x16 mm2 + portante |  | RED AEREA SP+AP AUTOPORTANTE DE AL 3x25 mm2 + 1x16 mm2 + portante | S/N | 300835 | 24.8 | M | X |  |  | X | 17.08.2016 | 3E10106031 | 310 | 3E10106000 | E301 | E301000019 |  |  | 30000044 |  |  | 0001 | 0004 | 3002 |  | 030013010608 | 1000011067 | S/M | X |  | PE | S/M | 2016 |  |  |  | 22 | 01 | 13 | [17 empty] | ZLID | ZLID |  | ZLID | ZLID |  | 21 |  | 32 |  |  |  | 21 |  | 32 |  |  |  | 18.08.2016 | 18.08.2016 |  | 18.08.2016 | 18.08.2016 |  | 0 | 0 |  |  |  |  | 0 | 0 |  | 0 |  |  | 461.68
977 | AF | 300836 | ESTRUCTURA 8 m FIN DE LINEA-ESTRUCTURA DE CONCRETO |  | ELS | 1 | 740 | 499989 | 499989 | 3331145206 | 01 | 02 | 08 | 2016-08-17 | PX0803-C | 2893258 | 01220113 | SE0112 | 1671032 | O-243 | D-350 | C-3SP |  | D350305 |  |  |  | RS10216 | 20519610214 | 01 | 001 | 409 | 2016-09-08 |  |  | RS | GT-102-2016-ES | 2016-08-17 |  |  | 21 | 24 | 1012.86 |  |  |  | EST | ASOC. DE VIVIENDA FRONTERA SUR |  |  | 01 | UND | 1 | [51 empty] | 0300 | 33305000 | 600000100125 | 0000 | ESTRUCTURA 8 m FIN DE LINEA-ESTRUCTURA DE CONCRETO |  | ESTRUCTURA 8 m FIN DE LINEA-ESTRUCTURA DE CONCRETO | S/N | 300836 | 1 | UN | X |  |  | X | 17.08.2016 | 3E10106031 | 310 | 3E10106000 | E301 | E301000019 |  |  | 30000044 |  |  | 0001 | 0004 | 3002 |  | 030013010607 | 1000011067 | S/M | X |  | PE | S/M | 2016 |  |  |  | 22 | 01 | 13 | [17 empty] | ZLID | ZLID |  | ZLID | ZLID |  | 21 |  | 24 |  |  |  | 21 |  | 24 |  |  |  | 18.08.2016 | 18.08.2016 |  | 18.08.2016 | 18.08.2016 |  | 0 | 0 |  |  |  |  | 0 | 0 |  | 0 |  |  | 1012.86
978 | AF | 300837 | RETENIDA CONTRAPUNTA DE BAJA TENSION |  | ELS | 1 | 740 | 499989 | 499989 | 3331145103 | 01 | 02 | 08 | 2016-08-17 | RCTBT | 2717384 | 01220113 | SE0112 | 1671032 | O-243 | D-350 | C-3SP |  | D350305 |  |  |  | RS10216 | 20519610214 | 01 | 001 | 409 | 2016-09-08 |  |  | RS | GT-102-2016-ES | 2016-08-17 |  |  | 21 | 24 | 460.1 |  |  |  | RET | ASOC. DE VIVIENDA FRONTERA SUR |  |  | 01 | UND | 1 | [51 empty] | 0300 | 33305000 | 600000100126 | 0000 | RETENIDA CONTRAPUNTA DE BAJA TENSION |  | RETENIDA CONTRAPUNTA DE BAJA TENSION | S/N | 300837 | 1 | UN | X |  |  | X | 17.08.2016 | 3E10106031 | 310 | 3E10106000 | E301 | E301000019 |  |  | 30000044 |  |  | 0001 | 0004 | 3002 |  | 030013010607 | 1000011067 | S/M | X |  | PE | S/M | 2016 |  |  |  | 22 | 01 | 13 | [17 empty] | ZLID | ZLID |  | ZLID | ZLID |  | 21 |  | 24 |  |  |  | 21 |  | 24 |  |  |  | 18.08.2016 | 18.08.2016 |  | 18.08.2016 | 18.08.2016 |  | 0 | 0 |  |  |  |  | 0 | 0 |  | 0 |  |  | 460.1
979 | AF | 300838 | LUMINARIA CON LAMPARA DE 50W VAPOR DE SODIO-PASTORAL METALICO SIMPLE DE 1.5 M x 1.5" DE DIAMETRO |  | ELS | 1 | 740 | 499989 | 499989 | 3331149 | 01 | 02 | 08 | 2016-08-17 | LU05002-B | 2717383 | 01220113 | SE0112 | 1671032 | O-243 | D-350 | C-3SP |  | D350305 |  |  |  | RS10216 | 20519610214 | 01 | 001 | 409 | 2016-09-08 |  |  | RS | GT-102-2016-ES | 2016-08-17 |  |  | 10 | 16 | 295.84 |  |  |  | LUM | ASOC. DE VIVIENDA FRONTERA SUR |  |  | 01 | UND | 1 | [51 empty] | 0300 | 33307000 | 800000051952 | 0000 | LUMINARIA CON LAMPARA DE 50W VAPOR DE SODIO-PASTORAL METALICO SIMPLE DE 1.5 M x 1.5" DE DIAMETRO |  | LUMINARIA CON LAMPARA DE 50W VAPOR DE SODIO-PASTORAL METALICO SIMPLE DE 1.5 M x 1.5" DE DIAMETRO | S/N | 300838 | 1 | UN | X |  |  | X | 17.08.2016 | 3E10106041 | 310 | 3E10106000 | E301 | E301000019 |  |  | 30000044 |  |  | 0001 | 0004 | 3002 |  | 030013010610 | 1000011067 | S/M | X |  | PE | S/M | 2016 |  |  |  | 22 | 01 | 13 | [17 empty] | ZLID | ZLID |  | ZLID | ZLID |  | 10 |  | 16 |  |  |  | 10 |  | 16 |  |  |  | 18.08.2016 | 18.08.2016 |  | 18.08.2016 | 18.08.2016 |  | 0 | 0 |  |  |  |  | 0 | 0 |  | 0 |  |  | 295.84
980 | AF | 300839 | RED AEREA SP+AP AUTOPORTANTE DE AL 3x35 mm2 + 1x16 mm2 + portante |  | ELS | 1 | 740 | 499989 | 499989 | 3331145106 | 01 | 02 | 08 | 2016-08-17 | AS035116 | 2893013 | 01220113 | SE0112 | 1671032 | O-243 | D-350 | C-3SP | D2296 | D350306 |  |  |  | RS10216 | 20519610214 | 01 | 001 | 409 | 2016-09-08 |  |  | RS | GT-102-2016-ES | 2016-08-17 |  |  | 21 | 32 | 701.83 |  |  |  | CND | ASOC. DE VIVIENDA FRONTERA SUR |  |  | 01 | MTS | 37.7 | [51 empty] | 0300 | 33303000 | 400000103332 | 0000 | RED AEREA SP+AP AUTOPORTANTE DE AL 3x35 mm2 + 1x16 mm2 + portante |  | RED AEREA SP+AP AUTOPORTANTE DE AL 3x35 mm2 + 1x16 mm2 + portante | S/N | 300839 | 37.7 | M | X |  |  | X | 17.08.2016 | 3E10106031 | 310 | 3E10106000 | E301 | E301000019 |  |  | 30000044 |  |  | 0001 | 0004 | 3002 |  | 030013010608 | 1000011067 | S/M | X |  | PE | S/M | 2016 |  |  |  | 22 | 01 | 13 | [17 empty] | ZLID | ZLID |  | ZLID | ZLID |  | 21 |  | 32 |  |  |  | 21 |  | 32 |  |  |  | 18.08.2016 | 18.08.2016 |  | 18.08.2016 | 18.08.2016 |  | 0 | 0 |  |  |  |  | 0 | 0 |  | 0 |  |  | 701.83
981 | AF | 300840 | ESTRUCTURA 8 m CAMBIO DE DIRECCION-ESTRUCTURA DE CONCRETO |  | ELS | 1 | 740 | 499989 | 499989 | 3331145206 | 01 | 02 | 08 | 2016-08-17 | PX0802-C | 2893268 | 01220113 | SE0112 | 1671032 | O-243 | D-350 | C-3SP |  | D350306 |  |  |  | RS10216 | 20519610214 | 01 | 001 | 409 | 2016-09-08 |  |  | RS | GT-102-2016-ES | 2016-08-17 |  |  | 21 | 24 | 1012.86 |  |  |  | EST | ASOC. DE VIVIENDA FRONTERA SUR |  |  | 01 | UND | 1 | [51 empty] | 0300 | 33305000 | 600000100127 | 0000 | ESTRUCTURA 8 m CAMBIO DE DIRECCION-ESTRUCTURA DE CONCRETO |  | ESTRUCTURA 8 m CAMBIO DE DIRECCION-ESTRUCTURA DE CONCRETO | S/N | 300840 | 1 | UN | X |  |  | X | 17.08.2016 | 3E10106031 | 310 | 3E10106000 | E301 | E301000019 |  |  | 30000044 |  |  | 0001 | 0004 | 3002 |  | 030013010607 | 1000011067 | S/M | X |  | PE | S/M | 2016 |  |  |  | 22 | 01 | 13 | [17 empty] | ZLID | ZLID |  | ZLID | ZLID |  | 21 |  | 24 |  |  |  | 21 |  | 24 |  |  |  | 18.08.2016 | 18.08.2016 |  | 18.08.2016 | 18.08.2016 |  | 0 | 0 |  |  |  |  | 0 | 0 |  | 0 |  |  | 1012.86
982 | AF | 300841 | LUMINARIA CON LAMPARA DE 50W VAPOR DE SODIO-PASTORAL METALICO SIMPLE DE 1.5 M x 1.5" DE DIAMETRO |  | ELS | 1 | 740 | 499989 | 499989 | 3331149 | 01 | 02 | 08 | 2016-08-17 | LU05002-B | 2717388 | 01220113 | SE0112 | 1671032 | O-243 | D-350 | C-3SP |  | D350306 |  |  |  | RS10216 | 20519610214 | 01 | 001 | 409 | 2016-09-08 |  |  | RS | GT-102-2016-ES | 2016-08-17 |  |  | 10 | 16 | 295.84 |  |  |  | LUM | ASOC. DE VIVIENDA FRONTERA SUR |  |  | 01 | UND | 1 | [51 empty] | 0300 | 33307000 | 800000051953 | 0000 | LUMINARIA CON LAMPARA DE 50W VAPOR DE SODIO-PASTORAL METALICO SIMPLE DE 1.5 M x 1.5" DE DIAMETRO |  | LUMINARIA CON LAMPARA DE 50W VAPOR DE SODIO-PASTORAL METALICO SIMPLE DE 1.5 M x 1.5" DE DIAMETRO | S/N | 300841 | 1 | UN | X |  |  | X | 17.08.2016 | 3E10106041 | 310 | 3E10106000 | E301 | E301000019 |  |  | 30000044 |  |  | 0001 | 0004 | 3002 |  | 030013010610 | 1000011067 | S/M | X |  | PE | S/M | 2016 |  |  |  | 22 | 01 | 13 | [17 empty] | ZLID | ZLID |  | ZLID | ZLID |  | 10 |  | 16 |  |  |  | 10 |  | 16 |  |  |  | 18.08.2016 | 18.08.2016 |  | 18.08.2016 | 18.08.2016 |  | 0 | 0 |  |  |  |  | 0 | 0 |  | 0 |  |  | 295.84
983 | AF | 300842 | RED AEREA SP+AP AUTOPORTANTE DE AL 3x25 mm2 + 1x16 mm2 + portante |  | ELS | 1 | 740 | 499989 | 499989 | 3331145106 | 01 | 02 | 08 | 2016-08-17 | AS025116 | 2893016 | 01220113 | SE0112 | 1671032 | O-243 | D-350 | C-3SP | D350306 | D350307 |  |  |  | RS10216 | 20519610214 | 01 | 001 | 409 | 2016-09-08 |  |  | RS | GT-102-2016-ES | 2016-08-17 |  |  | 21 | 32 | 242.01 |  |  |  | CND | ASOC. DE VIVIENDA FRONTERA SUR |  |  | 01 | MTS | 13 | [51 empty] | 0300 | 33303000 | 400000103333 | 0000 | RED AEREA SP+AP AUTOPORTANTE DE AL 3x25 mm2 + 1x16 mm2 + portante |  | RED AEREA SP+AP AUTOPORTANTE DE AL 3x25 mm2 + 1x16 mm2 + portante | S/N | 300842 | 13 | M | X |  |  | X | 17.08.2016 | 3E10106031 | 310 | 3E10106000 | E301 | E301000019 |  |  | 30000044 |  |  | 0001 | 0004 | 3002 |  | 030013010608 | 1000011067 | S/M | X |  | PE | S/M | 2016 |  |  |  | 22 | 01 | 13 | [17 empty] | ZLID | ZLID |  | ZLID | ZLID |  | 21 |  | 32 |  |  |  | 21 |  | 32 |  |  |  | 18.08.2016 | 18.08.2016 |  | 18.08.2016 | 18.08.2016 |  | 0 | 0 |  |  |  |  | 0 | 0 |  | 0 |  |  | 242.01
984 | AF | 300843 | ESTRUCTURA 8 m CAMBIO DE DIRECCION-ESTRUCTURA DE CONCRETO |  | ELS | 1 | 740 | 499989 | 499989 | 3331145206 | 01 | 02 | 08 | 2016-08-17 | PX0802-C | 2893270 | 01220113 | SE0112 | 1671032 | O-243 | D-350 | C-3SP |  | D350307 |  |  |  | RS10216 | 20519610214 | 01 | 001 | 409 | 2016-09-08 |  |  | RS | GT-102-2016-ES | 2016-08-17 |  |  | 21 | 24 | 1012.86 |  |  |  | EST | ASOC. DE VIVIENDA FRONTERA SUR |  |  | 01 | UND | 1 | [51 empty] | 0300 | 33305000 | 600000100128 | 0000 | ESTRUCTURA 8 m CAMBIO DE DIRECCION-ESTRUCTURA DE CONCRETO |  | ESTRUCTURA 8 m CAMBIO DE DIRECCION-ESTRUCTURA DE CONCRETO | S/N | 300843 | 1 | UN | X |  |  | X | 17.08.2016 | 3E10106031 | 310 | 3E10106000 | E301 | E301000019 |  |  | 30000044 |  |  | 0001 | 0004 | 3002 |  | 030013010607 | 1000011067 | S/M | X |  | PE | S/M | 2016 |  |  |  | 22 | 01 | 13 | [17 empty] | ZLID | ZLID |  | ZLID | ZLID |  | 21 |  | 24 |  |  |  | 21 |  | 24 |  |  |  | 18.08.2016 | 18.08.2016 |  | 18.08.2016 | 18.08.2016 |  | 0 | 0 |  |  |  |  | 0 | 0 |  | 0 |  |  | 1012.86
985 | AF | 300844 | RETENIDA CONTRAPUNTA DE BAJA TENSION |  | ELS | 1 | 740 | 499989 | 499989 | 3331145103 | 01 | 02 | 08 | 2016-08-17 | RCTBT | 2717392 | 01220113 | SE0112 | 1671032 | O-243 | D-350 | C-3SP |  | D350307 |  |  |  | RS10216 | 20519610214 | 01 | 001 | 409 | 2016-09-08 |  |  | RS | GT-102-2016-ES | 2016-08-17 |  |  | 21 | 24 | 460.1 |  |  |  | RET | ASOC. DE VIVIENDA FRONTERA SUR |  |  | 01 | UND | 1 | [51 empty] | 0300 | 33305000 | 600000100129 | 0000 | RETENIDA CONTRAPUNTA DE BAJA TENSION |  | RETENIDA CONTRAPUNTA DE BAJA TENSION | S/N | 300844 | 1 | UN | X |  |  | X | 17.08.2016 | 3E10106031 | 310 | 3E10106000 | E301 | E301000019 |  |  | 30000044 |  |  | 0001 | 0004 | 3002 |  | 030013010607 | 1000011067 | S/M | X |  | PE | S/M | 2016 |  |  |  | 22 | 01 | 13 | [17 empty] | ZLID | ZLID |  | ZLID | ZLID |  | 21 |  | 24 |  |  |  | 21 |  | 24 |  |  |  | 18.08.2016 | 18.08.2016 |  | 18.08.2016 | 18.08.2016 |  | 0 | 0 |  |  |  |  | 0 | 0 |  | 0 |  |  | 460.1
986 | AF | 300845 | PUESTA A TIERRA DE BAJA TENSION |  | ELS | 1 | 740 | 499989 | 499989 | 3331145104 | 01 | 02 | 08 | 2016-08-17 | PTIEBT | 9798529 | 01220113 | SE0112 | 1671032 | O-243 | D-350 | C-3SP |  | D350307 |  |  |  | RS10216 | 20519610214 | 01 | 001 | 409 | 2016-09-08 |  |  | RS | GT-102-2016-ES | 2016-08-17 |  |  | 21 | 24 | 792.33 |  |  |  | PST | ASOC. DE VIVIENDA FRONTERA SUR |  |  | 01 | UND | 1 | [51 empty] | 0300 | 33305000 | 600000100130 | 0000 | PUESTA A TIERRA DE BAJA TENSION |  | PUESTA A TIERRA DE BAJA TENSION | S/N | 300845 | 1 | UN | X |  |  | X | 17.08.2016 | 3E10106033 | 310 | 3E10106000 | E301 | E301000019 |  |  | 30000044 |  |  | 0001 | 0004 | 3002 |  | 030013010607 | 1000011067 | S/M | X |  | PE | S/M | 2016 |  |  |  | 22 | 01 | 13 | [17 empty] | ZLID | ZLID |  | ZLID | ZLID |  | 21 |  | 24 |  |  |  | 21 |  | 24 |  |  |  | 18.08.2016 | 18.08.2016 |  | 18.08.2016 | 18.08.2016 |  | 0 | 0 |  |  |  |  | 0 | 0 |  | 0 |  |  | 792.33
987 | AF | 300846 | LUMINARIA CON LAMPARA DE 50W VAPOR DE SODIO-PASTORAL METALICO SIMPLE DE 1.5 M x 1.5" DE DIAMETRO |  | ELS | 1 | 740 | 499989 | 499989 | 3331149 | 01 | 02 | 08 | 2016-08-17 | LU05002-B | 2717391 | 01220113 | SE0112 | 1671032 | O-243 | D-350 | C-3SP |  | D350307 |  |  |  | RS10216 | 20519610214 | 01 | 001 | 409 | 2016-09-08 |  |  | RS | GT-102-2016-ES | 2016-08-17 |  |  | 10 | 16 | 295.84 |  |  |  | LUM | ASOC. DE VIVIENDA FRONTERA SUR |  |  | 01 | UND | 1 | [51 empty] | 0300 | 33307000 | 800000051954 | 0000 | LUMINARIA CON LAMPARA DE 50W VAPOR DE SODIO-PASTORAL METALICO SIMPLE DE 1.5 M x 1.5" DE DIAMETRO |  | LUMINARIA CON LAMPARA DE 50W VAPOR DE SODIO-PASTORAL METALICO SIMPLE DE 1.5 M x 1.5" DE DIAMETRO | S/N | 300846 | 1 | UN | X |  |  | X | 17.08.2016 | 3E10106041 | 310 | 3E10106000 | E301 | E301000019 |  |  | 30000044 |  |  | 0001 | 0004 | 3002 |  | 030013010610 | 1000011067 | S/M | X |  | PE | S/M | 2016 |  |  |  | 22 | 01 | 13 | [17 empty] | ZLID | ZLID |  | ZLID | ZLID |  | 10 |  | 16 |  |  |  | 10 |  | 16 |  |  |  | 18.08.2016 | 18.08.2016 |  | 18.08.2016 | 18.08.2016 |  | 0 | 0 |  |  |  |  | 0 | 0 |  | 0 |  |  | 295.84
988 | AF | 300847 | RED AEREA SP+AP AUTOPORTANTE DE AL 3x25 mm2 + 1x16 mm2 + portante |  | ELS | 1 | 740 | 499989 | 499989 | 3331145106 | 01 | 02 | 08 | 2016-08-17 | AS025116 | 2893019 | 01220113 | SE0112 | 1671032 | O-243 | D-350 | C-3SP | D350307 | D350308 |  |  |  | RS10216 | 20519610214 | 01 | 001 | 409 | 2016-09-08 |  |  | RS | GT-102-2016-ES | 2016-08-17 |  |  | 21 | 32 | 629.23 |  |  |  | CND | ASOC. DE VIVIENDA FRONTERA SUR |  |  | 01 | MTS | 33.8 | [51 empty] | 0300 | 33303000 | 400000103334 | 0000 | RED AEREA SP+AP AUTOPORTANTE DE AL 3x25 mm2 + 1x16 mm2 + portante |  | RED AEREA SP+AP AUTOPORTANTE DE AL 3x25 mm2 + 1x16 mm2 + portante | S/N | 300847 | 33.8 | M | X |  |  | X | 17.08.2016 | 3E10106031 | 310 | 3E10106000 | E301 | E301000019 |  |  | 30000044 |  |  | 0001 | 0004 | 3002 |  | 030013010608 | 1000011067 | S/M | X |  | PE | S/M | 2016 |  |  |  | 22 | 01 | 13 | [17 empty] | ZLID | ZLID |  | ZLID | ZLID |  | 21 |  | 32 |  |  |  | 21 |  | 32 |  |  |  | 18.08.2016 | 18.08.2016 |  | 18.08.2016 | 18.08.2016 |  | 0 | 0 |  |  |  |  | 0 | 0 |  | 0 |  |  | 629.23
989 | AF | 300848 | ESTRUCTURA 8 m ALINEAMIENTO-ESTRUCTURA DE CONCRETO |  | ELS | 1 | 740 | 499989 | 499989 | 3331145206 | 01 | 02 | 08 | 2016-08-17 | PX0801-C | 2893272 | 01220113 | SE0112 | 1671032 | O-243 | D-350 | C-3SP |  | D350308 |  |  |  | RS10216 | 20519610214 | 01 | 001 | 409 | 2016-09-08 |  |  | RS | GT-102-2016-ES | 2016-08-17 |  |  | 21 | 24 | 1012.86 |  |  |  | EST | ASOC. DE VIVIENDA FRONTERA SUR |  |  | 01 | UND | 1 | [51 empty] | 0300 | 33305000 | 600000100131 | 0000 | ESTRUCTURA 8 m ALINEAMIENTO-ESTRUCTURA DE CONCRETO |  | ESTRUCTURA 8 m ALINEAMIENTO-ESTRUCTURA DE CONCRETO | S/N | 300848 | 1 | UN | X |  |  | X | 17.08.2016 | 3E10106031 | 310 | 3E10106000 | E301 | E301000019 |  |  | 30000044 |  |  | 0001 | 0004 | 3002 |  | 030013010607 | 1000011067 | S/M | X |  | PE | S/M | 2016 |  |  |  | 22 | 01 | 13 | [17 empty] | ZLID | ZLID |  | ZLID | ZLID |  | 21 |  | 24 |  |  |  | 21 |  | 24 |  |  |  | 18.08.2016 | 18.08.2016 |  | 18.08.2016 | 18.08.2016 |  | 0 | 0 |  |  |  |  | 0 | 0 |  | 0 |  |  | 1012.86
990 | AF | 300849 | LUMINARIA CON LAMPARA DE 50W VAPOR DE SODIO-PASTORAL METALICO SIMPLE DE 1.5 M x 1.5" DE DIAMETRO |  | ELS | 1 | 740 | 499989 | 499989 | 3331149 | 01 | 02 | 08 | 2016-08-17 | LU05002-B | 2717393 | 01220113 | SE0112 | 1671032 | O-243 | D-350 | C-3SP |  | D350308 |  |  |  | RS10216 | 20519610214 | 01 | 001 | 409 | 2016-09-08 |  |  | RS | GT-102-2016-ES | 2016-08-17 |  |  | 10 | 16 | 295.84 |  |  |  | LUM | ASOC. DE VIVIENDA FRONTERA SUR |  |  | 01 | UND | 1 | [51 empty] | 0300 | 33307000 | 800000051955 | 0000 | LUMINARIA CON LAMPARA DE 50W VAPOR DE SODIO-PASTORAL METALICO SIMPLE DE 1.5 M x 1.5" DE DIAMETRO |  | LUMINARIA CON LAMPARA DE 50W VAPOR DE SODIO-PASTORAL METALICO SIMPLE DE 1.5 M x 1.5" DE DIAMETRO | S/N | 300849 | 1 | UN | X |  |  | X | 17.08.2016 | 3E10106041 | 310 | 3E10106000 | E301 | E301000019 |  |  | 30000044 |  |  | 0001 | 0004 | 3002 |  | 030013010610 | 1000011067 | S/M | X |  | PE | S/M | 2016 |  |  |  | 22 | 01 | 13 | [17 empty] | ZLID | ZLID |  | ZLID | ZLID |  | 10 |  | 16 |  |  |  | 10 |  | 16 |  |  |  | 18.08.2016 | 18.08.2016 |  | 18.08.2016 | 18.08.2016 |  | 0 | 0 |  |  |  |  | 0 | 0 |  | 0 |  |  | 295.84
991 | AF | 300850 | RED AEREA SP+AP AUTOPORTANTE DE AL 3x25 mm2 + 1x16 mm2 + portante |  | ELS | 1 | 740 | 499989 | 499989 | 3331145106 | 01 | 02 | 08 | 2016-08-17 | AS025116 | 2893022 | 01220113 | SE0112 | 1671032 | O-243 | D-350 | C-3SP | D350308 | D350309 |  |  |  | RS10216 | 20519610214 | 01 | 001 | 409 | 2016-09-08 |  |  | RS | GT-102-2016-ES | 2016-08-17 |  |  | 21 | 32 | 599.44 |  |  |  | CND | ASOC. DE VIVIENDA FRONTERA SUR |  |  | 01 | MTS | 32.2 | [51 empty] | 0300 | 33303000 | 400000103335 | 0000 | RED AEREA SP+AP AUTOPORTANTE DE AL 3x25 mm2 + 1x16 mm2 + portante |  | RED AEREA SP+AP AUTOPORTANTE DE AL 3x25 mm2 + 1x16 mm2 + portante | S/N | 300850 | 32.2 | M | X |  |  | X | 17.08.2016 | 3E10106031 | 310 | 3E10106000 | E301 | E301000019 |  |  | 30000044 |  |  | 0001 | 0004 | 3002 |  | 030013010608 | 1000011067 | S/M | X |  | PE | S/M | 2016 |  |  |  | 22 | 01 | 13 | [17 empty] | ZLID | ZLID |  | ZLID | ZLID |  | 21 |  | 32 |  |  |  | 21 |  | 32 |  |  |  | 18.08.2016 | 18.08.2016 |  | 18.08.2016 | 18.08.2016 |  | 0 | 0 |  |  |  |  | 0 | 0 |  | 0 |  |  | 599.44
992 | AF | 300851 | ESTRUCTURA 8 m ALINEAMIENTO-ESTRUCTURA DE CONCRETO |  | ELS | 1 | 740 | 499989 | 499989 | 3331145206 | 01 | 02 | 08 | 2016-08-17 | PX0801-C | 2893274 | 01220113 | SE0112 | 1671032 | O-243 | D-350 | C-3SP |  | D350309 |  |  |  | RS10216 | 20519610214 | 01 | 001 | 409 | 2016-09-08 |  |  | RS | GT-102-2016-ES | 2016-08-17 |  |  | 21 | 24 | 1012.86 |  |  |  | EST | ASOC. DE VIVIENDA FRONTERA SUR |  |  | 01 | UND | 1 | [51 empty] | 0300 | 33305000 | 600000100132 | 0000 | ESTRUCTURA 8 m ALINEAMIENTO-ESTRUCTURA DE CONCRETO |  | ESTRUCTURA 8 m ALINEAMIENTO-ESTRUCTURA DE CONCRETO | S/N | 300851 | 1 | UN | X |  |  | X | 17.08.2016 | 3E10106031 | 310 | 3E10106000 | E301 | E301000019 |  |  | 30000044 |  |  | 0001 | 0004 | 3002 |  | 030013010607 | 1000011067 | S/M | X |  | PE | S/M | 2016 |  |  |  | 22 | 01 | 13 | [17 empty] | ZLID | ZLID |  | ZLID | ZLID |  | 21 |  | 24 |  |  |  | 21 |  | 24 |  |  |  | 18.08.2016 | 18.08.2016 |  | 18.08.2016 | 18.08.2016 |  | 0 | 0 |  |  |  |  | 0 | 0 |  | 0 |  |  | 1012.86
993 | AF | 300852 | LUMINARIA CON LAMPARA DE 50W VAPOR DE SODIO-PASTORAL METALICO SIMPLE DE 1.5 M x 1.5" DE DIAMETRO |  | ELS | 1 | 740 | 499989 | 499989 | 3331149 | 01 | 02 | 08 | 2016-08-17 | LU05002-B | 2717396 | 01220113 | SE0112 | 1671032 | O-243 | D-350 | C-3SP |  | D350309 |  |  |  | RS10216 | 20519610214 | 01 | 001 | 409 | 2016-09-08 |  |  | RS | GT-102-2016-ES | 2016-08-17 |  |  | 10 | 16 | 295.84 |  |  |  | LUM | ASOC. DE VIVIENDA FRONTERA SUR |  |  | 01 | UND | 1 | [51 empty] | 0300 | 33307000 | 800000051956 | 0000 | LUMINARIA CON LAMPARA DE 50W VAPOR DE SODIO-PASTORAL METALICO SIMPLE DE 1.5 M x 1.5" DE DIAMETRO |  | LUMINARIA CON LAMPARA DE 50W VAPOR DE SODIO-PASTORAL METALICO SIMPLE DE 1.5 M x 1.5" DE DIAMETRO | S/N | 300852 | 1 | UN | X |  |  | X | 17.08.2016 | 3E10106041 | 310 | 3E10106000 | E301 | E301000019 |  |  | 30000044 |  |  | 0001 | 0004 | 3002 |  | 030013010610 | 1000011067 | S/M | X |  | PE | S/M | 2016 |  |  |  | 22 | 01 | 13 | [17 empty] | ZLID | ZLID |  | ZLID | ZLID |  | 10 |  | 16 |  |  |  | 10 |  | 16 |  |  |  | 18.08.2016 | 18.08.2016 |  | 18.08.2016 | 18.08.2016 |  | 0 | 0 |  |  |  |  | 0 | 0 |  | 0 |  |  | 295.84
994 | AF | 300853 | RED AEREA SP+AP AUTOPORTANTE DE AL 3x25 mm2 + 1x16 mm2 + portante |  | ELS | 1 | 740 | 499989 | 499989 | 3331145106 | 01 | 02 | 08 | 2016-08-17 | AS025116 | 2893025 | 01220113 | SE0112 | 1671032 | O-243 | D-350 | C-3SP | D350309 | D350310 |  |  |  | RS10216 | 20519610214 | 01 | 001 | 409 | 2016-09-08 |  |  | RS | GT-102-2016-ES | 2016-08-17 |  |  | 21 | 32 | 474.71 |  |  |  | CND | ASOC. DE VIVIENDA FRONTERA SUR |  |  | 01 | MTS | 25.5 | [51 empty] | 0300 | 33303000 | 400000103336 | 0000 | RED AEREA SP+AP AUTOPORTANTE DE AL 3x25 mm2 + 1x16 mm2 + portante |  | RED AEREA SP+AP AUTOPORTANTE DE AL 3x25 mm2 + 1x16 mm2 + portante | S/N | 300853 | 25.5 | M | X |  |  | X | 17.08.2016 | 3E10106031 | 310 | 3E10106000 | E301 | E301000019 |  |  | 30000044 |  |  | 0001 | 0004 | 3002 |  | 030013010608 | 1000011067 | S/M | X |  | PE | S/M | 2016 |  |  |  | 22 | 01 | 13 | [17 empty] | ZLID | ZLID |  | ZLID | ZLID |  | 21 |  | 32 |  |  |  | 21 |  | 32 |  |  |  | 18.08.2016 | 18.08.2016 |  | 18.08.2016 | 18.08.2016 |  | 0 | 0 |  |  |  |  | 0 | 0 |  | 0 |  |  | 474.71
995 | AF | 300854 | ESTRUCTURA 8 m FIN DE LINEA-ESTRUCTURA DE CONCRETO |  | ELS | 1 | 740 | 499989 | 499989 | 3331145206 | 01 | 02 | 08 | 2016-08-17 | PX0803-C | 2893276 | 01220113 | SE0112 | 1671032 | O-243 | D-350 | C-3SP |  | D350310 |  |  |  | RS10216 | 20519610214 | 01 | 001 | 409 | 2016-09-08 |  |  | RS | GT-102-2016-ES | 2016-08-17 |  |  | 21 | 24 | 1012.86 |  |  |  | EST | ASOC. DE VIVIENDA FRONTERA SUR |  |  | 01 | UND | 1 | [51 empty] | 0300 | 33305000 | 600000100133 | 0000 | ESTRUCTURA 8 m FIN DE LINEA-ESTRUCTURA DE CONCRETO |  | ESTRUCTURA 8 m FIN DE LINEA-ESTRUCTURA DE CONCRETO | S/N | 300854 | 1 | UN | X |  |  | X | 17.08.2016 | 3E10106031 | 310 | 3E10106000 | E301 | E301000019 |  |  | 30000044 |  |  | 0001 | 0004 | 3002 |  | 030013010607 | 1000011067 | S/M | X |  | PE | S/M | 2016 |  |  |  | 22 | 01 | 13 | [17 empty] | ZLID | ZLID |  | ZLID | ZLID |  | 21 |  | 24 |  |  |  | 21 |  | 24 |  |  |  | 18.08.2016 | 18.08.2016 |  | 18.08.2016 | 18.08.2016 |  | 0 | 0 |  |  |  |  | 0 | 0 |  | 0 |  |  | 1012.86
996 | AF | 300855 | RETENIDA CONTRAPUNTA DE BAJA TENSION |  | ELS | 1 | 740 | 499989 | 499989 | 3331145103 | 01 | 02 | 08 | 2016-08-17 | RCTBT | 2717401 | 01220113 | SE0112 | 1671032 | O-243 | D-350 | C-3SP |  | D350310 |  |  |  | RS10216 | 20519610214 | 01 | 001 | 409 | 2016-09-08 |  |  | RS | GT-102-2016-ES | 2016-08-17 |  |  | 21 | 24 | 460.1 |  |  |  | RET | ASOC. DE VIVIENDA FRONTERA SUR |  |  | 01 | UND | 1 | [51 empty] | 0300 | 33305000 | 600000100134 | 0000 | RETENIDA CONTRAPUNTA DE BAJA TENSION |  | RETENIDA CONTRAPUNTA DE BAJA TENSION | S/N | 300855 | 1 | UN | X |  |  | X | 17.08.2016 | 3E10106031 | 310 | 3E10106000 | E301 | E301000019 |  |  | 30000044 |  |  | 0001 | 0004 | 3002 |  | 030013010607 | 1000011067 | S/M | X |  | PE | S/M | 2016 |  |  |  | 22 | 01 | 13 | [17 empty] | ZLID | ZLID |  | ZLID | ZLID |  | 21 |  | 24 |  |  |  | 21 |  | 24 |  |  |  | 18.08.2016 | 18.08.2016 |  | 18.08.2016 | 18.08.2016 |  | 0 | 0 |  |  |  |  | 0 | 0 |  | 0 |  |  | 460.1
997 | AF | 300856 | LUMINARIA CON LAMPARA DE 50W VAPOR DE SODIO-PASTORAL METALICO SIMPLE DE 1.5 M x 1.5" DE DIAMETRO |  | ELS | 1 | 740 | 499989 | 499989 | 3331149 | 01 | 02 | 08 | 2016-08-17 | LU05002-B | 2717400 | 01220113 | SE0112 | 1671032 | O-243 | D-350 | C-3SP |  | D350310 |  |  |  | RS10216 | 20519610214 | 01 | 001 | 409 | 2016-09-08 |  |  | RS | GT-102-2016-ES | 2016-08-17 |  |  | 10 | 16 | 295.84 |  |  |  | LUM | ASOC. DE VIVIENDA FRONTERA SUR |  |  | 01 | UND | 1 | [51 empty] | 0300 | 33307000 | 800000051957 | 0000 | LUMINARIA CON LAMPARA DE 50W VAPOR DE SODIO-PASTORAL METALICO SIMPLE DE 1.5 M x 1.5" DE DIAMETRO |  | LUMINARIA CON LAMPARA DE 50W VAPOR DE SODIO-PASTORAL METALICO SIMPLE DE 1.5 M x 1.5" DE DIAMETRO | S/N | 300856 | 1 | UN | X |  |  | X | 17.08.2016 | 3E10106041 | 310 | 3E10106000 | E301 | E301000019 |  |  | 30000044 |  |  | 0001 | 0004 | 3002 |  | 030013010610 | 1000011067 | S/M | X |  | PE | S/M | 2016 |  |  |  | 22 | 01 | 13 | [17 empty] | ZLID | ZLID |  | ZLID | ZLID |  | 10 |  | 16 |  |  |  | 10 |  | 16 |  |  |  | 18.08.2016 | 18.08.2016 |  | 18.08.2016 | 18.08.2016 |  | 0 | 0 |  |  |  |  | 0 | 0 |  | 0 |  |  | 295.84
998 | AF | 300857 | RED AEREA SP+AP AUTOPORTANTE DE AL 3x35 mm2 + 1x16 mm2 + portante |  | ELS | 1 | 740 | 499989 | 499989 | 3331145106 | 01 | 02 | 08 | 2016-08-17 | AS035116 | 2893031 | 01220113 | SE0112 | 1671032 | O-243 | D-352 | C-1SP | D-352 | D352101 |  |  |  | RS10216 | 20519610214 | 01 | 001 | 409 | 2016-09-08 |  |  | RS | GT-102-2016-ES | 2016-08-17 |  |  | 21 | 32 | 500.78 |  |  |  | CND | ASOC. DE VIVIENDA FRONTERA SUR |  |  | 01 | MTS | 26.9 | [51 empty] | 0300 | 33303000 | 400000103337 | 0000 | RED AEREA SP+AP AUTOPORTANTE DE AL 3x35 mm2 + 1x16 mm2 + portante |  | RED AEREA SP+AP AUTOPORTANTE DE AL 3x35 mm2 + 1x16 mm2 + portante | S/N | 300857 | 26.9 | M | X |  |  | X | 17.08.2016 | 3E10106031 | 310 | 3E10106000 | E301 | E301000019 |  |  | 30000044 |  |  | 0001 | 0004 | 3002 |  | 030013010608 | 1000011067 | S/M | X |  | PE | S/M | 2016 |  |  |  | 22 | 01 | 13 | [17 empty] | ZLID | ZLID |  | ZLID | ZLID |  | 21 |  | 32 |  |  |  | 21 |  | 32 |  |  |  | 18.08.2016 | 18.08.2016 |  | 18.08.2016 | 18.08.2016 |  | 0 | 0 |  |  |  |  | 0 | 0 |  | 0 |  |  | 500.78
999 | AF | 300858 | ESTRUCTURA 8 m CAMBIO DE DIRECCION-ESTRUCTURA DE CONCRETO |  | ELS | 1 | 740 | 499989 | 499989 | 3331145206 | 01 | 02 | 08 | 2016-08-17 | PX0802-C | 2717406 | 01220113 | SE0112 | 1671032 | O-243 | D-352 | C-1SP |  | D352101 |  |  |  | RS10216 | 20519610214 | 01 | 001 | 409 | 2016-09-08 |  |  | RS | GT-102-2016-ES | 2016-08-17 |  |  | 21 | 24 | 1012.86 |  |  |  | EST | ASOC. DE VIVIENDA FRONTERA SUR |  |  | 01 | UND | 1 | [51 empty] | 0300 | 33305000 | 600000100135 | 0000 | ESTRUCTURA 8 m CAMBIO DE DIRECCION-ESTRUCTURA DE CONCRETO |  | ESTRUCTURA 8 m CAMBIO DE DIRECCION-ESTRUCTURA DE CONCRETO | S/N | 300858 | 1 | UN | X |  |  | X | 17.08.2016 | 3E10106031 | 310 | 3E10106000 | E301 | E301000019 |  |  | 30000044 |  |  | 0001 | 0004 | 3002 |  | 030013010607 | 1000011067 | S/M | X |  | PE | S/M | 2016 |  |  |  | 22 | 01 | 13 | [17 empty] | ZLID | ZLID |  | ZLID | ZLID |  | 21 |  | 24 |  |  |  | 21 |  | 24 |  |  |  | 18.08.2016 | 18.08.2016 |  | 18.08.2016 | 18.08.2016 |  | 0 | 0 |  |  |  |  | 0 | 0 |  | 0 |  |  | 1012.86
1000 | AF | 300859 | LUMINARIA CON LAMPARA DE 50W VAPOR DE SODIO-PASTORAL METALICO SIMPLE DE 1.5 M x 1.5" DE DIAMETRO |  | ELS | 1 | 740 | 499989 | 499989 | 3331149 | 01 | 02 | 08 | 2016-08-17 | LU05002-B | 2717414 | 01220113 | SE0112 | 1671032 | O-243 | D-352 | C-1SP |  | D352101 |  |  |  | RS10216 | 20519610214 | 01 | 001 | 409 | 2016-09-08 |  |  | RS | GT-102-2016-ES | 2016-08-17 |  |  | 10 | 16 | 295.84 |  |  |  | LUM | ASOC. DE VIVIENDA FRONTERA SUR |  |  | 01 | UND | 1 | [51 empty] | 0300 | 33307000 | 800000051958 | 0000 | LUMINARIA CON LAMPARA DE 50W VAPOR DE SODIO-PASTORAL METALICO SIMPLE DE 1.5 M x 1.5" DE DIAMETRO |  | LUMINARIA CON LAMPARA DE 50W VAPOR DE SODIO-PASTORAL METALICO SIMPLE DE 1.5 M x 1.5" DE DIAMETRO | S/N | 300859 | 1 | UN | X |  |  | X | 17.08.2016 | 3E10106041 | 310 | 3E10106000 | E301 | E301000019 |  |  | 30000044 |  |  | 0001 | 0004 | 3002 |  | 030013010610 | 1000011067 | S/M | X |  | PE | S/M | 2016 |  |  |  | 22 | 01 | 13 | [17 empty] | ZLID | ZLID |  | ZLID | ZLID |  | 10 |  | 16 |  |  |  | 10 |  | 16 |  |  |  | 18.08.2016 | 18.08.2016 |  | 18.08.2016 | 18.08.2016 |  | 0 | 0 |  |  |  |  | 0 | 0 |  | 0 |  |  | 295.84
1001 | AF | 300860 | RED AEREA SP+AP AUTOPORTANTE DE AL 3x35 mm2 + 1x16 mm2 + portante |  | ELS | 1 | 740 | 499989 | 499989 | 3331145106 | 01 | 02 | 08 | 2016-08-17 | AS035116 | 2893034 | 01220113 | SE0112 | 1671032 | O-243 | D-352 | C-1SP | D352101 | D352102 |  |  |  | RS10216 | 20519610214 | 01 | 001 | 409 | 2016-09-08 |  |  | RS | GT-102-2016-ES | 2016-08-17 |  |  | 21 | 32 | 407.7 |  |  |  | CND | ASOC. DE VIVIENDA FRONTERA SUR |  |  | 01 | MTS | 21.9 | [51 empty] | 0300 | 33303000 | 400000103338 | 0000 | RED AEREA SP+AP AUTOPORTANTE DE AL 3x35 mm2 + 1x16 mm2 + portante |  | RED AEREA SP+AP AUTOPORTANTE DE AL 3x35 mm2 + 1x16 mm2 + portante | S/N | 300860 | 21.9 | M | X |  |  | X | 17.08.2016 | 3E10106031 | 310 | 3E10106000 | E301 | E301000019 |  |  | 30000044 |  |  | 0001 | 0004 | 3002 |  | 030013010608 | 1000011067 | S/M | X |  | PE | S/M | 2016 |  |  |  | 22 | 01 | 13 | [17 empty] | ZLID | ZLID |  | ZLID | ZLID |  | 21 |  | 32 |  |  |  | 21 |  | 32 |  |  |  | 18.08.2016 | 18.08.2016 |  | 18.08.2016 | 18.08.2016 |  | 0 | 0 |  |  |  |  | 0 | 0 |  | 0 |  |  | 407.7
1002 | AF | 300861 | ESTRUCTURA 8 m CAMBIO DE DIRECCION-ESTRUCTURA DE CONCRETO |  | ELS | 1 | 740 | 499989 | 499989 | 3331145206 | 01 | 02 | 08 | 2016-08-17 | PX0802-C | 2717409 | 01220113 | SE0112 | 1671032 | O-243 | D-352 | C-1SP |  | D352102 |  |  |  | RS10216 | 20519610214 | 01 | 001 | 409 | 2016-09-08 |  |  | RS | GT-102-2016-ES | 2016-08-17 |  |  | 21 | 24 | 1012.86 |  |  |  | EST | ASOC. DE VIVIENDA FRONTERA SUR |  |  | 01 | UND | 1 | [51 empty] | 0300 | 33305000 | 600000100136 | 0000 | ESTRUCTURA 8 m CAMBIO DE DIRECCION-ESTRUCTURA DE CONCRETO |  | ESTRUCTURA 8 m CAMBIO DE DIRECCION-ESTRUCTURA DE CONCRETO | S/N | 300861 | 1 | UN | X |  |  | X | 17.08.2016 | 3E10106031 | 310 | 3E10106000 | E301 | E301000019 |  |  | 30000044 |  |  | 0001 | 0004 | 3002 |  | 030013010607 | 1000011067 | S/M | X |  | PE | S/M | 2016 |  |  |  | 22 | 01 | 13 | [17 empty] | ZLID | ZLID |  | ZLID | ZLID |  | 21 |  | 24 |  |  |  | 21 |  | 24 |  |  |  | 18.08.2016 | 18.08.2016 |  | 18.08.2016 | 18.08.2016 |  | 0 | 0 |  |  |  |  | 0 | 0 |  | 0 |  |  | 1012.86
1003 | AF | 300862 | LUMINARIA CON LAMPARA DE 50W VAPOR DE SODIO-PASTORAL METALICO SIMPLE DE 1.5 M x 1.5" DE DIAMETRO |  | ELS | 1 | 740 | 499989 | 499989 | 3331149 | 01 | 02 | 08 | 2016-08-17 | LU05002-B | 2717419 | 01220113 | SE0112 | 1671032 | O-243 | D-352 | C-1SP |  | D352102 |  |  |  | RS10216 | 20519610214 | 01 | 001 | 409 | 2016-09-08 |  |  | RS | GT-102-2016-ES | 2016-08-17 |  |  | 10 | 16 | 295.84 |  |  |  | LUM | ASOC. DE VIVIENDA FRONTERA SUR |  |  | 01 | UND | 1 | [51 empty] | 0300 | 33307000 | 800000051959 | 0000 | LUMINARIA CON LAMPARA DE 50W VAPOR DE SODIO-PASTORAL METALICO SIMPLE DE 1.5 M x 1.5" DE DIAMETRO |  | LUMINARIA CON LAMPARA DE 50W VAPOR DE SODIO-PASTORAL METALICO SIMPLE DE 1.5 M x 1.5" DE DIAMETRO | S/N | 300862 | 1 | UN | X |  |  | X | 17.08.2016 | 3E10106041 | 310 | 3E10106000 | E301 | E301000019 |  |  | 30000044 |  |  | 0001 | 0004 | 3002 |  | 030013010610 | 1000011067 | S/M | X |  | PE | S/M | 2016 |  |  |  | 22 | 01 | 13 | [17 empty] | ZLID | ZLID |  | ZLID | ZLID |  | 10 |  | 16 |  |  |  | 10 |  | 16 |  |  |  | 18.08.2016 | 18.08.2016 |  | 18.08.2016 | 18.08.2016 |  | 0 | 0 |  |  |  |  | 0 | 0 |  | 0 |  |  | 295.84
1004 | AF | 300863 | RED AEREA SP+AP AUTOPORTANTE DE AL 3x35 mm2 + 1x16 mm2 + portante |  | ELS | 1 | 740 | 499989 | 499989 | 3331145106 | 01 | 02 | 08 | 2016-08-17 | AS035116 | 2893128 | 01220113 | SE0112 | 1671032 | O-243 | D-352 | C-1SP | D352102 | D352103 |  |  |  | RS10216 | 20519610214 | 01 | 001 | 409 | 2016-09-08 |  |  | RS | GT-102-2016-ES | 2016-08-17 |  |  | 21 | 32 | 476.57 |  |  |  | CND | ASOC. DE VIVIENDA FRONTERA SUR |  |  | 01 | MTS | 25.6 | [51 empty] | 0300 | 33303000 | 400000103339 | 0000 | RED AEREA SP+AP AUTOPORTANTE DE AL 3x35 mm2 + 1x16 mm2 + portante |  | RED AEREA SP+AP AUTOPORTANTE DE AL 3x35 mm2 + 1x16 mm2 + portante | S/N | 300863 | 25.6 | M | X |  |  | X | 17.08.2016 | 3E10106031 | 310 | 3E10106000 | E301 | E301000019 |  |  | 30000044 |  |  | 0001 | 0004 | 3002 |  | 030013010608 | 1000011067 | S/M | X |  | PE | S/M | 2016 |  |  |  | 22 | 01 | 13 | [17 empty] | ZLID | ZLID |  | ZLID | ZLID |  | 21 |  | 32 |  |  |  | 21 |  | 32 |  |  |  | 18.08.2016 | 18.08.2016 |  | 18.08.2016 | 18.08.2016 |  | 0 | 0 |  |  |  |  | 0 | 0 |  | 0 |  |  | 476.57
1005 | AF | 300864 | ESTRUCTURA 8 m ALINEAMIENTO-ESTRUCTURA DE CONCRETO |  | ELS | 1 | 740 | 499989 | 499989 | 3331145206 | 01 | 02 | 08 | 2016-08-17 | PX0801-C | 2717420 | 01220113 | SE0112 | 1671032 | O-243 | D-352 | C-1SP |  | D352103 |  |  |  | RS10216 | 20519610214 | 01 | 001 | 409 | 2016-09-08 |  |  | RS | GT-102-2016-ES | 2016-08-17 |  |  | 21 | 24 | 1012.86 |  |  |  | EST | ASOC. DE VIVIENDA FRONTERA SUR |  |  | 01 | UND | 1 | [51 empty] | 0300 | 33305000 | 600000100137 | 0000 | ESTRUCTURA 8 m ALINEAMIENTO-ESTRUCTURA DE CONCRETO |  | ESTRUCTURA 8 m ALINEAMIENTO-ESTRUCTURA DE CONCRETO | S/N | 300864 | 1 | UN | X |  |  | X | 17.08.2016 | 3E10106031 | 310 | 3E10106000 | E301 | E301000019 |  |  | 30000044 |  |  | 0001 | 0004 | 3002 |  | 030013010607 | 1000011067 | S/M | X |  | PE | S/M | 2016 |  |  |  | 22 | 01 | 13 | [17 empty] | ZLID | ZLID |  | ZLID | ZLID |  | 21 |  | 24 |  |  |  | 21 |  | 24 |  |  |  | 18.08.2016 | 18.08.2016 |  | 18.08.2016 | 18.08.2016 |  | 0 | 0 |  |  |  |  | 0 | 0 |  | 0 |  |  | 1012.86
1006 | AF | 300865 | LUMINARIA CON LAMPARA DE 50W VAPOR DE SODIO-PASTORAL METALICO SIMPLE DE 1.5 M x 1.5" DE DIAMETRO |  | ELS | 1 | 740 | 499989 | 499989 | 3331149 | 01 | 02 | 08 | 2016-08-17 | LU05002-B | 2717421 | 01220113 | SE0112 | 1671032 | O-243 | D-352 | C-1SP |  | D352103 |  |  |  | RS10216 | 20519610214 | 01 | 001 | 409 | 2016-09-08 |  |  | RS | GT-102-2016-ES | 2016-08-17 |  |  | 10 | 16 | 295.84 |  |  |  | LUM | ASOC. DE VIVIENDA FRONTERA SUR |  |  | 01 | UND | 1 | [51 empty] | 0300 | 33307000 | 800000051960 | 0000 | LUMINARIA CON LAMPARA DE 50W VAPOR DE SODIO-PASTORAL METALICO SIMPLE DE 1.5 M x 1.5" DE DIAMETRO |  | LUMINARIA CON LAMPARA DE 50W VAPOR DE SODIO-PASTORAL METALICO SIMPLE DE 1.5 M x 1.5" DE DIAMETRO | S/N | 300865 | 1 | UN | X |  |  | X | 17.08.2016 | 3E10106041 | 310 | 3E10106000 | E301 | E301000019 |  |  | 30000044 |  |  | 0001 | 0004 | 3002 |  | 030013010610 | 1000011067 | S/M | X |  | PE | S/M | 2016 |  |  |  | 22 | 01 | 13 | [17 empty] | ZLID | ZLID |  | ZLID | ZLID |  | 10 |  | 16 |  |  |  | 10 |  | 16 |  |  |  | 18.08.2016 | 18.08.2016 |  | 18.08.2016 | 18.08.2016 |  | 0 | 0 |  |  |  |  | 0 | 0 |  | 0 |  |  | 295.84
1007 | AF | 300866 | RED AEREA SP+AP AUTOPORTANTE DE AL 3x35 mm2 + 1x16 mm2 + portante |  | ELS | 1 | 740 | 499989 | 499989 | 3331145106 | 01 | 02 | 08 | 2016-08-17 | AS035116 | 2893131 | 01220113 | SE0112 | 1671032 | O-243 | D-352 | C-1SP | D352103 | D352104 |  |  |  | RS10216 | 20519610214 | 01 | 001 | 409 | 2016-09-08 |  |  | RS | GT-102-2016-ES | 2016-08-17 |  |  | 21 | 32 | 599.44 |  |  |  | CND | ASOC. DE VIVIENDA FRONTERA SUR |  |  | 01 | MTS | 32.2 | [51 empty] | 0300 | 33303000 | 400000103340 | 0000 | RED AEREA SP+AP AUTOPORTANTE DE AL 3x35 mm2 + 1x16 mm2 + portante |  | RED AEREA SP+AP AUTOPORTANTE DE AL 3x35 mm2 + 1x16 mm2 + portante | S/N | 300866 | 32.2 | M | X |  |  | X | 17.08.2016 | 3E10106031 | 310 | 3E10106000 | E301 | E301000019 |  |  | 30000044 |  |  | 0001 | 0004 | 3002 |  | 030013010608 | 1000011067 | S/M | X |  | PE | S/M | 2016 |  |  |  | 22 | 01 | 13 | [17 empty] | ZLID | ZLID |  | ZLID | ZLID |  | 21 |  | 32 |  |  |  | 21 |  | 32 |  |  |  | 18.08.2016 | 18.08.2016 |  | 18.08.2016 | 18.08.2016 |  | 0 | 0 |  |  |  |  | 0 | 0 |  | 0 |  |  | 599.44
1008 | AF | 300867 | ESTRUCTURA 8 m ALINEAMIENTO-ESTRUCTURA DE CONCRETO |  | ELS | 1 | 740 | 499989 | 499989 | 3331145206 | 01 | 02 | 08 | 2016-08-17 | PX0801-C | 2717425 | 01220113 | SE0112 | 1671032 | O-243 | D-352 | C-1SP |  | D352104 |  |  |  | RS10216 | 20519610214 | 01 | 001 | 409 | 2016-09-08 |  |  | RS | GT-102-2016-ES | 2016-08-17 |  |  | 21 | 24 | 1012.86 |  |  |  | EST | ASOC. DE VIVIENDA FRONTERA SUR |  |  | 01 | UND | 1 | [51 empty] | 0300 | 33305000 | 600000100138 | 0000 | ESTRUCTURA 8 m ALINEAMIENTO-ESTRUCTURA DE CONCRETO |  | ESTRUCTURA 8 m ALINEAMIENTO-ESTRUCTURA DE CONCRETO | S/N | 300867 | 1 | UN | X |  |  | X | 17.08.2016 | 3E10106031 | 310 | 3E10106000 | E301 | E301000019 |  |  | 30000044 |  |  | 0001 | 0004 | 3002 |  | 030013010607 | 1000011067 | S/M | X |  | PE | S/M | 2016 |  |  |  | 22 | 01 | 13 | [17 empty] | ZLID | ZLID |  | ZLID | ZLID |  | 21 |  | 24 |  |  |  | 21 |  | 24 |  |  |  | 18.08.2016 | 18.08.2016 |  | 18.08.2016 | 18.08.2016 |  | 0 | 0 |  |  |  |  | 0 | 0 |  | 0 |  |  | 1012.86
1009 | AF | 300868 | LUMINARIA CON LAMPARA DE 50W VAPOR DE SODIO-PASTORAL METALICO SIMPLE DE 1.5 M x 1.5" DE DIAMETRO |  | ELS | 1 | 740 | 499989 | 499989 | 3331149 | 01 | 02 | 08 | 2016-08-17 | LU05002-B | 2717426 | 01220113 | SE0112 | 1671032 | O-243 | D-352 | C-1SP |  | D352104 |  |  |  | RS10216 | 20519610214 | 01 | 001 | 409 | 2016-09-08 |  |  | RS | GT-102-2016-ES | 2016-08-17 |  |  | 10 | 16 | 295.84 |  |  |  | LUM | ASOC. DE VIVIENDA FRONTERA SUR |  |  | 01 | UND | 1 | [51 empty] | 0300 | 33307000 | 800000051961 | 0000 | LUMINARIA CON LAMPARA DE 50W VAPOR DE SODIO-PASTORAL METALICO SIMPLE DE 1.5 M x 1.5" DE DIAMETRO |  | LUMINARIA CON LAMPARA DE 50W VAPOR DE SODIO-PASTORAL METALICO SIMPLE DE 1.5 M x 1.5" DE DIAMETRO | S/N | 300868 | 1 | UN | X |  |  | X | 17.08.2016 | 3E10106041 | 310 | 3E10106000 | E301 | E301000019 |  |  | 30000044 |  |  | 0001 | 0004 | 3002 |  | 030013010610 | 1000011067 | S/M | X |  | PE | S/M | 2016 |  |  |  | 22 | 01 | 13 | [17 empty] | ZLID | ZLID |  | ZLID | ZLID |  | 10 |  | 16 |  |  |  | 10 |  | 16 |  |  |  | 18.08.2016 | 18.08.2016 |  | 18.08.2016 | 18.08.2016 |  | 0 | 0 |  |  |  |  | 0 | 0 |  | 0 |  |  | 295.84
1010 | AF | 300869 | RED AEREA SP+AP AUTOPORTANTE DE AL 3x35 mm2 + 1x16 mm2 + portante |  | ELS | 1 | 740 | 499989 | 499989 | 3331145106 | 01 | 02 | 08 | 2016-08-17 | AS035116 | 2893134 | 01220113 | SE0112 | 1671032 | O-243 | D-352 | C-1SP | D352104 | D352105 |  |  |  | RS10216 | 20519610214 | 01 | 001 | 409 | 2016-09-08 |  |  | RS | GT-102-2016-ES | 2016-08-17 |  |  | 21 | 32 | 616.2 |  |  |  | CND | ASOC. DE VIVIENDA FRONTERA SUR |  |  | 01 | MTS | 33.1 | [51 empty] | 0300 | 33303000 | 400000103341 | 0000 | RED AEREA SP+AP AUTOPORTANTE DE AL 3x35 mm2 + 1x16 mm2 + portante |  | RED AEREA SP+AP AUTOPORTANTE DE AL 3x35 mm2 + 1x16 mm2 + portante | S/N | 300869 | 33.1 | M | X |  |  | X | 17.08.2016 | 3E10106031 | 310 | 3E10106000 | E301 | E301000019 |  |  | 30000044 |  |  | 0001 | 0004 | 3002 |  | 030013010608 | 1000011067 | S/M | X |  | PE | S/M | 2016 |  |  |  | 22 | 01 | 13 | [17 empty] | ZLID | ZLID |  | ZLID | ZLID |  | 21 |  | 32 |  |  |  | 21 |  | 32 |  |  |  | 18.08.2016 | 18.08.2016 |  | 18.08.2016 | 18.08.2016 |  | 0 | 0 |  |  |  |  | 0 | 0 |  | 0 |  |  | 616.2
1011 | AF | 300870 | ESTRUCTURA 8 m CAMBIO DE DIRECCION-ESTRUCTURA DE CONCRETO |  | ELS | 1 | 740 | 499989 | 499989 | 3331145206 | 01 | 02 | 08 | 2016-08-17 | PX0802-C | 2717430 | 01220113 | SE0112 | 1671032 | O-243 | D-352 | C-1SP |  | D352105 |  |  |  | RS10216 | 20519610214 | 01 | 001 | 409 | 2016-09-08 |  |  | RS | GT-102-2016-ES | 2016-08-17 |  |  | 21 | 24 | 1012.86 |  |  |  | EST | ASOC. DE VIVIENDA FRONTERA SUR |  |  | 01 | UND | 1 | [51 empty] | 0300 | 33305000 | 600000100139 | 0000 | ESTRUCTURA 8 m CAMBIO DE DIRECCION-ESTRUCTURA DE CONCRETO |  | ESTRUCTURA 8 m CAMBIO DE DIRECCION-ESTRUCTURA DE CONCRETO | S/N | 300870 | 1 | UN | X |  |  | X | 17.08.2016 | 3E10106031 | 310 | 3E10106000 | E301 | E301000019 |  |  | 30000044 |  |  | 0001 | 0004 | 3002 |  | 030013010607 | 1000011067 | S/M | X |  | PE | S/M | 2016 |  |  |  | 22 | 01 | 13 | [17 empty] | ZLID | ZLID |  | ZLID | ZLID |  | 21 |  | 24 |  |  |  | 21 |  | 24 |  |  |  | 18.08.2016 | 18.08.2016 |  | 18.08.2016 | 18.08.2016 |  | 0 | 0 |  |  |  |  | 0 | 0 |  | 0 |  |  | 1012.86
1012 | AF | 300871 | RETENIDA CONTRAPUNTA DE BAJA TENSION |  | ELS | 1 | 740 | 499989 | 499989 | 3331145103 | 01 | 02 | 08 | 2016-08-17 | RCTBT | 2717433 | 01220113 | SE0112 | 1671032 | O-243 | D-352 | C-1SP |  | D352105 |  |  |  | RS10216 | 20519610214 | 01 | 001 | 409 | 2016-09-08 |  |  | RS | GT-102-2016-ES | 2016-08-17 |  |  | 21 | 24 | 460.1 |  |  |  | RET | ASOC. DE VIVIENDA FRONTERA SUR |  |  | 01 | UND | 1 | [51 empty] | 0300 | 33305000 | 600000100140 | 0000 | RETENIDA CONTRAPUNTA DE BAJA TENSION |  | RETENIDA CONTRAPUNTA DE BAJA TENSION | S/N | 300871 | 1 | UN | X |  |  | X | 17.08.2016 | 3E10106031 | 310 | 3E10106000 | E301 | E301000019 |  |  | 30000044 |  |  | 0001 | 0004 | 3002 |  | 030013010607 | 1000011067 | S/M | X |  | PE | S/M | 2016 |  |  |  | 22 | 01 | 13 | [17 empty] | ZLID | ZLID |  | ZLID | ZLID |  | 21 |  | 24 |  |  |  | 21 |  | 24 |  |  |  | 18.08.2016 | 18.08.2016 |  | 18.08.2016 | 18.08.2016 |  | 0 | 0 |  |  |  |  | 0 | 0 |  | 0 |  |  | 460.1
1013 | AF | 300872 | LUMINARIA CON LAMPARA DE 50W VAPOR DE SODIO-PASTORAL METALICO SIMPLE DE 1.5 M x 1.5" DE DIAMETRO |  | ELS | 1 | 740 | 499989 | 499989 | 3331149 | 01 | 02 | 08 | 2016-08-17 | LU05002-B | 2717432 | 01220113 | SE0112 | 1671032 | O-243 | D-352 | C-1SP |  | D352105 |  |  |  | RS10216 | 20519610214 | 01 | 001 | 409 | 2016-09-08 |  |  | RS | GT-102-2016-ES | 2016-08-17 |  |  | 10 | 16 | 295.84 |  |  |  | LUM | ASOC. DE VIVIENDA FRONTERA SUR |  |  | 01 | UND | 1 | [51 empty] | 0300 | 33307000 | 800000051962 | 0000 | LUMINARIA CON LAMPARA DE 50W VAPOR DE SODIO-PASTORAL METALICO SIMPLE DE 1.5 M x 1.5" DE DIAMETRO |  | LUMINARIA CON LAMPARA DE 50W VAPOR DE SODIO-PASTORAL METALICO SIMPLE DE 1.5 M x 1.5" DE DIAMETRO | S/N | 300872 | 1 | UN | X |  |  | X | 17.08.2016 | 3E10106041 | 310 | 3E10106000 | E301 | E301000019 |  |  | 30000044 |  |  | 0001 | 0004 | 3002 |  | 030013010610 | 1000011067 | S/M | X |  | PE | S/M | 2016 |  |  |  | 22 | 01 | 13 | [17 empty] | ZLID | ZLID |  | ZLID | ZLID |  | 10 |  | 16 |  |  |  | 10 |  | 16 |  |  |  | 18.08.2016 | 18.08.2016 |  | 18.08.2016 | 18.08.2016 |  | 0 | 0 |  |  |  |  | 0 | 0 |  | 0 |  |  | 295.84
1014 | AF | 300873 | RED AEREA SP+AP AUTOPORTANTE DE AL 3x35 mm2 + 1x16 mm2 + portante |  | ELS | 1 | 740 | 499989 | 499989 | 3331145106 | 01 | 02 | 08 | 2016-08-17 | AS035116 | 2893137 | 01220113 | SE0112 | 1671032 | O-243 | D-352 | C-1SP | D352105 | D352106 |  |  |  | RS10216 | 20519610214 | 01 | 001 | 409 | 2016-09-08 |  |  | RS | GT-102-2016-ES | 2016-08-17 |  |  | 21 | 32 | 234.56 |  |  |  | CND | ASOC. DE VIVIENDA FRONTERA SUR |  |  | 01 | MTS | 12.6 | [51 empty] | 0300 | 33303000 | 400000103342 | 0000 | RED AEREA SP+AP AUTOPORTANTE DE AL 3x35 mm2 + 1x16 mm2 + portante |  | RED AEREA SP+AP AUTOPORTANTE DE AL 3x35 mm2 + 1x16 mm2 + portante | S/N | 300873 | 12.6 | M | X |  |  | X | 17.08.2016 | 3E10106031 | 310 | 3E10106000 | E301 | E301000019 |  |  | 30000044 |  |  | 0001 | 0004 | 3002 |  | 030013010608 | 1000011067 | S/M | X |  | PE | S/M | 2016 |  |  |  | 22 | 01 | 13 | [17 empty] | ZLID | ZLID |  | ZLID | ZLID |  | 21 |  | 32 |  |  |  | 21 |  | 32 |  |  |  | 18.08.2016 | 18.08.2016 |  | 18.08.2016 | 18.08.2016 |  | 0 | 0 |  |  |  |  | 0 | 0 |  | 0 |  |  | 234.56
1015 | AF | 300874 | ESTRUCTURA 8 m CAMBIO DE DIRECCION-ESTRUCTURA DE CONCRETO |  | ELS | 1 | 740 | 499989 | 499989 | 3331145206 | 01 | 02 | 08 | 2016-08-17 | PX0802-C | 2717434 | 01220113 | SE0112 | 1671032 | O-243 | D-352 | C-1SP |  | D352106 |  |  |  | RS10216 | 20519610214 | 01 | 001 | 409 | 2016-09-08 |  |  | RS | GT-102-2016-ES | 2016-08-17 |  |  | 21 | 24 | 1012.86 |  |  |  | EST | ASOC. DE VIVIENDA FRONTERA SUR |  |  | 01 | UND | 1 | [51 empty] | 0300 | 33305000 | 600000100141 | 0000 | ESTRUCTURA 8 m CAMBIO DE DIRECCION-ESTRUCTURA DE CONCRETO |  | ESTRUCTURA 8 m CAMBIO DE DIRECCION-ESTRUCTURA DE CONCRETO | S/N | 300874 | 1 | UN | X |  |  | X | 17.08.2016 | 3E10106031 | 310 | 3E10106000 | E301 | E301000019 |  |  | 30000044 |  |  | 0001 | 0004 | 3002 |  | 030013010607 | 1000011067 | S/M | X |  | PE | S/M | 2016 |  |  |  | 22 | 01 | 13 | [17 empty] | ZLID | ZLID |  | ZLID | ZLID |  | 21 |  | 24 |  |  |  | 21 |  | 24 |  |  |  | 18.08.2016 | 18.08.2016 |  | 18.08.2016 | 18.08.2016 |  | 0 | 0 |  |  |  |  | 0 | 0 |  | 0 |  |  | 1012.86
1016 | AF | 300875 | LUMINARIA CON LAMPARA DE 50W VAPOR DE SODIO-PASTORAL METALICO SIMPLE DE 1.5 M x 1.5" DE DIAMETRO |  | ELS | 1 | 740 | 499989 | 499989 | 3331149 | 01 | 02 | 08 | 2016-08-17 | LU05002-B | 2717435 | 01220113 | SE0112 | 1671032 | O-243 | D-352 | C-1SP |  | D352106 |  |  |  | RS10216 | 20519610214 | 01 | 001 | 409 | 2016-09-08 |  |  | RS | GT-102-2016-ES | 2016-08-17 |  |  | 10 | 16 | 295.84 |  |  |  | LUM | ASOC. DE VIVIENDA FRONTERA SUR |  |  | 01 | UND | 1 | [51 empty] | 0300 | 33307000 | 800000051963 | 0000 | LUMINARIA CON LAMPARA DE 50W VAPOR DE SODIO-PASTORAL METALICO SIMPLE DE 1.5 M x 1.5" DE DIAMETRO |  | LUMINARIA CON LAMPARA DE 50W VAPOR DE SODIO-PASTORAL METALICO SIMPLE DE 1.5 M x 1.5" DE DIAMETRO | S/N | 300875 | 1 | UN | X |  |  | X | 17.08.2016 | 3E10106041 | 310 | 3E10106000 | E301 | E301000019 |  |  | 30000044 |  |  | 0001 | 0004 | 3002 |  | 030013010610 | 1000011067 | S/M | X |  | PE | S/M | 2016 |  |  |  | 22 | 01 | 13 | [17 empty] | ZLID | ZLID |  | ZLID | ZLID |  | 10 |  | 16 |  |  |  | 10 |  | 16 |  |  |  | 18.08.2016 | 18.08.2016 |  | 18.08.2016 | 18.08.2016 |  | 0 | 0 |  |  |  |  | 0 | 0 |  | 0 |  |  | 295.84
1017 | AF | 300876 | RED AEREA SP+AP AUTOPORTANTE DE AL 3x25 mm2 + 1x16 mm2 + portante |  | ELS | 1 | 740 | 499989 | 499989 | 3331145106 | 01 | 02 | 08 | 2016-08-17 | AS025116 | 2893149 | 01220113 | SE0112 | 1671032 | O-243 | D-352 | C-1SP | D352106 | D352107 |  |  |  | RS10216 | 20519610214 | 01 | 001 | 409 | 2016-09-08 |  |  | RS | GT-102-2016-ES | 2016-08-17 |  |  | 21 | 32 | 571.51 |  |  |  | CND | ASOC. DE VIVIENDA FRONTERA SUR |  |  | 01 | MTS | 30.7 | [51 empty] | 0300 | 33303000 | 400000103343 | 0000 | RED AEREA SP+AP AUTOPORTANTE DE AL 3x25 mm2 + 1x16 mm2 + portante |  | RED AEREA SP+AP AUTOPORTANTE DE AL 3x25 mm2 + 1x16 mm2 + portante | S/N | 300876 | 30.7 | M | X |  |  | X | 17.08.2016 | 3E10106031 | 310 | 3E10106000 | E301 | E301000019 |  |  | 30000044 |  |  | 0001 | 0004 | 3002 |  | 030013010608 | 1000011067 | S/M | X |  | PE | S/M | 2016 |  |  |  | 22 | 01 | 13 | [17 empty] | ZLID | ZLID |  | ZLID | ZLID |  | 21 |  | 32 |  |  |  | 21 |  | 32 |  |  |  | 18.08.2016 | 18.08.2016 |  | 18.08.2016 | 18.08.2016 |  | 0 | 0 |  |  |  |  | 0 | 0 |  | 0 |  |  | 571.51
1018 | AF | 300877 | ESTRUCTURA 8 m FIN DE LINEA-ESTRUCTURA DE CONCRETO |  | ELS | 1 | 740 | 499989 | 499989 | 3331145206 | 01 | 02 | 08 | 2016-08-17 | PX0803-C | 2717439 | 01220113 | SE0112 | 1671032 | O-243 | D-352 | C-1SP |  | D352107 |  |  |  | RS10216 | 20519610214 | 01 | 001 | 409 | 2016-09-08 |  |  | RS | GT-102-2016-ES | 2016-08-17 |  |  | 21 | 24 | 1012.86 |  |  |  | EST | ASOC. DE VIVIENDA FRONTERA SUR |  |  | 01 | UND | 1 | [51 empty] | 0300 | 33305000 | 600000100142 | 0000 | ESTRUCTURA 8 m FIN DE LINEA-ESTRUCTURA DE CONCRETO |  | ESTRUCTURA 8 m FIN DE LINEA-ESTRUCTURA DE CONCRETO | S/N | 300877 | 1 | UN | X |  |  | X | 17.08.2016 | 3E10106031 | 310 | 3E10106000 | E301 | E301000019 |  |  | 30000044 |  |  | 0001 | 0004 | 3002 |  | 030013010607 | 1000011067 | S/M | X |  | PE | S/M | 2016 |  |  |  | 22 | 01 | 13 | [17 empty] | ZLID | ZLID |  | ZLID | ZLID |  | 21 |  | 24 |  |  |  | 21 |  | 24 |  |  |  | 18.08.2016 | 18.08.2016 |  | 18.08.2016 | 18.08.2016 |  | 0 | 0 |  |  |  |  | 0 | 0 |  | 0 |  |  | 1012.86
1019 | AF | 300878 | PUESTA A TIERRA DE BAJA TENSION |  | ELS | 1 | 740 | 499989 | 499989 | 3331145104 | 01 | 02 | 08 | 2016-08-17 | PTIEBT | 9798754 | 01220113 | SE0112 | 1671032 | O-243 | D-352 | C-1SP |  | D352107 |  |  |  | RS10216 | 20519610214 | 01 | 001 | 409 | 2016-09-08 |  |  | RS | GT-102-2016-ES | 2016-08-17 |  |  | 21 | 24 | 792.33 |  |  |  | PST | ASOC. DE VIVIENDA FRONTERA SUR |  |  | 01 | UND | 1 | [51 empty] | 0300 | 33305000 | 600000100143 | 0000 | PUESTA A TIERRA DE BAJA TENSION |  | PUESTA A TIERRA DE BAJA TENSION | S/N | 300878 | 1 | UN | X |  |  | X | 17.08.2016 | 3E10106033 | 310 | 3E10106000 | E301 | E301000019 |  |  | 30000044 |  |  | 0001 | 0004 | 3002 |  | 030013010607 | 1000011067 | S/M | X |  | PE | S/M | 2016 |  |  |  | 22 | 01 | 13 | [17 empty] | ZLID | ZLID |  | ZLID | ZLID |  | 21 |  | 24 |  |  |  | 21 |  | 24 |  |  |  | 18.08.2016 | 18.08.2016 |  | 18.08.2016 | 18.08.2016 |  | 0 | 0 |  |  |  |  | 0 | 0 |  | 0 |  |  | 792.33
1020 | AF | 300879 | RETENIDA CONTRAPUNTA DE BAJA TENSION |  | ELS | 1 | 740 | 499989 | 499989 | 3331145103 | 01 | 02 | 08 | 2016-08-17 | RCTBT | 2717442 | 01220113 | SE0112 | 1671032 | O-243 | D-352 | C-1SP |  | D352107 |  |  |  | RS10216 | 20519610214 | 01 | 001 | 409 | 2016-09-08 |  |  | RS | GT-102-2016-ES | 2016-08-17 |  |  | 21 | 24 | 460.1 |  |  |  | RET | ASOC. DE VIVIENDA FRONTERA SUR |  |  | 01 | UND | 1 | [51 empty] | 0300 | 33305000 | 600000100144 | 0000 | RETENIDA CONTRAPUNTA DE BAJA TENSION |  | RETENIDA CONTRAPUNTA DE BAJA TENSION | S/N | 300879 | 1 | UN | X |  |  | X | 17.08.2016 | 3E10106031 | 310 | 3E10106000 | E301 | E301000019 |  |  | 30000044 |  |  | 0001 | 0004 | 3002 |  | 030013010607 | 1000011067 | S/M | X |  | PE | S/M | 2016 |  |  |  | 22 | 01 | 13 | [17 empty] | ZLID | ZLID |  | ZLID | ZLID |  | 21 |  | 24 |  |  |  | 21 |  | 24 |  |  |  | 18.08.2016 | 18.08.2016 |  | 18.08.2016 | 18.08.2016 |  | 0 | 0 |  |  |  |  | 0 | 0 |  | 0 |  |  | 460.1
1021 | AF | 300880 | LUMINARIA CON LAMPARA DE 50W VAPOR DE SODIO-PASTORAL METALICO SIMPLE DE 1.5 M x 1.5" DE DIAMETRO |  | ELS | 1 | 740 | 499989 | 499989 | 3331149 | 01 | 02 | 08 | 2016-08-17 | LU05002-B | 2717440 | 01220113 | SE0112 | 1671032 | O-243 | D-352 | C-1SP |  | D352107 |  |  |  | RS10216 | 20519610214 | 01 | 001 | 409 | 2016-09-08 |  |  | RS | GT-102-2016-ES | 2016-08-17 |  |  | 10 | 16 | 295.84 |  |  |  | LUM | ASOC. DE VIVIENDA FRONTERA SUR |  |  | 01 | UND | 1 | [51 empty] | 0300 | 33307000 | 800000051964 | 0000 | LUMINARIA CON LAMPARA DE 50W VAPOR DE SODIO-PASTORAL METALICO SIMPLE DE 1.5 M x 1.5" DE DIAMETRO |  | LUMINARIA CON LAMPARA DE 50W VAPOR DE SODIO-PASTORAL METALICO SIMPLE DE 1.5 M x 1.5" DE DIAMETRO | S/N | 300880 | 1 | UN | X |  |  | X | 17.08.2016 | 3E10106041 | 310 | 3E10106000 | E301 | E301000019 |  |  | 30000044 |  |  | 0001 | 0004 | 3002 |  | 030013010610 | 1000011067 | S/M | X |  | PE | S/M | 2016 |  |  |  | 22 | 01 | 13 | [17 empty] | ZLID | ZLID |  | ZLID | ZLID |  | 10 |  | 16 |  |  |  | 10 |  | 16 |  |  |  | 18.08.2016 | 18.08.2016 |  | 18.08.2016 | 18.08.2016 |  | 0 | 0 |  |  |  |  | 0 | 0 |  | 0 |  |  | 295.84
1022 | AF | 300881 | RED AEREA SP+AP AUTOPORTANTE DE AL 3x25 mm2 + 1x16 mm2 + portante |  | ELS | 1 | 740 | 499989 | 499989 | 3331145106 | 01 | 02 | 08 | 2016-08-17 | AS025116 | 2893140 | 01220113 | SE0112 | 1671032 | O-243 | D-352 | C-1SP | D352106 | D352108 |  |  |  | RS10216 | 20519610214 | 01 | 001 | 409 | 2016-09-08 |  |  | RS | GT-102-2016-ES | 2016-08-17 |  |  | 21 | 32 | 551.04 |  |  |  | CND | ASOC. DE VIVIENDA FRONTERA SUR |  |  | 01 | MTS | 29.6 | [51 empty] | 0300 | 33303000 | 400000103344 | 0000 | RED AEREA SP+AP AUTOPORTANTE DE AL 3x25 mm2 + 1x16 mm2 + portante |  | RED AEREA SP+AP AUTOPORTANTE DE AL 3x25 mm2 + 1x16 mm2 + portante | S/N | 300881 | 29.6 | M | X |  |  | X | 17.08.2016 | 3E10106031 | 310 | 3E10106000 | E301 | E301000019 |  |  | 30000044 |  |  | 0001 | 0004 | 3002 |  | 030013010608 | 1000011067 | S/M | X |  | PE | S/M | 2016 |  |  |  | 22 | 01 | 13 | [17 empty] | ZLID | ZLID |  | ZLID | ZLID |  | 21 |  | 32 |  |  |  | 21 |  | 32 |  |  |  | 18.08.2016 | 18.08.2016 |  | 18.08.2016 | 18.08.2016 |  | 0 | 0 |  |  |  |  | 0 | 0 |  | 0 |  |  | 551.04
1023 | AF | 300882 | ESTRUCTURA 8 m ALINEAMIENTO-ESTRUCTURA DE CONCRETO |  | ELS | 1 | 740 | 499989 | 499989 | 3331145206 | 01 | 02 | 08 | 2016-08-17 | PX0801-C | 2717445 | 01220113 | SE0112 | 1671032 | O-243 | D-352 | C-1SP |  | D352108 |  |  |  | RS10216 | 20519610214 | 01 | 001 | 409 | 2016-09-08 |  |  | RS | GT-102-2016-ES | 2016-08-17 |  |  | 21 | 24 | 1012.86 |  |  |  | EST | ASOC. DE VIVIENDA FRONTERA SUR |  |  | 01 | UND | 1 | [51 empty] | 0300 | 33305000 | 600000100145 | 0000 | ESTRUCTURA 8 m ALINEAMIENTO-ESTRUCTURA DE CONCRETO |  | ESTRUCTURA 8 m ALINEAMIENTO-ESTRUCTURA DE CONCRETO | S/N | 300882 | 1 | UN | X |  |  | X | 17.08.2016 | 3E10106031 | 310 | 3E10106000 | E301 | E301000019 |  |  | 30000044 |  |  | 0001 | 0004 | 3002 |  | 030013010607 | 1000011067 | S/M | X |  | PE | S/M | 2016 |  |  |  | 22 | 01 | 13 | [17 empty] | ZLID | ZLID |  | ZLID | ZLID |  | 21 |  | 24 |  |  |  | 21 |  | 24 |  |  |  | 18.08.2016 | 18.08.2016 |  | 18.08.2016 | 18.08.2016 |  | 0 | 0 |  |  |  |  | 0 | 0 |  | 0 |  |  | 1012.86
1024 | AF | 300883 | LUMINARIA CON LAMPARA DE 50W VAPOR DE SODIO-PASTORAL METALICO SIMPLE DE 1.5 M x 1.5" DE DIAMETRO |  | ELS | 1 | 740 | 499989 | 499989 | 3331149 | 01 | 02 | 08 | 2016-08-17 | LU05002-B | 2717446 | 01220113 | SE0112 | 1671032 | O-243 | D-352 | C-1SP |  | D352108 |  |  |  | RS10216 | 20519610214 | 01 | 001 | 409 | 2016-09-08 |  |  | RS | GT-102-2016-ES | 2016-08-17 |  |  | 10 | 16 | 295.84 |  |  |  | LUM | ASOC. DE VIVIENDA FRONTERA SUR |  |  | 01 | UND | 1 | [51 empty] | 0300 | 33307000 | 800000051965 | 0000 | LUMINARIA CON LAMPARA DE 50W VAPOR DE SODIO-PASTORAL METALICO SIMPLE DE 1.5 M x 1.5" DE DIAMETRO |  | LUMINARIA CON LAMPARA DE 50W VAPOR DE SODIO-PASTORAL METALICO SIMPLE DE 1.5 M x 1.5" DE DIAMETRO | S/N | 300883 | 1 | UN | X |  |  | X | 17.08.2016 | 3E10106041 | 310 | 3E10106000 | E301 | E301000019 |  |  | 30000044 |  |  | 0001 | 0004 | 3002 |  | 030013010610 | 1000011067 | S/M | X |  | PE | S/M | 2016 |  |  |  | 22 | 01 | 13 | [17 empty] | ZLID | ZLID |  | ZLID | ZLID |  | 10 |  | 16 |  |  |  | 10 |  | 16 |  |  |  | 18.08.2016 | 18.08.2016 |  | 18.08.2016 | 18.08.2016 |  | 0 | 0 |  |  |  |  | 0 | 0 |  | 0 |  |  | 295.84
1025 | AF | 300884 | RED AEREA SP+AP AUTOPORTANTE DE AL 3x25 mm2 + 1x16 mm2 + portante |  | ELS | 1 | 740 | 499989 | 499989 | 3331145106 | 01 | 02 | 08 | 2016-08-17 | AS025116 | 2893143 | 01220113 | SE0112 | 1671032 | O-243 | D-352 | C-1SP | D352108 | D352109 |  |  |  | RS10216 | 20519610214 | 01 | 001 | 409 | 2016-09-08 |  |  | RS | GT-102-2016-ES | 2016-08-17 |  |  | 21 | 32 | 696.24 |  |  |  | CND | ASOC. DE VIVIENDA FRONTERA SUR |  |  | 01 | MTS | 37.4 | [51 empty] | 0300 | 33303000 | 400000103345 | 0000 | RED AEREA SP+AP AUTOPORTANTE DE AL 3x25 mm2 + 1x16 mm2 + portante |  | RED AEREA SP+AP AUTOPORTANTE DE AL 3x25 mm2 + 1x16 mm2 + portante | S/N | 300884 | 37.4 | M | X |  |  | X | 17.08.2016 | 3E10106031 | 310 | 3E10106000 | E301 | E301000019 |  |  | 30000044 |  |  | 0001 | 0004 | 3002 |  | 030013010608 | 1000011067 | S/M | X |  | PE | S/M | 2016 |  |  |  | 22 | 01 | 13 | [17 empty] | ZLID | ZLID |  | ZLID | ZLID |  | 21 |  | 32 |  |  |  | 21 |  | 32 |  |  |  | 18.08.2016 | 18.08.2016 |  | 18.08.2016 | 18.08.2016 |  | 0 | 0 |  |  |  |  | 0 | 0 |  | 0 |  |  | 696.24
1026 | AF | 300885 | ESTRUCTURA 8 m ALINEAMIENTO-ESTRUCTURA DE CONCRETO |  | ELS | 1 | 740 | 499989 | 499989 | 3331145206 | 01 | 02 | 08 | 2016-08-17 | PX0801-C | 2717452 | 01220113 | SE0112 | 1671032 | O-243 | D-352 | C-1SP |  | D352109 |  |  |  | RS10216 | 20519610214 | 01 | 001 | 409 | 2016-09-08 |  |  | RS | GT-102-2016-ES | 2016-08-17 |  |  | 21 | 24 | 1012.86 |  |  |  | EST | ASOC. DE VIVIENDA FRONTERA SUR |  |  | 01 | UND | 1 | [51 empty] | 0300 | 33305000 | 600000100146 | 0000 | ESTRUCTURA 8 m ALINEAMIENTO-ESTRUCTURA DE CONCRETO |  | ESTRUCTURA 8 m ALINEAMIENTO-ESTRUCTURA DE CONCRETO | S/N | 300885 | 1 | UN | X |  |  | X | 17.08.2016 | 3E10106031 | 310 | 3E10106000 | E301 | E301000019 |  |  | 30000044 |  |  | 0001 | 0004 | 3002 |  | 030013010607 | 1000011067 | S/M | X |  | PE | S/M | 2016 |  |  |  | 22 | 01 | 13 | [17 empty] | ZLID | ZLID |  | ZLID | ZLID |  | 21 |  | 24 |  |  |  | 21 |  | 24 |  |  |  | 18.08.2016 | 18.08.2016 |  | 18.08.2016 | 18.08.2016 |  | 0 | 0 |  |  |  |  | 0 | 0 |  | 0 |  |  | 1012.86
1027 | AF | 300886 | LUMINARIA CON LAMPARA DE 50W VAPOR DE SODIO-PASTORAL METALICO SIMPLE DE 1.5 M x 1.5" DE DIAMETRO |  | ELS | 1 | 740 | 499989 | 499989 | 3331149 | 01 | 02 | 08 | 2016-08-17 | LU05002-B | 2717453 | 01220113 | SE0112 | 1671032 | O-243 | D-352 | C-1SP |  | D352109 |  |  |  | RS10216 | 20519610214 | 01 | 001 | 409 | 2016-09-08 |  |  | RS | GT-102-2016-ES | 2016-08-17 |  |  | 10 | 16 | 295.84 |  |  |  | LUM | ASOC. DE VIVIENDA FRONTERA SUR |  |  | 01 | UND | 1 | [51 empty] | 0300 | 33307000 | 800000051966 | 0000 | LUMINARIA CON LAMPARA DE 50W VAPOR DE SODIO-PASTORAL METALICO SIMPLE DE 1.5 M x 1.5" DE DIAMETRO |  | LUMINARIA CON LAMPARA DE 50W VAPOR DE SODIO-PASTORAL METALICO SIMPLE DE 1.5 M x 1.5" DE DIAMETRO | S/N | 300886 | 1 | UN | X |  |  | X | 17.08.2016 | 3E10106041 | 310 | 3E10106000 | E301 | E301000019 |  |  | 30000044 |  |  | 0001 | 0004 | 3002 |  | 030013010610 | 1000011067 | S/M | X |  | PE | S/M | 2016 |  |  |  | 22 | 01 | 13 | [17 empty] | ZLID | ZLID |  | ZLID | ZLID |  | 10 |  | 16 |  |  |  | 10 |  | 16 |  |  |  | 18.08.2016 | 18.08.2016 |  | 18.08.2016 | 18.08.2016 |  | 0 | 0 |  |  |  |  | 0 | 0 |  | 0 |  |  | 295.84
1028 | AF | 300887 | RED AEREA SP+AP AUTOPORTANTE DE AL 3x25 mm2 + 1x16 mm2 + portante |  | ELS | 1 | 740 | 499989 | 499989 | 3331145106 | 01 | 02 | 08 | 2016-08-17 | AS025116 | 2893146 | 01220113 | SE0112 | 1671032 | O-243 | D-352 | C-1SP | D352109 | D352110 |  |  |  | RS10216 | 20519610214 | 01 | 001 | 409 | 2016-09-08 |  |  | RS | GT-102-2016-ES | 2016-08-17 |  |  | 21 | 32 | 571.51 |  |  |  | CND | ASOC. DE VIVIENDA FRONTERA SUR |  |  | 01 | MTS | 30.7 | [51 empty] | 0300 | 33303000 | 400000103346 | 0000 | RED AEREA SP+AP AUTOPORTANTE DE AL 3x25 mm2 + 1x16 mm2 + portante |  | RED AEREA SP+AP AUTOPORTANTE DE AL 3x25 mm2 + 1x16 mm2 + portante | S/N | 300887 | 30.7 | M | X |  |  | X | 17.08.2016 | 3E10106031 | 310 | 3E10106000 | E301 | E301000019 |  |  | 30000044 |  |  | 0001 | 0004 | 3002 |  | 030013010608 | 1000011067 | S/M | X |  | PE | S/M | 2016 |  |  |  | 22 | 01 | 13 | [17 empty] | ZLID | ZLID |  | ZLID | ZLID |  | 21 |  | 32 |  |  |  | 21 |  | 32 |  |  |  | 18.08.2016 | 18.08.2016 |  | 18.08.2016 | 18.08.2016 |  | 0 | 0 |  |  |  |  | 0 | 0 |  | 0 |  |  | 571.51
1029 | AF | 300888 | ESTRUCTURA 8 m FIN DE LINEA-ESTRUCTURA DE CONCRETO |  | ELS | 1 | 740 | 499989 | 499989 | 3331145206 | 01 | 02 | 08 | 2016-08-17 | PX0803-C | 2717459 | 01220113 | SE0112 | 1671032 | O-243 | D-352 | C-1SP |  | D352110 |  |  |  | RS10216 | 20519610214 | 01 | 001 | 409 | 2016-09-08 |  |  | RS | GT-102-2016-ES | 2016-08-17 |  |  | 21 | 24 | 1012.86 |  |  |  | EST | ASOC. DE VIVIENDA FRONTERA SUR |  |  | 01 | UND | 1 | [51 empty] | 0300 | 33305000 | 600000100147 | 0000 | ESTRUCTURA 8 m FIN DE LINEA-ESTRUCTURA DE CONCRETO |  | ESTRUCTURA 8 m FIN DE LINEA-ESTRUCTURA DE CONCRETO | S/N | 300888 | 1 | UN | X |  |  | X | 17.08.2016 | 3E10106031 | 310 | 3E10106000 | E301 | E301000019 |  |  | 30000044 |  |  | 0001 | 0004 | 3002 |  | 030013010607 | 1000011067 | S/M | X |  | PE | S/M | 2016 |  |  |  | 22 | 01 | 13 | [17 empty] | ZLID | ZLID |  | ZLID | ZLID |  | 21 |  | 24 |  |  |  | 21 |  | 24 |  |  |  | 18.08.2016 | 18.08.2016 |  | 18.08.2016 | 18.08.2016 |  | 0 | 0 |  |  |  |  | 0 | 0 |  | 0 |  |  | 1012.86
1030 | AF | 300889 | RETENIDA CONTRAPUNTA DE BAJA TENSION |  | ELS | 1 | 740 | 499989 | 499989 | 3331145103 | 01 | 02 | 08 | 2016-08-17 | RCTBT | 2717462 | 01220113 | SE0112 | 1671032 | O-243 | D-352 | C-1SP |  | D352110 |  |  |  | RS10216 | 20519610214 | 01 | 001 | 409 | 2016-09-08 |  |  | RS | GT-102-2016-ES | 2016-08-17 |  |  | 21 | 24 | 460.1 |  |  |  | RET | ASOC. DE VIVIENDA FRONTERA SUR |  |  | 01 | UND | 1 | [51 empty] | 0300 | 33305000 | 600000100148 | 0000 | RETENIDA CONTRAPUNTA DE BAJA TENSION |  | RETENIDA CONTRAPUNTA DE BAJA TENSION | S/N | 300889 | 1 | UN | X |  |  | X | 17.08.2016 | 3E10106031 | 310 | 3E10106000 | E301 | E301000019 |  |  | 30000044 |  |  | 0001 | 0004 | 3002 |  | 030013010607 | 1000011067 | S/M | X |  | PE | S/M | 2016 |  |  |  | 22 | 01 | 13 | [17 empty] | ZLID | ZLID |  | ZLID | ZLID |  | 21 |  | 24 |  |  |  | 21 |  | 24 |  |  |  | 18.08.2016 | 18.08.2016 |  | 18.08.2016 | 18.08.2016 |  | 0 | 0 |  |  |  |  | 0 | 0 |  | 0 |  |  | 460.1
1031 | AF | 300890 | LUMINARIA CON LAMPARA DE 50W VAPOR DE SODIO-PASTORAL METALICO SIMPLE DE 1.5 M x 1.5" DE DIAMETRO |  | ELS | 1 | 740 | 499989 | 499989 | 3331149 | 01 | 02 | 08 | 2016-08-17 | LU05002-B | 2717460 | 01220113 | SE0112 | 1671032 | O-243 | D-352 | C-1SP |  | D352110 |  |  |  | RS10216 | 20519610214 | 01 | 001 | 409 | 2016-09-08 |  |  | RS | GT-102-2016-ES | 2016-08-17 |  |  | 10 | 16 | 295.84 |  |  |  | LUM | ASOC. DE VIVIENDA FRONTERA SUR |  |  | 01 | UND | 1 | [51 empty] | 0300 | 33307000 | 800000051967 | 0000 | LUMINARIA CON LAMPARA DE 50W VAPOR DE SODIO-PASTORAL METALICO SIMPLE DE 1.5 M x 1.5" DE DIAMETRO |  | LUMINARIA CON LAMPARA DE 50W VAPOR DE SODIO-PASTORAL METALICO SIMPLE DE 1.5 M x 1.5" DE DIAMETRO | S/N | 300890 | 1 | UN | X |  |  | X | 17.08.2016 | 3E10106041 | 310 | 3E10106000 | E301 | E301000019 |  |  | 30000044 |  |  | 0001 | 0004 | 3002 |  | 030013010610 | 1000011067 | S/M | X |  | PE | S/M | 2016 |  |  |  | 22 | 01 | 13 | [17 empty] | ZLID | ZLID |  | ZLID | ZLID |  | 10 |  | 16 |  |  |  | 10 |  | 16 |  |  |  | 18.08.2016 | 18.08.2016 |  | 18.08.2016 | 18.08.2016 |  | 0 | 0 |  |  |  |  | 0 | 0 |  | 0 |  |  | 295.84
1032 | AF | 300891 | RED AEREA SP+AP AUTOPORTANTE DE AL 3x35 mm2 + 1x16 mm2 + portante |  | ELS | 1 | 740 | 499989 | 499989 | 3331145106 | 01 | 02 | 08 | 2016-08-17 | AS035116 | 2893096 | 01220113 | SE0112 | 1671032 | O-243 | D-352 | C-1SP | D352102 | D352111 |  |  |  | RS10216 | 20519610214 | 01 | 001 | 409 | 2016-09-08 |  |  | RS | GT-102-2016-ES | 2016-08-17 |  |  | 21 | 32 | 595.72 |  |  |  | CND | ASOC. DE VIVIENDA FRONTERA SUR |  |  | 01 | MTS | 32 | [51 empty] | 0300 | 33303000 | 400000103347 | 0000 | RED AEREA SP+AP AUTOPORTANTE DE AL 3x35 mm2 + 1x16 mm2 + portante |  | RED AEREA SP+AP AUTOPORTANTE DE AL 3x35 mm2 + 1x16 mm2 + portante | S/N | 300891 | 32 | M | X |  |  | X | 17.08.2016 | 3E10106031 | 310 | 3E10106000 | E301 | E301000019 |  |  | 30000044 |  |  | 0001 | 0004 | 3002 |  | 030013010608 | 1000011067 | S/M | X |  | PE | S/M | 2016 |  |  |  | 22 | 01 | 13 | [17 empty] | ZLID | ZLID |  | ZLID | ZLID |  | 21 |  | 32 |  |  |  | 21 |  | 32 |  |  |  | 18.08.2016 | 18.08.2016 |  | 18.08.2016 | 18.08.2016 |  | 0 | 0 |  |  |  |  | 0 | 0 |  | 0 |  |  | 595.72
1033 | AF | 300892 | ESTRUCTURA 8 m ALINEAMIENTO-ESTRUCTURA DE CONCRETO |  | ELS | 1 | 740 | 499989 | 499989 | 3331145206 | 01 | 02 | 08 | 2016-08-17 | PX0801-C | 2717465 | 01220113 | SE0112 | 1671032 | O-243 | D-352 | C-1SP |  | D352111 |  |  |  | RS10216 | 20519610214 | 01 | 001 | 409 | 2016-09-08 |  |  | RS | GT-102-2016-ES | 2016-08-17 |  |  | 21 | 24 | 1012.86 |  |  |  | EST | ASOC. DE VIVIENDA FRONTERA SUR |  |  | 01 | UND | 1 | [51 empty] | 0300 | 33305000 | 600000100149 | 0000 | ESTRUCTURA 8 m ALINEAMIENTO-ESTRUCTURA DE CONCRETO |  | ESTRUCTURA 8 m ALINEAMIENTO-ESTRUCTURA DE CONCRETO | S/N | 300892 | 1 | UN | X |  |  | X | 17.08.2016 | 3E10106031 | 310 | 3E10106000 | E301 | E301000019 |  |  | 30000044 |  |  | 0001 | 0004 | 3002 |  | 030013010607 | 1000011067 | S/M | X |  | PE | S/M | 2016 |  |  |  | 22 | 01 | 13 | [17 empty] | ZLID | ZLID |  | ZLID | ZLID |  | 21 |  | 24 |  |  |  | 21 |  | 24 |  |  |  | 18.08.2016 | 18.08.2016 |  | 18.08.2016 | 18.08.2016 |  | 0 | 0 |  |  |  |  | 0 | 0 |  | 0 |  |  | 1012.86
1034 | AF | 300893 | LUMINARIA CON LAMPARA DE 50W VAPOR DE SODIO-PASTORAL METALICO SIMPLE DE 1.5 M x 1.5" DE DIAMETRO |  | ELS | 1 | 740 | 499989 | 499989 | 3331149 | 01 | 02 | 08 | 2016-08-17 | LU05002-B | 2717466 | 01220113 | SE0112 | 1671032 | O-243 | D-352 | C-1SP |  | D352111 |  |  |  | RS10216 | 20519610214 | 01 | 001 | 409 | 2016-09-08 |  |  | RS | GT-102-2016-ES | 2016-08-17 |  |  | 10 | 16 | 295.84 |  |  |  | LUM | ASOC. DE VIVIENDA FRONTERA SUR |  |  | 01 | UND | 1 | [51 empty] | 0300 | 33307000 | 800000051968 | 0000 | LUMINARIA CON LAMPARA DE 50W VAPOR DE SODIO-PASTORAL METALICO SIMPLE DE 1.5 M x 1.5" DE DIAMETRO |  | LUMINARIA CON LAMPARA DE 50W VAPOR DE SODIO-PASTORAL METALICO SIMPLE DE 1.5 M x 1.5" DE DIAMETRO | S/N | 300893 | 1 | UN | X |  |  | X | 17.08.2016 | 3E10106041 | 310 | 3E10106000 | E301 | E301000019 |  |  | 30000044 |  |  | 0001 | 0004 | 3002 |  | 030013010610 | 1000011067 | S/M | X |  | PE | S/M | 2016 |  |  |  | 22 | 01 | 13 | [17 empty] | ZLID | ZLID |  | ZLID | ZLID |  | 10 |  | 16 |  |  |  | 10 |  | 16 |  |  |  | 18.08.2016 | 18.08.2016 |  | 18.08.2016 | 18.08.2016 |  | 0 | 0 |  |  |  |  | 0 | 0 |  | 0 |  |  | 295.84
1035 | AF | 300894 | RED AEREA SP+AP AUTOPORTANTE DE AL 3x35 mm2 + 1x16 mm2 + portante |  | ELS | 1 | 740 | 499989 | 499989 | 3331145106 | 01 | 02 | 08 | 2016-08-17 | AS035116 | 2893099 | 01220113 | SE0112 | 1671032 | O-243 | D-352 | C-1SP | D352111 | D352112 |  |  |  | RS10216 | 20519610214 | 01 | 001 | 409 | 2016-09-08 |  |  | RS | GT-102-2016-ES | 2016-08-17 |  |  | 21 | 32 | 608.75 |  |  |  | CND | ASOC. DE VIVIENDA FRONTERA SUR |  |  | 01 | MTS | 32.7 | [51 empty] | 0300 | 33303000 | 400000103348 | 0000 | RED AEREA SP+AP AUTOPORTANTE DE AL 3x35 mm2 + 1x16 mm2 + portante |  | RED AEREA SP+AP AUTOPORTANTE DE AL 3x35 mm2 + 1x16 mm2 + portante | S/N | 300894 | 32.7 | M | X |  |  | X | 17.08.2016 | 3E10106031 | 310 | 3E10106000 | E301 | E301000019 |  |  | 30000044 |  |  | 0001 | 0004 | 3002 |  | 030013010608 | 1000011067 | S/M | X |  | PE | S/M | 2016 |  |  |  | 22 | 01 | 13 | [17 empty] | ZLID | ZLID |  | ZLID | ZLID |  | 21 |  | 32 |  |  |  | 21 |  | 32 |  |  |  | 18.08.2016 | 18.08.2016 |  | 18.08.2016 | 18.08.2016 |  | 0 | 0 |  |  |  |  | 0 | 0 |  | 0 |  |  | 608.75
1036 | AF | 300895 | ESTRUCTURA 8 m ALINEAMIENTO-ESTRUCTURA DE CONCRETO |  | ELS | 1 | 740 | 499989 | 499989 | 3331145206 | 01 | 02 | 08 | 2016-08-17 | PX0801-C | 2717470 | 01220113 | SE0112 | 1671032 | O-243 | D-352 | C-1SP |  | D352112 |  |  |  | RS10216 | 20519610214 | 01 | 001 | 409 | 2016-09-08 |  |  | RS | GT-102-2016-ES | 2016-08-17 |  |  | 21 | 24 | 1012.86 |  |  |  | EST | ASOC. DE VIVIENDA FRONTERA SUR |  |  | 01 | UND | 1 | [51 empty] | 0300 | 33305000 | 600000100150 | 0000 | ESTRUCTURA 8 m ALINEAMIENTO-ESTRUCTURA DE CONCRETO |  | ESTRUCTURA 8 m ALINEAMIENTO-ESTRUCTURA DE CONCRETO | S/N | 300895 | 1 | UN | X |  |  | X | 17.08.2016 | 3E10106031 | 310 | 3E10106000 | E301 | E301000019 |  |  | 30000044 |  |  | 0001 | 0004 | 3002 |  | 030013010607 | 1000011067 | S/M | X |  | PE | S/M | 2016 |  |  |  | 22 | 01 | 13 | [17 empty] | ZLID | ZLID |  | ZLID | ZLID |  | 21 |  | 24 |  |  |  | 21 |  | 24 |  |  |  | 18.08.2016 | 18.08.2016 |  | 18.08.2016 | 18.08.2016 |  | 0 | 0 |  |  |  |  | 0 | 0 |  | 0 |  |  | 1012.86
1037 | AF | 300896 | LUMINARIA CON LAMPARA DE 50W VAPOR DE SODIO-PASTORAL METALICO SIMPLE DE 1.5 M x 1.5" DE DIAMETRO |  | ELS | 1 | 740 | 499989 | 499989 | 3331149 | 01 | 02 | 08 | 2016-08-17 | LU05002-B | 2717471 | 01220113 | SE0112 | 1671032 | O-243 | D-352 | C-1SP |  | D352112 |  |  |  | RS10216 | 20519610214 | 01 | 001 | 409 | 2016-09-08 |  |  | RS | GT-102-2016-ES | 2016-08-17 |  |  | 10 | 16 | 295.84 |  |  |  | LUM | ASOC. DE VIVIENDA FRONTERA SUR |  |  | 01 | UND | 1 | [51 empty] | 0300 | 33307000 | 800000051969 | 0000 | LUMINARIA CON LAMPARA DE 50W VAPOR DE SODIO-PASTORAL METALICO SIMPLE DE 1.5 M x 1.5" DE DIAMETRO |  | LUMINARIA CON LAMPARA DE 50W VAPOR DE SODIO-PASTORAL METALICO SIMPLE DE 1.5 M x 1.5" DE DIAMETRO | S/N | 300896 | 1 | UN | X |  |  | X | 17.08.2016 | 3E10106041 | 310 | 3E10106000 | E301 | E301000019 |  |  | 30000044 |  |  | 0001 | 0004 | 3002 |  | 030013010610 | 1000011067 | S/M | X |  | PE | S/M | 2016 |  |  |  | 22 | 01 | 13 | [17 empty] | ZLID | ZLID |  | ZLID | ZLID |  | 10 |  | 16 |  |  |  | 10 |  | 16 |  |  |  | 18.08.2016 | 18.08.2016 |  | 18.08.2016 | 18.08.2016 |  | 0 | 0 |  |  |  |  | 0 | 0 |  | 0 |  |  | 295.84
1038 | AF | 300897 | RED AEREA SP+AP AUTOPORTANTE DE AL 3x35 mm2 + 1x16 mm2 + portante |  | ELS | 1 | 740 | 499989 | 499989 | 3331145106 | 01 | 02 | 08 | 2016-08-17 | AS035116 | 2893102 | 01220113 | SE0112 | 1671032 | O-243 | D-352 | C-1SP | D352112 | D352113 |  |  |  | RS10216 | 20519610214 | 01 | 001 | 409 | 2016-09-08 |  |  | RS | GT-102-2016-ES | 2016-08-17 |  |  | 21 | 32 | 716.72 |  |  |  | CND | ASOC. DE VIVIENDA FRONTERA SUR |  |  | 01 | MTS | 38.5 | [51 empty] | 0300 | 33303000 | 400000103349 | 0000 | RED AEREA SP+AP AUTOPORTANTE DE AL 3x35 mm2 + 1x16 mm2 + portante |  | RED AEREA SP+AP AUTOPORTANTE DE AL 3x35 mm2 + 1x16 mm2 + portante | S/N | 300897 | 38.5 | M | X |  |  | X | 17.08.2016 | 3E10106031 | 310 | 3E10106000 | E301 | E301000019 |  |  | 30000044 |  |  | 0001 | 0004 | 3002 |  | 030013010608 | 1000011067 | S/M | X |  | PE | S/M | 2016 |  |  |  | 22 | 01 | 13 | [17 empty] | ZLID | ZLID |  | ZLID | ZLID |  | 21 |  | 32 |  |  |  | 21 |  | 32 |  |  |  | 18.08.2016 | 18.08.2016 |  | 18.08.2016 | 18.08.2016 |  | 0 | 0 |  |  |  |  | 0 | 0 |  | 0 |  |  | 716.72
1039 | AF | 300898 | ESTRUCTURA 8 m CAMBIO DE DIRECCION-ESTRUCTURA DE CONCRETO |  | ELS | 1 | 740 | 499989 | 499989 | 3331145206 | 01 | 02 | 08 | 2016-08-17 | PX0802-C | 2717475 | 01220113 | SE0112 | 1671032 | O-243 | D-352 | C-1SP |  | D352113 |  |  |  | RS10216 | 20519610214 | 01 | 001 | 409 | 2016-09-08 |  |  | RS | GT-102-2016-ES | 2016-08-17 |  |  | 21 | 24 | 1012.86 |  |  |  | EST | ASOC. DE VIVIENDA FRONTERA SUR |  |  | 01 | UND | 1 | [51 empty] | 0300 | 33305000 | 600000100151 | 0000 | ESTRUCTURA 8 m CAMBIO DE DIRECCION-ESTRUCTURA DE CONCRETO |  | ESTRUCTURA 8 m CAMBIO DE DIRECCION-ESTRUCTURA DE CONCRETO | S/N | 300898 | 1 | UN | X |  |  | X | 17.08.2016 | 3E10106031 | 310 | 3E10106000 | E301 | E301000019 |  |  | 30000044 |  |  | 0001 | 0004 | 3002 |  | 030013010607 | 1000011067 | S/M | X |  | PE | S/M | 2016 |  |  |  | 22 | 01 | 13 | [17 empty] | ZLID | ZLID |  | ZLID | ZLID |  | 21 |  | 24 |  |  |  | 21 |  | 24 |  |  |  | 18.08.2016 | 18.08.2016 |  | 18.08.2016 | 18.08.2016 |  | 0 | 0 |  |  |  |  | 0 | 0 |  | 0 |  |  | 1012.86
1040 | AF | 300899 | LUMINARIA CON LAMPARA DE 50W VAPOR DE SODIO-PASTORAL METALICO SIMPLE DE 1.5 M x 1.5" DE DIAMETRO |  | ELS | 1 | 740 | 499989 | 499989 | 3331149 | 01 | 02 | 08 | 2016-08-17 | LU05002-B | 2717476 | 01220113 | SE0112 | 1671032 | O-243 | D-352 | C-1SP |  | D352113 |  |  |  | RS10216 | 20519610214 | 01 | 001 | 409 | 2016-09-08 |  |  | RS | GT-102-2016-ES | 2016-08-17 |  |  | 10 | 16 | 295.84 |  |  |  | LUM | ASOC. DE VIVIENDA FRONTERA SUR |  |  | 01 | UND | 1 | [51 empty] | 0300 | 33307000 | 800000051970 | 0000 | LUMINARIA CON LAMPARA DE 50W VAPOR DE SODIO-PASTORAL METALICO SIMPLE DE 1.5 M x 1.5" DE DIAMETRO |  | LUMINARIA CON LAMPARA DE 50W VAPOR DE SODIO-PASTORAL METALICO SIMPLE DE 1.5 M x 1.5" DE DIAMETRO | S/N | 300899 | 1 | UN | X |  |  | X | 17.08.2016 | 3E10106041 | 310 | 3E10106000 | E301 | E301000019 |  |  | 30000044 |  |  | 0001 | 0004 | 3002 |  | 030013010610 | 1000011067 | S/M | X |  | PE | S/M | 2016 |  |  |  | 22 | 01 | 13 | [17 empty] | ZLID | ZLID |  | ZLID | ZLID |  | 10 |  | 16 |  |  |  | 10 |  | 16 |  |  |  | 18.08.2016 | 18.08.2016 |  | 18.08.2016 | 18.08.2016 |  | 0 | 0 |  |  |  |  | 0 | 0 |  | 0 |  |  | 295.84
1041 | AF | 300900 | RETENIDA CONTRAPUNTA DE BAJA TENSION |  | ELS | 1 | 740 | 499989 | 499989 | 3331145103 | 01 | 02 | 08 | 2016-08-17 | RCTBT | 2717477 | 01220113 | SE0112 | 1671032 | O-243 | D-352 | C-1SP |  | D352113 |  |  |  | RS10216 | 20519610214 | 01 | 001 | 409 | 2016-09-08 |  |  | RS | GT-102-2016-ES | 2016-08-17 |  |  | 21 | 24 | 460.1 |  |  |  | RET | ASOC. DE VIVIENDA FRONTERA SUR |  |  | 01 | UND | 1 | [51 empty] | 0300 | 33305000 | 600000100152 | 0000 | RETENIDA CONTRAPUNTA DE BAJA TENSION |  | RETENIDA CONTRAPUNTA DE BAJA TENSION | S/N | 300900 | 1 | UN | X |  |  | X | 17.08.2016 | 3E10106031 | 310 | 3E10106000 | E301 | E301000019 |  |  | 30000044 |  |  | 0001 | 0004 | 3002 |  | 030013010607 | 1000011067 | S/M | X |  | PE | S/M | 2016 |  |  |  | 22 | 01 | 13 | [17 empty] | ZLID | ZLID |  | ZLID | ZLID |  | 21 |  | 24 |  |  |  | 21 |  | 24 |  |  |  | 18.08.2016 | 18.08.2016 |  | 18.08.2016 | 18.08.2016 |  | 0 | 0 |  |  |  |  | 0 | 0 |  | 0 |  |  | 460.1
1042 | AF | 300901 | RED AEREA SP+AP AUTOPORTANTE DE AL 3x35 mm2 + 1x16 mm2 + portante |  | ELS | 1 | 740 | 499989 | 499989 | 3331145106 | 01 | 02 | 08 | 2016-08-17 | AS035116 | 2893105 | 01220113 | SE0112 | 1671032 | O-243 | D-352 | C-1SP | D352113 | D352114 |  |  |  | RS10216 | 20519610214 | 01 | 001 | 409 | 2016-09-08 |  |  | RS | GT-102-2016-ES | 2016-08-17 |  |  | 21 | 32 | 260.62 |  |  |  | CND | ASOC. DE VIVIENDA FRONTERA SUR |  |  | 01 | MTS | 14 | [51 empty] | 0300 | 33303000 | 400000103350 | 0000 | RED AEREA SP+AP AUTOPORTANTE DE AL 3x35 mm2 + 1x16 mm2 + portante |  | RED AEREA SP+AP AUTOPORTANTE DE AL 3x35 mm2 + 1x16 mm2 + portante | S/N | 300901 | 14 | M | X |  |  | X | 17.08.2016 | 3E10106031 | 310 | 3E10106000 | E301 | E301000019 |  |  | 30000044 |  |  | 0001 | 0004 | 3002 |  | 030013010608 | 1000011067 | S/M | X |  | PE | S/M | 2016 |  |  |  | 22 | 01 | 13 | [17 empty] | ZLID | ZLID |  | ZLID | ZLID |  | 21 |  | 32 |  |  |  | 21 |  | 32 |  |  |  | 18.08.2016 | 18.08.2016 |  | 18.08.2016 | 18.08.2016 |  | 0 | 0 |  |  |  |  | 0 | 0 |  | 0 |  |  | 260.62
1043 | AF | 300902 | ESTRUCTURA 8 m CAMBIO DE DIRECCION-ESTRUCTURA DE CONCRETO |  | ELS | 1 | 740 | 499989 | 499989 | 3331145206 | 01 | 02 | 08 | 2016-08-17 | PX0802-C | 2717479 | 01220113 | SE0112 | 1671032 | O-243 | D-352 | C-1SP |  | D352114 |  |  |  | RS10216 | 20519610214 | 01 | 001 | 409 | 2016-09-08 |  |  | RS | GT-102-2016-ES | 2016-08-17 |  |  | 21 | 24 | 1012.86 |  |  |  | EST | ASOC. DE VIVIENDA FRONTERA SUR |  |  | 01 | UND | 1 | [51 empty] | 0300 | 33305000 | 600000100153 | 0000 | ESTRUCTURA 8 m CAMBIO DE DIRECCION-ESTRUCTURA DE CONCRETO |  | ESTRUCTURA 8 m CAMBIO DE DIRECCION-ESTRUCTURA DE CONCRETO | S/N | 300902 | 1 | UN | X |  |  | X | 17.08.2016 | 3E10106031 | 310 | 3E10106000 | E301 | E301000019 |  |  | 30000044 |  |  | 0001 | 0004 | 3002 |  | 030013010607 | 1000011067 | S/M | X |  | PE | S/M | 2016 |  |  |  | 22 | 01 | 13 | [17 empty] | ZLID | ZLID |  | ZLID | ZLID |  | 21 |  | 24 |  |  |  | 21 |  | 24 |  |  |  | 18.08.2016 | 18.08.2016 |  | 18.08.2016 | 18.08.2016 |  | 0 | 0 |  |  |  |  | 0 | 0 |  | 0 |  |  | 1012.86
1044 | AF | 300903 | LUMINARIA CON LAMPARA DE 50W VAPOR DE SODIO-PASTORAL METALICO SIMPLE DE 1.5 M x 1.5" DE DIAMETRO |  | ELS | 1 | 740 | 499989 | 499989 | 3331149 | 01 | 02 | 08 | 2016-08-17 | LU05002-B | 2717480 | 01220113 | SE0112 | 1671032 | O-243 | D-352 | C-1SP |  | D352114 |  |  |  | RS10216 | 20519610214 | 01 | 001 | 409 | 2016-09-08 |  |  | RS | GT-102-2016-ES | 2016-08-17 |  |  | 10 | 16 | 295.84 |  |  |  | LUM | ASOC. DE VIVIENDA FRONTERA SUR |  |  | 01 | UND | 1 | [51 empty] | 0300 | 33307000 | 800000051971 | 0000 | LUMINARIA CON LAMPARA DE 50W VAPOR DE SODIO-PASTORAL METALICO SIMPLE DE 1.5 M x 1.5" DE DIAMETRO |  | LUMINARIA CON LAMPARA DE 50W VAPOR DE SODIO-PASTORAL METALICO SIMPLE DE 1.5 M x 1.5" DE DIAMETRO | S/N | 300903 | 1 | UN | X |  |  | X | 17.08.2016 | 3E10106041 | 310 | 3E10106000 | E301 | E301000019 |  |  | 30000044 |  |  | 0001 | 0004 | 3002 |  | 030013010610 | 1000011067 | S/M | X |  | PE | S/M | 2016 |  |  |  | 22 | 01 | 13 | [17 empty] | ZLID | ZLID |  | ZLID | ZLID |  | 10 |  | 16 |  |  |  | 10 |  | 16 |  |  |  | 18.08.2016 | 18.08.2016 |  | 18.08.2016 | 18.08.2016 |  | 0 | 0 |  |  |  |  | 0 | 0 |  | 0 |  |  | 295.84
1045 | AF | 300904 | RED AEREA SP+AP AUTOPORTANTE DE AL 3x25 mm2 + 1x16 mm2 + portante |  | ELS | 1 | 740 | 499989 | 499989 | 3331145106 | 01 | 02 | 08 | 2016-08-17 | AS025116 | 2893119 | 01220113 | SE0112 | 1671032 | O-243 | D-352 | C-1SP | D352114 | D352115 |  |  |  | RS10216 | 20519610214 | 01 | 001 | 409 | 2016-09-08 |  |  | RS | GT-102-2016-ES | 2016-08-17 |  |  | 21 | 32 | 698.11 |  |  |  | CND | ASOC. DE VIVIENDA FRONTERA SUR |  |  | 01 | MTS | 37.5 | [51 empty] | 0300 | 33303000 | 400000103351 | 0000 | RED AEREA SP+AP AUTOPORTANTE DE AL 3x25 mm2 + 1x16 mm2 + portante |  | RED AEREA SP+AP AUTOPORTANTE DE AL 3x25 mm2 + 1x16 mm2 + portante | S/N | 300904 | 37.5 | M | X |  |  | X | 17.08.2016 | 3E10106031 | 310 | 3E10106000 | E301 | E301000019 |  |  | 30000044 |  |  | 0001 | 0004 | 3002 |  | 030013010608 | 1000011067 | S/M | X |  | PE | S/M | 2016 |  |  |  | 22 | 01 | 13 | [17 empty] | ZLID | ZLID |  | ZLID | ZLID |  | 21 |  | 32 |  |  |  | 21 |  | 32 |  |  |  | 18.08.2016 | 18.08.2016 |  | 18.08.2016 | 18.08.2016 |  | 0 | 0 |  |  |  |  | 0 | 0 |  | 0 |  |  | 698.11
1046 | AF | 300905 | ESTRUCTURA 8 m ALINEAMIENTO-ESTRUCTURA DE CONCRETO |  | ELS | 1 | 740 | 499989 | 499989 | 3331145206 | 01 | 02 | 08 | 2016-08-17 | PX0801-C | 2717484 | 01220113 | SE0112 | 1671032 | O-243 | D-352 | C-1SP |  | D352115 |  |  |  | RS10216 | 20519610214 | 01 | 001 | 409 | 2016-09-08 |  |  | RS | GT-102-2016-ES | 2016-08-17 |  |  | 21 | 24 | 1012.86 |  |  |  | EST | ASOC. DE VIVIENDA FRONTERA SUR |  |  | 01 | UND | 1 | [51 empty] | 0300 | 33305000 | 600000100154 | 0000 | ESTRUCTURA 8 m ALINEAMIENTO-ESTRUCTURA DE CONCRETO |  | ESTRUCTURA 8 m ALINEAMIENTO-ESTRUCTURA DE CONCRETO | S/N | 300905 | 1 | UN | X |  |  | X | 17.08.2016 | 3E10106031 | 310 | 3E10106000 | E301 | E301000019 |  |  | 30000044 |  |  | 0001 | 0004 | 3002 |  | 030013010607 | 1000011067 | S/M | X |  | PE | S/M | 2016 |  |  |  | 22 | 01 | 13 | [17 empty] | ZLID | ZLID |  | ZLID | ZLID |  | 21 |  | 24 |  |  |  | 21 |  | 24 |  |  |  | 18.08.2016 | 18.08.2016 |  | 18.08.2016 | 18.08.2016 |  | 0 | 0 |  |  |  |  | 0 | 0 |  | 0 |  |  | 1012.86
1047 | AF | 300906 | LUMINARIA CON LAMPARA DE 50W VAPOR DE SODIO-PASTORAL METALICO SIMPLE DE 1.5 M x 1.5" DE DIAMETRO |  | ELS | 1 | 740 | 499989 | 499989 | 3331149 | 01 | 02 | 08 | 2016-08-17 | LU05002-B | 2717485 | 01220113 | SE0112 | 1671032 | O-243 | D-352 | C-1SP |  | D352115 |  |  |  | RS10216 | 20519610214 | 01 | 001 | 409 | 2016-09-08 |  |  | RS | GT-102-2016-ES | 2016-08-17 |  |  | 10 | 16 | 295.84 |  |  |  | LUM | ASOC. DE VIVIENDA FRONTERA SUR |  |  | 01 | UND | 1 | [51 empty] | 0300 | 33307000 | 800000051972 | 0000 | LUMINARIA CON LAMPARA DE 50W VAPOR DE SODIO-PASTORAL METALICO SIMPLE DE 1.5 M x 1.5" DE DIAMETRO |  | LUMINARIA CON LAMPARA DE 50W VAPOR DE SODIO-PASTORAL METALICO SIMPLE DE 1.5 M x 1.5" DE DIAMETRO | S/N | 300906 | 1 | UN | X |  |  | X | 17.08.2016 | 3E10106041 | 310 | 3E10106000 | E301 | E301000019 |  |  | 30000044 |  |  | 0001 | 0004 | 3002 |  | 030013010610 | 1000011067 | S/M | X |  | PE | S/M | 2016 |  |  |  | 22 | 01 | 13 | [17 empty] | ZLID | ZLID |  | ZLID | ZLID |  | 10 |  | 16 |  |  |  | 10 |  | 16 |  |  |  | 18.08.2016 | 18.08.2016 |  | 18.08.2016 | 18.08.2016 |  | 0 | 0 |  |  |  |  | 0 | 0 |  | 0 |  |  | 295.84
1048 | AF | 300907 | RED AEREA SP+AP AUTOPORTANTE DE AL 3x25 mm2 + 1x16 mm2 + portante |  | ELS | 1 | 740 | 499989 | 499989 | 3331145106 | 01 | 02 | 08 | 2016-08-17 | AS025116 | 2893122 | 01220113 | SE0112 | 1671032 | O-243 | D-352 | C-1SP | D352115 | D352116 |  |  |  | RS10216 | 20519610214 | 01 | 001 | 409 | 2016-09-08 |  |  | RS | GT-102-2016-ES | 2016-08-17 |  |  | 21 | 32 | 554.75 |  |  |  | CND | ASOC. DE VIVIENDA FRONTERA SUR |  |  | 01 | MTS | 29.8 | [51 empty] | 0300 | 33303000 | 400000103352 | 0000 | RED AEREA SP+AP AUTOPORTANTE DE AL 3x25 mm2 + 1x16 mm2 + portante |  | RED AEREA SP+AP AUTOPORTANTE DE AL 3x25 mm2 + 1x16 mm2 + portante | S/N | 300907 | 29.8 | M | X |  |  | X | 17.08.2016 | 3E10106031 | 310 | 3E10106000 | E301 | E301000019 |  |  | 30000044 |  |  | 0001 | 0004 | 3002 |  | 030013010608 | 1000011067 | S/M | X |  | PE | S/M | 2016 |  |  |  | 22 | 01 | 13 | [17 empty] | ZLID | ZLID |  | ZLID | ZLID |  | 21 |  | 32 |  |  |  | 21 |  | 32 |  |  |  | 18.08.2016 | 18.08.2016 |  | 18.08.2016 | 18.08.2016 |  | 0 | 0 |  |  |  |  | 0 | 0 |  | 0 |  |  | 554.75
1049 | AF | 300908 | ESTRUCTURA 8 m ALINEAMIENTO-ESTRUCTURA DE CONCRETO |  | ELS | 1 | 740 | 499989 | 499989 | 3331145206 | 01 | 02 | 08 | 2016-08-17 | PX0801-C | 2717489 | 01220113 | SE0112 | 1671032 | O-243 | D-352 | C-1SP |  | D352116 |  |  |  | RS10216 | 20519610214 | 01 | 001 | 409 | 2016-09-08 |  |  | RS | GT-102-2016-ES | 2016-08-17 |  |  | 21 | 24 | 1012.86 |  |  |  | EST | ASOC. DE VIVIENDA FRONTERA SUR |  |  | 01 | UND | 1 | [51 empty] | 0300 | 33305000 | 600000100155 | 0000 | ESTRUCTURA 8 m ALINEAMIENTO-ESTRUCTURA DE CONCRETO |  | ESTRUCTURA 8 m ALINEAMIENTO-ESTRUCTURA DE CONCRETO | S/N | 300908 | 1 | UN | X |  |  | X | 17.08.2016 | 3E10106031 | 310 | 3E10106000 | E301 | E301000019 |  |  | 30000044 |  |  | 0001 | 0004 | 3002 |  | 030013010607 | 1000011067 | S/M | X |  | PE | S/M | 2016 |  |  |  | 22 | 01 | 13 | [17 empty] | ZLID | ZLID |  | ZLID | ZLID |  | 21 |  | 24 |  |  |  | 21 |  | 24 |  |  |  | 18.08.2016 | 18.08.2016 |  | 18.08.2016 | 18.08.2016 |  | 0 | 0 |  |  |  |  | 0 | 0 |  | 0 |  |  | 1012.86
1050 | AF | 300909 | LUMINARIA CON LAMPARA DE 50W VAPOR DE SODIO-PASTORAL METALICO SIMPLE DE 1.5 M x 1.5" DE DIAMETRO |  | ELS | 1 | 740 | 499989 | 499989 | 3331149 | 01 | 02 | 08 | 2016-08-17 | LU05002-B | 2717490 | 01220113 | SE0112 | 1671032 | O-243 | D-352 | C-1SP |  | D352116 |  |  |  | RS10216 | 20519610214 | 01 | 001 | 409 | 2016-09-08 |  |  | RS | GT-102-2016-ES | 2016-08-17 |  |  | 10 | 16 | 295.84 |  |  |  | LUM | ASOC. DE VIVIENDA FRONTERA SUR |  |  | 01 | UND | 1 | [51 empty] | 0300 | 33307000 | 800000051973 | 0000 | LUMINARIA CON LAMPARA DE 50W VAPOR DE SODIO-PASTORAL METALICO SIMPLE DE 1.5 M x 1.5" DE DIAMETRO |  | LUMINARIA CON LAMPARA DE 50W VAPOR DE SODIO-PASTORAL METALICO SIMPLE DE 1.5 M x 1.5" DE DIAMETRO | S/N | 300909 | 1 | UN | X |  |  | X | 17.08.2016 | 3E10106041 | 310 | 3E10106000 | E301 | E301000019 |  |  | 30000044 |  |  | 0001 | 0004 | 3002 |  | 030013010610 | 1000011067 | S/M | X |  | PE | S/M | 2016 |  |  |  | 22 | 01 | 13 | [17 empty] | ZLID | ZLID |  | ZLID | ZLID |  | 10 |  | 16 |  |  |  | 10 |  | 16 |  |  |  | 18.08.2016 | 18.08.2016 |  | 18.08.2016 | 18.08.2016 |  | 0 | 0 |  |  |  |  | 0 | 0 |  | 0 |  |  | 295.84
1051 | AF | 300910 | RED AEREA SP+AP AUTOPORTANTE DE AL 3x25 mm2 + 1x16 mm2 + portante |  | ELS | 1 | 740 | 499989 | 499989 | 3331145106 | 01 | 02 | 08 | 2016-08-17 | AS025116 | 2893125 | 01220113 | SE0112 | 1671032 | O-243 | D-352 | C-1SP | D352116 | D352117 |  |  |  | RS10216 | 20519610214 | 01 | 001 | 409 | 2016-09-08 |  |  | RS | GT-102-2016-ES | 2016-08-17 |  |  | 21 | 32 | 564.07 |  |  |  | CND | ASOC. DE VIVIENDA FRONTERA SUR |  |  | 01 | MTS | 30.3 | [51 empty] | 0300 | 33303000 | 400000103353 | 0000 | RED AEREA SP+AP AUTOPORTANTE DE AL 3x25 mm2 + 1x16 mm2 + portante |  | RED AEREA SP+AP AUTOPORTANTE DE AL 3x25 mm2 + 1x16 mm2 + portante | S/N | 300910 | 30.3 | M | X |  |  | X | 17.08.2016 | 3E10106031 | 310 | 3E10106000 | E301 | E301000019 |  |  | 30000044 |  |  | 0001 | 0004 | 3002 |  | 030013010608 | 1000011067 | S/M | X |  | PE | S/M | 2016 |  |  |  | 22 | 01 | 13 | [17 empty] | ZLID | ZLID |  | ZLID | ZLID |  | 21 |  | 32 |  |  |  | 21 |  | 32 |  |  |  | 18.08.2016 | 18.08.2016 |  | 18.08.2016 | 18.08.2016 |  | 0 | 0 |  |  |  |  | 0 | 0 |  | 0 |  |  | 564.07
1052 | AF | 300911 | ESTRUCTURA 8 m FIN DE LINEA-ESTRUCTURA DE CONCRETO |  | ELS | 1 | 740 | 499989 | 499989 | 3331145206 | 01 | 02 | 08 | 2016-08-17 | PX0803-C | 2717494 | 01220113 | SE0112 | 1671032 | O-243 | D-352 | C-1SP |  | D352117 |  |  |  | RS10216 | 20519610214 | 01 | 001 | 409 | 2016-09-08 |  |  | RS | GT-102-2016-ES | 2016-08-17 |  |  | 21 | 24 | 1012.86 |  |  |  | EST | ASOC. DE VIVIENDA FRONTERA SUR |  |  | 01 | UND | 1 | [51 empty] | 0300 | 33305000 | 600000100156 | 0000 | ESTRUCTURA 8 m FIN DE LINEA-ESTRUCTURA DE CONCRETO |  | ESTRUCTURA 8 m FIN DE LINEA-ESTRUCTURA DE CONCRETO | S/N | 300911 | 1 | UN | X |  |  | X | 17.08.2016 | 3E10106031 | 310 | 3E10106000 | E301 | E301000019 |  |  | 30000044 |  |  | 0001 | 0004 | 3002 |  | 030013010607 | 1000011067 | S/M | X |  | PE | S/M | 2016 |  |  |  | 22 | 01 | 13 | [17 empty] | ZLID | ZLID |  | ZLID | ZLID |  | 21 |  | 24 |  |  |  | 21 |  | 24 |  |  |  | 18.08.2016 | 18.08.2016 |  | 18.08.2016 | 18.08.2016 |  | 0 | 0 |  |  |  |  | 0 | 0 |  | 0 |  |  | 1012.86
1053 | AF | 300912 | LUMINARIA CON LAMPARA DE 50W VAPOR DE SODIO-PASTORAL METALICO SIMPLE DE 1.5 M x 1.5" DE DIAMETRO |  | ELS | 1 | 740 | 499989 | 499989 | 3331149 | 01 | 02 | 08 | 2016-08-17 | LU05002-B | 2717495 | 01220113 | SE0112 | 1671032 | O-243 | D-352 | C-1SP |  | D352117 |  |  |  | RS10216 | 20519610214 | 01 | 001 | 409 | 2016-09-08 |  |  | RS | GT-102-2016-ES | 2016-08-17 |  |  | 10 | 16 | 295.84 |  |  |  | LUM | ASOC. DE VIVIENDA FRONTERA SUR |  |  | 01 | UND | 1 | [51 empty] | 0300 | 33307000 | 800000051974 | 0000 | LUMINARIA CON LAMPARA DE 50W VAPOR DE SODIO-PASTORAL METALICO SIMPLE DE 1.5 M x 1.5" DE DIAMETRO |  | LUMINARIA CON LAMPARA DE 50W VAPOR DE SODIO-PASTORAL METALICO SIMPLE DE 1.5 M x 1.5" DE DIAMETRO | S/N | 300912 | 1 | UN | X |  |  | X | 17.08.2016 | 3E10106041 | 310 | 3E10106000 | E301 | E301000019 |  |  | 30000044 |  |  | 0001 | 0004 | 3002 |  | 030013010610 | 1000011067 | S/M | X |  | PE | S/M | 2016 |  |  |  | 22 | 01 | 13 | [17 empty] | ZLID | ZLID |  | ZLID | ZLID |  | 10 |  | 16 |  |  |  | 10 |  | 16 |  |  |  | 18.08.2016 | 18.08.2016 |  | 18.08.2016 | 18.08.2016 |  | 0 | 0 |  |  |  |  | 0 | 0 |  | 0 |  |  | 295.84
1054 | AF | 300913 | PUESTA A TIERRA DE BAJA TENSION |  | ELS | 1 | 740 | 499989 | 499989 | 3331145104 | 01 | 02 | 08 | 2016-08-17 | PTIEBT | 9807568 | 01220113 | SE0112 | 1671032 | O-243 | D-352 | C-1SP |  | D352117 |  |  |  | RS10216 | 20519610214 | 01 | 001 | 409 | 2016-09-08 |  |  | RS | GT-102-2016-ES | 2016-08-17 |  |  | 21 | 24 | 792.33 |  |  |  | PST | ASOC. DE VIVIENDA FRONTERA SUR |  |  | 01 | UND | 1 | [51 empty] | 0300 | 33305000 | 600000100157 | 0000 | PUESTA A TIERRA DE BAJA TENSION |  | PUESTA A TIERRA DE BAJA TENSION | S/N | 300913 | 1 | UN | X |  |  | X | 17.08.2016 | 3E10106033 | 310 | 3E10106000 | E301 | E301000019 |  |  | 30000044 |  |  | 0001 | 0004 | 3002 |  | 030013010607 | 1000011067 | S/M | X |  | PE | S/M | 2016 |  |  |  | 22 | 01 | 13 | [17 empty] | ZLID | ZLID |  | ZLID | ZLID |  | 21 |  | 24 |  |  |  | 21 |  | 24 |  |  |  | 18.08.2016 | 18.08.2016 |  | 18.08.2016 | 18.08.2016 |  | 0 | 0 |  |  |  |  | 0 | 0 |  | 0 |  |  | 792.33
1055 | AF | 300914 | RED AEREA SP+AP AUTOPORTANTE DE AL 3x25 mm2 + 1x16 mm2 + portante |  | ELS | 1 | 740 | 499989 | 499989 | 3331145106 | 01 | 02 | 08 | 2016-08-17 | AS025116 | 2893108 | 01220113 | SE0112 | 1671032 | O-243 | D-352 | C-1SP | D352114 | D352118 |  |  |  | RS10216 | 20519610214 | 01 | 001 | 409 | 2016-09-08 |  |  | RS | GT-102-2016-ES | 2016-08-17 |  |  | 21 | 32 | 578.96 |  |  |  | CND | ASOC. DE VIVIENDA FRONTERA SUR |  |  | 01 | MTS | 31.1 | [51 empty] | 0300 | 33303000 | 400000103354 | 0000 | RED AEREA SP+AP AUTOPORTANTE DE AL 3x25 mm2 + 1x16 mm2 + portante |  | RED AEREA SP+AP AUTOPORTANTE DE AL 3x25 mm2 + 1x16 mm2 + portante | S/N | 300914 | 31.1 | M | X |  |  | X | 17.08.2016 | 3E10106031 | 310 | 3E10106000 | E301 | E301000019 |  |  | 30000044 |  |  | 0001 | 0004 | 3002 |  | 030013010608 | 1000011067 | S/M | X |  | PE | S/M | 2016 |  |  |  | 22 | 01 | 13 | [17 empty] | ZLID | ZLID |  | ZLID | ZLID |  | 21 |  | 32 |  |  |  | 21 |  | 32 |  |  |  | 18.08.2016 | 18.08.2016 |  | 18.08.2016 | 18.08.2016 |  | 0 | 0 |  |  |  |  | 0 | 0 |  | 0 |  |  | 578.96
1056 | AF | 300915 | ESTRUCTURA 8 m ALINEAMIENTO-ESTRUCTURA DE CONCRETO |  | ELS | 1 | 740 | 499989 | 499989 | 3331145206 | 01 | 02 | 08 | 2016-08-17 | PX0801-C | 2717499 | 01220113 | SE0112 | 1671032 | O-243 | D-352 | C-1SP |  | D352118 |  |  |  | RS10216 | 20519610214 | 01 | 001 | 409 | 2016-09-08 |  |  | RS | GT-102-2016-ES | 2016-08-17 |  |  | 21 | 24 | 1012.86 |  |  |  | EST | ASOC. DE VIVIENDA FRONTERA SUR |  |  | 01 | UND | 1 | [51 empty] | 0300 | 33305000 | 600000100158 | 0000 | ESTRUCTURA 8 m ALINEAMIENTO-ESTRUCTURA DE CONCRETO |  | ESTRUCTURA 8 m ALINEAMIENTO-ESTRUCTURA DE CONCRETO | S/N | 300915 | 1 | UN | X |  |  | X | 17.08.2016 | 3E10106031 | 310 | 3E10106000 | E301 | E301000019 |  |  | 30000044 |  |  | 0001 | 0004 | 3002 |  | 030013010607 | 1000011067 | S/M | X |  | PE | S/M | 2016 |  |  |  | 22 | 01 | 13 | [17 empty] | ZLID | ZLID |  | ZLID | ZLID |  | 21 |  | 24 |  |  |  | 21 |  | 24 |  |  |  | 18.08.2016 | 18.08.2016 |  | 18.08.2016 | 18.08.2016 |  | 0 | 0 |  |  |  |  | 0 | 0 |  | 0 |  |  | 1012.86
1057 | AF | 300916 | LUMINARIA CON LAMPARA DE 50W VAPOR DE SODIO-PASTORAL METALICO SIMPLE DE 1.5 M x 1.5" DE DIAMETRO |  | ELS | 1 | 740 | 499989 | 499989 | 3331149 | 01 | 02 | 08 | 2016-08-17 | LU05002-B | 2717500 | 01220113 | SE0112 | 1671032 | O-243 | D-352 | C-1SP |  | D352118 |  |  |  | RS10216 | 20519610214 | 01 | 001 | 409 | 2016-09-08 |  |  | RS | GT-102-2016-ES | 2016-08-17 |  |  | 10 | 16 | 295.84 |  |  |  | LUM | ASOC. DE VIVIENDA FRONTERA SUR |  |  | 01 | UND | 1 | [51 empty] | 0300 | 33307000 | 800000051975 | 0000 | LUMINARIA CON LAMPARA DE 50W VAPOR DE SODIO-PASTORAL METALICO SIMPLE DE 1.5 M x 1.5" DE DIAMETRO |  | LUMINARIA CON LAMPARA DE 50W VAPOR DE SODIO-PASTORAL METALICO SIMPLE DE 1.5 M x 1.5" DE DIAMETRO | S/N | 300916 | 1 | UN | X |  |  | X | 17.08.2016 | 3E10106041 | 310 | 3E10106000 | E301 | E301000019 |  |  | 30000044 |  |  | 0001 | 0004 | 3002 |  | 030013010610 | 1000011067 | S/M | X |  | PE | S/M | 2016 |  |  |  | 22 | 01 | 13 | [17 empty] | ZLID | ZLID |  | ZLID | ZLID |  | 10 |  | 16 |  |  |  | 10 |  | 16 |  |  |  | 18.08.2016 | 18.08.2016 |  | 18.08.2016 | 18.08.2016 |  | 0 | 0 |  |  |  |  | 0 | 0 |  | 0 |  |  | 295.84
1058 | AF | 300917 | RED AEREA SP+AP AUTOPORTANTE DE AL 3x25 mm2 + 1x16 mm2 + portante |  | ELS | 1 | 740 | 499989 | 499989 | 3331145106 | 01 | 02 | 08 | 2016-08-17 | AS025116 | 2893111 | 01220113 | SE0112 | 1671032 | O-243 | D-352 | C-1SP | D352118 | D352119 |  |  |  | RS10216 | 20519610214 | 01 | 001 | 409 | 2016-09-08 |  |  | RS | GT-102-2016-ES | 2016-08-17 |  |  | 21 | 32 | 524.97 |  |  |  | CND | ASOC. DE VIVIENDA FRONTERA SUR |  |  | 01 | MTS | 28.2 | [51 empty] | 0300 | 33303000 | 400000103355 | 0000 | RED AEREA SP+AP AUTOPORTANTE DE AL 3x25 mm2 + 1x16 mm2 + portante |  | RED AEREA SP+AP AUTOPORTANTE DE AL 3x25 mm2 + 1x16 mm2 + portante | S/N | 300917 | 28.2 | M | X |  |  | X | 17.08.2016 | 3E10106031 | 310 | 3E10106000 | E301 | E301000019 |  |  | 30000044 |  |  | 0001 | 0004 | 3002 |  | 030013010608 | 1000011067 | S/M | X |  | PE | S/M | 2016 |  |  |  | 22 | 01 | 13 | [17 empty] | ZLID | ZLID |  | ZLID | ZLID |  | 21 |  | 32 |  |  |  | 21 |  | 32 |  |  |  | 18.08.2016 | 18.08.2016 |  | 18.08.2016 | 18.08.2016 |  | 0 | 0 |  |  |  |  | 0 | 0 |  | 0 |  |  | 524.97
1059 | AF | 300918 | ESTRUCTURA 8 m ALINEAMIENTO-ESTRUCTURA DE CONCRETO |  | ELS | 1 | 740 | 499989 | 499989 | 3331145206 | 01 | 02 | 08 | 2016-08-17 | PX0801-C | 2717504 | 01220113 | SE0112 | 1671032 | O-243 | D-352 | C-1SP |  | D352119 |  |  |  | RS10216 | 20519610214 | 01 | 001 | 409 | 2016-09-08 |  |  | RS | GT-102-2016-ES | 2016-08-17 |  |  | 21 | 24 | 1012.86 |  |  |  | EST | ASOC. DE VIVIENDA FRONTERA SUR |  |  | 01 | UND | 1 | [51 empty] | 0300 | 33305000 | 600000100159 | 0000 | ESTRUCTURA 8 m ALINEAMIENTO-ESTRUCTURA DE CONCRETO |  | ESTRUCTURA 8 m ALINEAMIENTO-ESTRUCTURA DE CONCRETO | S/N | 300918 | 1 | UN | X |  |  | X | 17.08.2016 | 3E10106031 | 310 | 3E10106000 | E301 | E301000019 |  |  | 30000044 |  |  | 0001 | 0004 | 3002 |  | 030013010607 | 1000011067 | S/M | X |  | PE | S/M | 2016 |  |  |  | 22 | 01 | 13 | [17 empty] | ZLID | ZLID |  | ZLID | ZLID |  | 21 |  | 24 |  |  |  | 21 |  | 24 |  |  |  | 18.08.2016 | 18.08.2016 |  | 18.08.2016 | 18.08.2016 |  | 0 | 0 |  |  |  |  | 0 | 0 |  | 0 |  |  | 1012.86
1060 | AF | 300919 | LUMINARIA CON LAMPARA DE 50W VAPOR DE SODIO-PASTORAL METALICO SIMPLE DE 1.5 M x 1.5" DE DIAMETRO |  | ELS | 1 | 740 | 499989 | 499989 | 3331149 | 01 | 02 | 08 | 2016-08-17 | LU05002-B | 2717505 | 01220113 | SE0112 | 1671032 | O-243 | D-352 | C-1SP |  | D352119 |  |  |  | RS10216 | 20519610214 | 01 | 001 | 409 | 2016-09-08 |  |  | RS | GT-102-2016-ES | 2016-08-17 |  |  | 10 | 16 | 295.84 |  |  |  | LUM | ASOC. DE VIVIENDA FRONTERA SUR |  |  | 01 | UND | 1 | [51 empty] | 0300 | 33307000 | 800000051976 | 0000 | LUMINARIA CON LAMPARA DE 50W VAPOR DE SODIO-PASTORAL METALICO SIMPLE DE 1.5 M x 1.5" DE DIAMETRO |  | LUMINARIA CON LAMPARA DE 50W VAPOR DE SODIO-PASTORAL METALICO SIMPLE DE 1.5 M x 1.5" DE DIAMETRO | S/N | 300919 | 1 | UN | X |  |  | X | 17.08.2016 | 3E10106041 | 310 | 3E10106000 | E301 | E301000019 |  |  | 30000044 |  |  | 0001 | 0004 | 3002 |  | 030013010610 | 1000011067 | S/M | X |  | PE | S/M | 2016 |  |  |  | 22 | 01 | 13 | [17 empty] | ZLID | ZLID |  | ZLID | ZLID |  | 10 |  | 16 |  |  |  | 10 |  | 16 |  |  |  | 18.08.2016 | 18.08.2016 |  | 18.08.2016 | 18.08.2016 |  | 0 | 0 |  |  |  |  | 0 | 0 |  | 0 |  |  | 295.84
1061 | AF | 300920 | RED AEREA SP+AP AUTOPORTANTE DE AL 3x25 mm2 + 1x16 mm2 + portante |  | ELS | 1 | 740 | 499989 | 499989 | 3331145106 | 01 | 02 | 08 | 2016-08-17 | AS025116 | 2893116 | 01220113 | SE0112 | 1671032 | O-243 | D-352 | C-1SP | D352119 | D352120 |  |  |  | RS10216 | 20519610214 | 01 | 001 | 409 | 2016-09-08 |  |  | RS | GT-102-2016-ES | 2016-08-17 |  |  | 21 | 32 | 515.66 |  |  |  | CND | ASOC. DE VIVIENDA FRONTERA SUR |  |  | 01 | MTS | 27.7 | [51 empty] | 0300 | 33303000 | 400000103356 | 0000 | RED AEREA SP+AP AUTOPORTANTE DE AL 3x25 mm2 + 1x16 mm2 + portante |  | RED AEREA SP+AP AUTOPORTANTE DE AL 3x25 mm2 + 1x16 mm2 + portante | S/N | 300920 | 27.7 | M | X |  |  | X | 17.08.2016 | 3E10106031 | 310 | 3E10106000 | E301 | E301000019 |  |  | 30000044 |  |  | 0001 | 0004 | 3002 |  | 030013010608 | 1000011067 | S/M | X |  | PE | S/M | 2016 |  |  |  | 22 | 01 | 13 | [17 empty] | ZLID | ZLID |  | ZLID | ZLID |  | 21 |  | 32 |  |  |  | 21 |  | 32 |  |  |  | 18.08.2016 | 18.08.2016 |  | 18.08.2016 | 18.08.2016 |  | 0 | 0 |  |  |  |  | 0 | 0 |  | 0 |  |  | 515.66
1062 | AF | 300921 | ESTRUCTURA 8 m FIN DE LINEA-ESTRUCTURA DE CONCRETO |  | ELS | 1 | 740 | 499989 | 499989 | 3331145206 | 01 | 02 | 08 | 2016-08-17 | PX0803-C | 2717509 | 01220113 | SE0112 | 1671032 | O-243 | D-352 | C-1SP |  | D352120 |  |  |  | RS10216 | 20519610214 | 01 | 001 | 409 | 2016-09-08 |  |  | RS | GT-102-2016-ES | 2016-08-17 |  |  | 21 | 24 | 1012.86 |  |  |  | EST | ASOC. DE VIVIENDA FRONTERA SUR |  |  | 01 | UND | 1 | [51 empty] | 0300 | 33305000 | 600000100160 | 0000 | ESTRUCTURA 8 m FIN DE LINEA-ESTRUCTURA DE CONCRETO |  | ESTRUCTURA 8 m FIN DE LINEA-ESTRUCTURA DE CONCRETO | S/N | 300921 | 1 | UN | X |  |  | X | 17.08.2016 | 3E10106031 | 310 | 3E10106000 | E301 | E301000019 |  |  | 30000044 |  |  | 0001 | 0004 | 3002 |  | 030013010607 | 1000011067 | S/M | X |  | PE | S/M | 2016 |  |  |  | 22 | 01 | 13 | [17 empty] | ZLID | ZLID |  | ZLID | ZLID |  | 21 |  | 24 |  |  |  | 21 |  | 24 |  |  |  | 18.08.2016 | 18.08.2016 |  | 18.08.2016 | 18.08.2016 |  | 0 | 0 |  |  |  |  | 0 | 0 |  | 0 |  |  | 1012.86
1063 | AF | 300922 | RETENIDA CONTRAPUNTA DE BAJA TENSION |  | ELS | 1 | 740 | 499989 | 499989 | 3331145103 | 01 | 02 | 08 | 2016-08-17 | RCTBT | 2717512 | 01220113 | SE0112 | 1671032 | O-243 | D-352 | C-1SP |  | D352120 |  |  |  | RS10216 | 20519610214 | 01 | 001 | 409 | 2016-09-08 |  |  | RS | GT-102-2016-ES | 2016-08-17 |  |  | 21 | 24 | 460.1 |  |  |  | RET | ASOC. DE VIVIENDA FRONTERA SUR |  |  | 01 | UND | 1 | [51 empty] | 0300 | 33305000 | 600000100161 | 0000 | RETENIDA CONTRAPUNTA DE BAJA TENSION |  | RETENIDA CONTRAPUNTA DE BAJA TENSION | S/N | 300922 | 1 | UN | X |  |  | X | 17.08.2016 | 3E10106031 | 310 | 3E10106000 | E301 | E301000019 |  |  | 30000044 |  |  | 0001 | 0004 | 3002 |  | 030013010607 | 1000011067 | S/M | X |  | PE | S/M | 2016 |  |  |  | 22 | 01 | 13 | [17 empty] | ZLID | ZLID |  | ZLID | ZLID |  | 21 |  | 24 |  |  |  | 21 |  | 24 |  |  |  | 18.08.2016 | 18.08.2016 |  | 18.08.2016 | 18.08.2016 |  | 0 | 0 |  |  |  |  | 0 | 0 |  | 0 |  |  | 460.1
1064 | AF | 300923 | LUMINARIA CON LAMPARA DE 50W VAPOR DE SODIO-PASTORAL METALICO SIMPLE DE 1.5 M x 1.5" DE DIAMETRO |  | ELS | 1 | 740 | 499989 | 499989 | 3331149 | 01 | 02 | 08 | 2016-08-17 | LU05002-B | 2717510 | 01220113 | SE0112 | 1671032 | O-243 | D-352 | C-1SP |  | D352120 |  |  |  | RS10216 | 20519610214 | 01 | 001 | 409 | 2016-09-08 |  |  | RS | GT-102-2016-ES | 2016-08-17 |  |  | 10 | 16 | 295.84 |  |  |  | LUM | ASOC. DE VIVIENDA FRONTERA SUR |  |  | 01 | UND | 1 | [51 empty] | 0300 | 33307000 | 800000051977 | 0000 | LUMINARIA CON LAMPARA DE 50W VAPOR DE SODIO-PASTORAL METALICO SIMPLE DE 1.5 M x 1.5" DE DIAMETRO |  | LUMINARIA CON LAMPARA DE 50W VAPOR DE SODIO-PASTORAL METALICO SIMPLE DE 1.5 M x 1.5" DE DIAMETRO | S/N | 300923 | 1 | UN | X |  |  | X | 17.08.2016 | 3E10106041 | 310 | 3E10106000 | E301 | E301000019 |  |  | 30000044 |  |  | 0001 | 0004 | 3002 |  | 030013010610 | 1000011067 | S/M | X |  | PE | S/M | 2016 |  |  |  | 22 | 01 | 13 | [17 empty] | ZLID | ZLID |  | ZLID | ZLID |  | 10 |  | 16 |  |  |  | 10 |  | 16 |  |  |  | 18.08.2016 | 18.08.2016 |  | 18.08.2016 | 18.08.2016 |  | 0 | 0 |  |  |  |  | 0 | 0 |  | 0 |  |  | 295.84
1065 | AF | 300924 | RED AEREA SP+AP AUTOPORTANTE DE AL 3x35 mm2 + 1x16 mm2 + portante |  | ELS | 1 | 740 | 499989 | 499989 | 3331145106 | 01 | 02 | 08 | 2016-08-17 | AS035116 | 2893037 | 01220113 | SE0112 | 1671032 | O-243 | D-352 | C-2SP | D-352 | D352201 |  |  |  | RS10216 | 20519610214 | 01 | 001 | 409 | 2016-09-08 |  |  | RS | GT-102-2016-ES | 2016-08-17 |  |  | 21 | 32 | 461.68 |  |  |  | CND | ASOC. DE VIVIENDA FRONTERA SUR |  |  | 01 | MTS | 24.8 | [51 empty] | 0300 | 33303000 | 400000103357 | 0000 | RED AEREA SP+AP AUTOPORTANTE DE AL 3x35 mm2 + 1x16 mm2 + portante |  | RED AEREA SP+AP AUTOPORTANTE DE AL 3x35 mm2 + 1x16 mm2 + portante | S/N | 300924 | 24.8 | M | X |  |  | X | 17.08.2016 | 3E10106031 | 310 | 3E10106000 | E301 | E301000019 |  |  | 30000044 |  |  | 0001 | 0004 | 3002 |  | 030013010608 | 1000011067 | S/M | X |  | PE | S/M | 2016 |  |  |  | 22 | 01 | 13 | [17 empty] | ZLID | ZLID |  | ZLID | ZLID |  | 21 |  | 32 |  |  |  | 21 |  | 32 |  |  |  | 18.08.2016 | 18.08.2016 |  | 18.08.2016 | 18.08.2016 |  | 0 | 0 |  |  |  |  | 0 | 0 |  | 0 |  |  | 461.68
1066 | AF | 300925 | ESTRUCTURA 8 m CAMBIO DE DIRECCION-ESTRUCTURA DE CONCRETO |  | ELS | 1 | 740 | 499989 | 499989 | 3331145206 | 01 | 02 | 08 | 2016-08-17 | PX0802-C | 2893298 | 01220113 | SE0112 | 1671032 | O-243 | D-352 | C-2SP |  | D352201 |  |  |  | RS10216 | 20519610214 | 01 | 001 | 409 | 2016-09-08 |  |  | RS | GT-102-2016-ES | 2016-08-17 |  |  | 21 | 24 | 1012.86 |  |  |  | EST | ASOC. DE VIVIENDA FRONTERA SUR |  |  | 01 | UND | 1 | [51 empty] | 0300 | 33305000 | 600000100162 | 0000 | ESTRUCTURA 8 m CAMBIO DE DIRECCION-ESTRUCTURA DE CONCRETO |  | ESTRUCTURA 8 m CAMBIO DE DIRECCION-ESTRUCTURA DE CONCRETO | S/N | 300925 | 1 | UN | X |  |  | X | 17.08.2016 | 3E10106031 | 310 | 3E10106000 | E301 | E301000019 |  |  | 30000044 |  |  | 0001 | 0004 | 3002 |  | 030013010607 | 1000011067 | S/M | X |  | PE | S/M | 2016 |  |  |  | 22 | 01 | 13 | [17 empty] | ZLID | ZLID |  | ZLID | ZLID |  | 21 |  | 24 |  |  |  | 21 |  | 24 |  |  |  | 18.08.2016 | 18.08.2016 |  | 18.08.2016 | 18.08.2016 |  | 0 | 0 |  |  |  |  | 0 | 0 |  | 0 |  |  | 1012.86
1067 | AF | 300926 | LUMINARIA CON LAMPARA DE 50W VAPOR DE SODIO-PASTORAL METALICO SIMPLE DE 1.5 M x 1.5" DE DIAMETRO |  | ELS | 1 | 740 | 499989 | 499989 | 3331149 | 01 | 02 | 08 | 2016-08-17 | LU05002-B | 2717515 | 01220113 | SE0112 | 1671032 | O-243 | D-352 | C-2SP |  | D352201 |  |  |  | RS10216 | 20519610214 | 01 | 001 | 409 | 2016-09-08 |  |  | RS | GT-102-2016-ES | 2016-08-17 |  |  | 10 | 16 | 295.84 |  |  |  | LUM | ASOC. DE VIVIENDA FRONTERA SUR |  |  | 01 | UND | 1 | [51 empty] | 0300 | 33307000 | 800000051978 | 0000 | LUMINARIA CON LAMPARA DE 50W VAPOR DE SODIO-PASTORAL METALICO SIMPLE DE 1.5 M x 1.5" DE DIAMETRO |  | LUMINARIA CON LAMPARA DE 50W VAPOR DE SODIO-PASTORAL METALICO SIMPLE DE 1.5 M x 1.5" DE DIAMETRO | S/N | 300926 | 1 | UN | X |  |  | X | 17.08.2016 | 3E10106041 | 310 | 3E10106000 | E301 | E301000019 |  |  | 30000044 |  |  | 0001 | 0004 | 3002 |  | 030013010610 | 1000011067 | S/M | X |  | PE | S/M | 2016 |  |  |  | 22 | 01 | 13 | [17 empty] | ZLID | ZLID |  | ZLID | ZLID |  | 10 |  | 16 |  |  |  | 10 |  | 16 |  |  |  | 18.08.2016 | 18.08.2016 |  | 18.08.2016 | 18.08.2016 |  | 0 | 0 |  |  |  |  | 0 | 0 |  | 0 |  |  | 295.84
1068 | AF | 300927 | RED AEREA SP+AP AUTOPORTANTE DE AL 3x35 mm2 + 1x16 mm2 + portante |  | ELS | 1 | 740 | 499989 | 499989 | 3331145106 | 01 | 02 | 08 | 2016-08-17 | AS035116 | 2893040 | 01220113 | SE0112 | 1671032 | O-243 | D-352 | C-2SP | D352201 | D352202 |  |  |  | RS10216 | 20519610214 | 01 | 001 | 409 | 2016-09-08 |  |  | RS | GT-102-2016-ES | 2016-08-17 |  |  | 21 | 32 | 407.7 |  |  |  | CND | ASOC. DE VIVIENDA FRONTERA SUR |  |  | 01 | MTS | 21.9 | [51 empty] | 0300 | 33303000 | 400000103358 | 0000 | RED AEREA SP+AP AUTOPORTANTE DE AL 3x35 mm2 + 1x16 mm2 + portante |  | RED AEREA SP+AP AUTOPORTANTE DE AL 3x35 mm2 + 1x16 mm2 + portante | S/N | 300927 | 21.9 | M | X |  |  | X | 17.08.2016 | 3E10106031 | 310 | 3E10106000 | E301 | E301000019 |  |  | 30000044 |  |  | 0001 | 0004 | 3002 |  | 030013010608 | 1000011067 | S/M | X |  | PE | S/M | 2016 |  |  |  | 22 | 01 | 13 | [17 empty] | ZLID | ZLID |  | ZLID | ZLID |  | 21 |  | 32 |  |  |  | 21 |  | 32 |  |  |  | 18.08.2016 | 18.08.2016 |  | 18.08.2016 | 18.08.2016 |  | 0 | 0 |  |  |  |  | 0 | 0 |  | 0 |  |  | 407.7
1069 | AF | 300928 | ESTRUCTURA 8 m CAMBIO DE DIRECCION-ESTRUCTURA DE CONCRETO |  | ELS | 1 | 740 | 499989 | 499989 | 3331145206 | 01 | 02 | 08 | 2016-08-17 | PX0802-C | 2893300 | 01220113 | SE0112 | 1671032 | O-243 | D-352 | C-2SP |  | D352202 |  |  |  | RS10216 | 20519610214 | 01 | 001 | 409 | 2016-09-08 |  |  | RS | GT-102-2016-ES | 2016-08-17 |  |  | 21 | 24 | 1012.86 |  |  |  | EST | ASOC. DE VIVIENDA FRONTERA SUR |  |  | 01 | UND | 1 | [51 empty] | 0300 | 33305000 | 600000100163 | 0000 | ESTRUCTURA 8 m CAMBIO DE DIRECCION-ESTRUCTURA DE CONCRETO |  | ESTRUCTURA 8 m CAMBIO DE DIRECCION-ESTRUCTURA DE CONCRETO | S/N | 300928 | 1 | UN | X |  |  | X | 17.08.2016 | 3E10106031 | 310 | 3E10106000 | E301 | E301000019 |  |  | 30000044 |  |  | 0001 | 0004 | 3002 |  | 030013010607 | 1000011067 | S/M | X |  | PE | S/M | 2016 |  |  |  | 22 | 01 | 13 | [17 empty] | ZLID | ZLID |  | ZLID | ZLID |  | 21 |  | 24 |  |  |  | 21 |  | 24 |  |  |  | 18.08.2016 | 18.08.2016 |  | 18.08.2016 | 18.08.2016 |  | 0 | 0 |  |  |  |  | 0 | 0 |  | 0 |  |  | 1012.86
1070 | AF | 300929 | LUMINARIA CON LAMPARA DE 50W VAPOR DE SODIO-PASTORAL METALICO SIMPLE DE 1.5 M x 1.5" DE DIAMETRO |  | ELS | 1 | 740 | 499989 | 499989 | 3331149 | 01 | 02 | 08 | 2016-08-17 | LU05002-B | 2717518 | 01220113 | SE0112 | 1671032 | O-243 | D-352 | C-2SP |  | D352202 |  |  |  | RS10216 | 20519610214 | 01 | 001 | 409 | 2016-09-08 |  |  | RS | GT-102-2016-ES | 2016-08-17 |  |  | 10 | 16 | 295.84 |  |  |  | LUM | ASOC. DE VIVIENDA FRONTERA SUR |  |  | 01 | UND | 1 | [51 empty] | 0300 | 33307000 | 800000051979 | 0000 | LUMINARIA CON LAMPARA DE 50W VAPOR DE SODIO-PASTORAL METALICO SIMPLE DE 1.5 M x 1.5" DE DIAMETRO |  | LUMINARIA CON LAMPARA DE 50W VAPOR DE SODIO-PASTORAL METALICO SIMPLE DE 1.5 M x 1.5" DE DIAMETRO | S/N | 300929 | 1 | UN | X |  |  | X | 17.08.2016 | 3E10106041 | 310 | 3E10106000 | E301 | E301000019 |  |  | 30000044 |  |  | 0001 | 0004 | 3002 |  | 030013010610 | 1000011067 | S/M | X |  | PE | S/M | 2016 |  |  |  | 22 | 01 | 13 | [17 empty] | ZLID | ZLID |  | ZLID | ZLID |  | 10 |  | 16 |  |  |  | 10 |  | 16 |  |  |  | 18.08.2016 | 18.08.2016 |  | 18.08.2016 | 18.08.2016 |  | 0 | 0 |  |  |  |  | 0 | 0 |  | 0 |  |  | 295.84
1071 | AF | 300930 | RED AEREA SP+AP AUTOPORTANTE DE AL 3x25 mm2 + 1x16 mm2 + portante |  | ELS | 1 | 740 | 499989 | 499989 | 3331145106 | 01 | 02 | 08 | 2016-08-17 | AS025116 | 2893052 | 01220113 | SE0112 | 1671032 | O-243 | D-352 | C-2SP | D352202 | D352203 |  |  |  | RS10216 | 20519610214 | 01 | 001 | 409 | 2016-09-08 |  |  | RS | GT-102-2016-ES | 2016-08-17 |  |  | 21 | 32 | 476.57 |  |  |  | CND | ASOC. DE VIVIENDA FRONTERA SUR |  |  | 01 | MTS | 25.6 | [51 empty] | 0300 | 33303000 | 400000103359 | 0000 | RED AEREA SP+AP AUTOPORTANTE DE AL 3x25 mm2 + 1x16 mm2 + portante |  | RED AEREA SP+AP AUTOPORTANTE DE AL 3x25 mm2 + 1x16 mm2 + portante | S/N | 300930 | 25.6 | M | X |  |  | X | 17.08.2016 | 3E10106031 | 310 | 3E10106000 | E301 | E301000019 |  |  | 30000044 |  |  | 0001 | 0004 | 3002 |  | 030013010608 | 1000011067 | S/M | X |  | PE | S/M | 2016 |  |  |  | 22 | 01 | 13 | [17 empty] | ZLID | ZLID |  | ZLID | ZLID |  | 21 |  | 32 |  |  |  | 21 |  | 32 |  |  |  | 18.08.2016 | 18.08.2016 |  | 18.08.2016 | 18.08.2016 |  | 0 | 0 |  |  |  |  | 0 | 0 |  | 0 |  |  | 476.57
1072 | AF | 300931 | ESTRUCTURA 8 m ALINEAMIENTO-ESTRUCTURA DE CONCRETO |  | ELS | 1 | 740 | 499989 | 499989 | 3331145206 | 01 | 02 | 08 | 2016-08-17 | PX0801-C | 2717519 | 01220113 | SE0112 | 1671032 | O-243 | D-352 | C-2SP |  | D352203 |  |  |  | RS10216 | 20519610214 | 01 | 001 | 409 | 2016-09-08 |  |  | RS | GT-102-2016-ES | 2016-08-17 |  |  | 21 | 24 | 1012.86 |  |  |  | EST | ASOC. DE VIVIENDA FRONTERA SUR |  |  | 01 | UND | 1 | [51 empty] | 0300 | 33305000 | 600000100164 | 0000 | ESTRUCTURA 8 m ALINEAMIENTO-ESTRUCTURA DE CONCRETO |  | ESTRUCTURA 8 m ALINEAMIENTO-ESTRUCTURA DE CONCRETO | S/N | 300931 | 1 | UN | X |  |  | X | 17.08.2016 | 3E10106031 | 310 | 3E10106000 | E301 | E301000019 |  |  | 30000044 |  |  | 0001 | 0004 | 3002 |  | 030013010607 | 1000011067 | S/M | X |  | PE | S/M | 2016 |  |  |  | 22 | 01 | 13 | [17 empty] | ZLID | ZLID |  | ZLID | ZLID |  | 21 |  | 24 |  |  |  | 21 |  | 24 |  |  |  | 18.08.2016 | 18.08.2016 |  | 18.08.2016 | 18.08.2016 |  | 0 | 0 |  |  |  |  | 0 | 0 |  | 0 |  |  | 1012.86
1073 | AF | 300932 | LUMINARIA CON LAMPARA DE 50W VAPOR DE SODIO-PASTORAL METALICO SIMPLE DE 1.5 M x 1.5" DE DIAMETRO |  | ELS | 1 | 740 | 499989 | 499989 | 3331149 | 01 | 02 | 08 | 2016-08-17 | LU05002-B | 2717520 | 01220113 | SE0112 | 1671032 | O-243 | D-352 | C-2SP |  | D352203 |  |  |  | RS10216 | 20519610214 | 01 | 001 | 409 | 2016-09-08 |  |  | RS | GT-102-2016-ES | 2016-08-17 |  |  | 10 | 16 | 295.84 |  |  |  | LUM | ASOC. DE VIVIENDA FRONTERA SUR |  |  | 01 | UND | 1 | [51 empty] | 0300 | 33307000 | 800000051980 | 0000 | LUMINARIA CON LAMPARA DE 50W VAPOR DE SODIO-PASTORAL METALICO SIMPLE DE 1.5 M x 1.5" DE DIAMETRO |  | LUMINARIA CON LAMPARA DE 50W VAPOR DE SODIO-PASTORAL METALICO SIMPLE DE 1.5 M x 1.5" DE DIAMETRO | S/N | 300932 | 1 | UN | X |  |  | X | 17.08.2016 | 3E10106041 | 310 | 3E10106000 | E301 | E301000019 |  |  | 30000044 |  |  | 0001 | 0004 | 3002 |  | 030013010610 | 1000011067 | S/M | X |  | PE | S/M | 2016 |  |  |  | 22 | 01 | 13 | [17 empty] | ZLID | ZLID |  | ZLID | ZLID |  | 10 |  | 16 |  |  |  | 10 |  | 16 |  |  |  | 18.08.2016 | 18.08.2016 |  | 18.08.2016 | 18.08.2016 |  | 0 | 0 |  |  |  |  | 0 | 0 |  | 0 |  |  | 295.84
1074 | AF | 300933 | RED AEREA SP+AP AUTOPORTANTE DE AL 3x25 mm2 + 1x16 mm2 + portante |  | ELS | 1 | 740 | 499989 | 499989 | 3331145106 | 01 | 02 | 08 | 2016-08-17 | AS025116 | 2893055 | 01220113 | SE0112 | 1671032 | O-243 | D-352 | C-2SP | D352203 | D352204 |  |  |  | RS10216 | 20519610214 | 01 | 001 | 409 | 2016-09-08 |  |  | RS | GT-102-2016-ES | 2016-08-17 |  |  | 21 | 32 | 595.72 |  |  |  | CND | ASOC. DE VIVIENDA FRONTERA SUR |  |  | 01 | MTS | 32 | [51 empty] | 0300 | 33303000 | 400000103360 | 0000 | RED AEREA SP+AP AUTOPORTANTE DE AL 3x25 mm2 + 1x16 mm2 + portante |  | RED AEREA SP+AP AUTOPORTANTE DE AL 3x25 mm2 + 1x16 mm2 + portante | S/N | 300933 | 32 | M | X |  |  | X | 17.08.2016 | 3E10106031 | 310 | 3E10106000 | E301 | E301000019 |  |  | 30000044 |  |  | 0001 | 0004 | 3002 |  | 030013010608 | 1000011067 | S/M | X |  | PE | S/M | 2016 |  |  |  | 22 | 01 | 13 | [17 empty] | ZLID | ZLID |  | ZLID | ZLID |  | 21 |  | 32 |  |  |  | 21 |  | 32 |  |  |  | 18.08.2016 | 18.08.2016 |  | 18.08.2016 | 18.08.2016 |  | 0 | 0 |  |  |  |  | 0 | 0 |  | 0 |  |  | 595.72
1075 | AF | 300934 | ESTRUCTURA 8 m ALINEAMIENTO-ESTRUCTURA DE CONCRETO |  | ELS | 1 | 740 | 499989 | 499989 | 3331145206 | 01 | 02 | 08 | 2016-08-17 | PX0801-C | 2717524 | 01220113 | SE0112 | 1671032 | O-243 | D-352 | C-2SP |  | D352204 |  |  |  | RS10216 | 20519610214 | 01 | 001 | 409 | 2016-09-08 |  |  | RS | GT-102-2016-ES | 2016-08-17 |  |  | 21 | 24 | 1012.86 |  |  |  | EST | ASOC. DE VIVIENDA FRONTERA SUR |  |  | 01 | UND | 1 | [51 empty] | 0300 | 33305000 | 600000100165 | 0000 | ESTRUCTURA 8 m ALINEAMIENTO-ESTRUCTURA DE CONCRETO |  | ESTRUCTURA 8 m ALINEAMIENTO-ESTRUCTURA DE CONCRETO | S/N | 300934 | 1 | UN | X |  |  | X | 17.08.2016 | 3E10106031 | 310 | 3E10106000 | E301 | E301000019 |  |  | 30000044 |  |  | 0001 | 0004 | 3002 |  | 030013010607 | 1000011067 | S/M | X |  | PE | S/M | 2016 |  |  |  | 22 | 01 | 13 | [17 empty] | ZLID | ZLID |  | ZLID | ZLID |  | 21 |  | 24 |  |  |  | 21 |  | 24 |  |  |  | 18.08.2016 | 18.08.2016 |  | 18.08.2016 | 18.08.2016 |  | 0 | 0 |  |  |  |  | 0 | 0 |  | 0 |  |  | 1012.86
1076 | AF | 300935 | LUMINARIA CON LAMPARA DE 50W VAPOR DE SODIO-PASTORAL METALICO SIMPLE DE 1.5 M x 1.5" DE DIAMETRO |  | ELS | 1 | 740 | 499989 | 499989 | 3331149 | 01 | 02 | 08 | 2016-08-17 | LU05002-B | 2717525 | 01220113 | SE0112 | 1671032 | O-243 | D-352 | C-2SP |  | D352204 |  |  |  | RS10216 | 20519610214 | 01 | 001 | 409 | 2016-09-08 |  |  | RS | GT-102-2016-ES | 2016-08-17 |  |  | 10 | 16 | 295.84 |  |  |  | LUM | ASOC. DE VIVIENDA FRONTERA SUR |  |  | 01 | UND | 1 | [51 empty] | 0300 | 33307000 | 800000051981 | 0000 | LUMINARIA CON LAMPARA DE 50W VAPOR DE SODIO-PASTORAL METALICO SIMPLE DE 1.5 M x 1.5" DE DIAMETRO |  | LUMINARIA CON LAMPARA DE 50W VAPOR DE SODIO-PASTORAL METALICO SIMPLE DE 1.5 M x 1.5" DE DIAMETRO | S/N | 300935 | 1 | UN | X |  |  | X | 17.08.2016 | 3E10106041 | 310 | 3E10106000 | E301 | E301000019 |  |  | 30000044 |  |  | 0001 | 0004 | 3002 |  | 030013010610 | 1000011067 | S/M | X |  | PE | S/M | 2016 |  |  |  | 22 | 01 | 13 | [17 empty] | ZLID | ZLID |  | ZLID | ZLID |  | 10 |  | 16 |  |  |  | 10 |  | 16 |  |  |  | 18.08.2016 | 18.08.2016 |  | 18.08.2016 | 18.08.2016 |  | 0 | 0 |  |  |  |  | 0 | 0 |  | 0 |  |  | 295.84
1077 | AF | 300936 | RED AEREA SP+AP AUTOPORTANTE DE AL 3x25 mm2 + 1x16 mm2 + portante |  | ELS | 1 | 740 | 499989 | 499989 | 3331145106 | 01 | 02 | 08 | 2016-08-17 | AS025116 | 2893058 | 01220113 | SE0112 | 1671032 | O-243 | D-352 | C-2SP | D352204 | D352205 |  |  |  | RS10216 | 20519610214 | 01 | 001 | 409 | 2016-09-08 |  |  | RS | GT-102-2016-ES | 2016-08-17 |  |  | 21 | 32 | 556.63 |  |  |  | CND | ASOC. DE VIVIENDA FRONTERA SUR |  |  | 01 | MTS | 29.9 | [51 empty] | 0300 | 33303000 | 400000103361 | 0000 | RED AEREA SP+AP AUTOPORTANTE DE AL 3x25 mm2 + 1x16 mm2 + portante |  | RED AEREA SP+AP AUTOPORTANTE DE AL 3x25 mm2 + 1x16 mm2 + portante | S/N | 300936 | 29.9 | M | X |  |  | X | 17.08.2016 | 3E10106031 | 310 | 3E10106000 | E301 | E301000019 |  |  | 30000044 |  |  | 0001 | 0004 | 3002 |  | 030013010608 | 1000011067 | S/M | X |  | PE | S/M | 2016 |  |  |  | 22 | 01 | 13 | [17 empty] | ZLID | ZLID |  | ZLID | ZLID |  | 21 |  | 32 |  |  |  | 21 |  | 32 |  |  |  | 18.08.2016 | 18.08.2016 |  | 18.08.2016 | 18.08.2016 |  | 0 | 0 |  |  |  |  | 0 | 0 |  | 0 |  |  | 556.63
1078 | AF | 300937 | ESTRUCTURA 8 m FIN DE LINEA-ESTRUCTURA DE CONCRETO |  | ELS | 1 | 740 | 499989 | 499989 | 3331145206 | 01 | 02 | 08 | 2016-08-17 | PX0803-C | 2717529 | 01220113 | SE0112 | 1671032 | O-243 | D-352 | C-2SP |  | D352205 |  |  |  | RS10216 | 20519610214 | 01 | 001 | 409 | 2016-09-08 |  |  | RS | GT-102-2016-ES | 2016-08-17 |  |  | 21 | 24 | 1012.86 |  |  |  | EST | ASOC. DE VIVIENDA FRONTERA SUR |  |  | 01 | UND | 1 | [51 empty] | 0300 | 33305000 | 600000100166 | 0000 | ESTRUCTURA 8 m FIN DE LINEA-ESTRUCTURA DE CONCRETO |  | ESTRUCTURA 8 m FIN DE LINEA-ESTRUCTURA DE CONCRETO | S/N | 300937 | 1 | UN | X |  |  | X | 17.08.2016 | 3E10106031 | 310 | 3E10106000 | E301 | E301000019 |  |  | 30000044 |  |  | 0001 | 0004 | 3002 |  | 030013010607 | 1000011067 | S/M | X |  | PE | S/M | 2016 |  |  |  | 22 | 01 | 13 | [17 empty] | ZLID | ZLID |  | ZLID | ZLID |  | 21 |  | 24 |  |  |  | 21 |  | 24 |  |  |  | 18.08.2016 | 18.08.2016 |  | 18.08.2016 | 18.08.2016 |  | 0 | 0 |  |  |  |  | 0 | 0 |  | 0 |  |  | 1012.86
1079 | AF | 300938 | RETENIDA SIMPLE DE BAJA TENSION |  | ELS | 1 | 740 | 499989 | 499989 | 3331145103 | 01 | 02 | 08 | 2016-08-17 | RSIMBT | 2717532 | 01220113 | SE0112 | 1671032 | O-243 | D-352 | C-2SP |  | D352205 |  |  |  | RS10216 | 20519610214 | 01 | 001 | 409 | 2016-09-08 |  |  | RS | GT-102-2016-ES | 2016-08-17 |  |  | 21 | 24 | 460.1 |  |  |  | RET | ASOC. DE VIVIENDA FRONTERA SUR |  |  | 01 | UND | 1 | [51 empty] | 0300 | 33305000 | 600000100167 | 0000 | RETENIDA SIMPLE DE BAJA TENSION |  | RETENIDA SIMPLE DE BAJA TENSION | S/N | 300938 | 1 | UN | X |  |  | X | 17.08.2016 | 3E10106031 | 310 | 3E10106000 | E301 | E301000019 |  |  | 30000044 |  |  | 0001 | 0004 | 3002 |  | 030013010607 | 1000011067 | S/M | X |  | PE | S/M | 2016 |  |  |  | 22 | 01 | 13 | [17 empty] | ZLID | ZLID |  | ZLID | ZLID |  | 21 |  | 24 |  |  |  | 21 |  | 24 |  |  |  | 18.08.2016 | 18.08.2016 |  | 18.08.2016 | 18.08.2016 |  | 0 | 0 |  |  |  |  | 0 | 0 |  | 0 |  |  | 460.1
1080 | AF | 300939 | LUMINARIA CON LAMPARA DE 50W VAPOR DE SODIO-PASTORAL METALICO SIMPLE DE 1.5 M x 1.5" DE DIAMETRO |  | ELS | 1 | 740 | 499989 | 499989 | 3331149 | 01 | 02 | 08 | 2016-08-17 | LU05002-B | 2717530 | 01220113 | SE0112 | 1671032 | O-243 | D-352 | C-2SP |  | D352205 |  |  |  | RS10216 | 20519610214 | 01 | 001 | 409 | 2016-09-08 |  |  | RS | GT-102-2016-ES | 2016-08-17 |  |  | 10 | 16 | 295.84 |  |  |  | LUM | ASOC. DE VIVIENDA FRONTERA SUR |  |  | 01 | UND | 1 | [51 empty] | 0300 | 33307000 | 800000051982 | 0000 | LUMINARIA CON LAMPARA DE 50W VAPOR DE SODIO-PASTORAL METALICO SIMPLE DE 1.5 M x 1.5" DE DIAMETRO |  | LUMINARIA CON LAMPARA DE 50W VAPOR DE SODIO-PASTORAL METALICO SIMPLE DE 1.5 M x 1.5" DE DIAMETRO | S/N | 300939 | 1 | UN | X |  |  | X | 17.08.2016 | 3E10106041 | 310 | 3E10106000 | E301 | E301000019 |  |  | 30000044 |  |  | 0001 | 0004 | 3002 |  | 030013010610 | 1000011067 | S/M | X |  | PE | S/M | 2016 |  |  |  | 22 | 01 | 13 | [17 empty] | ZLID | ZLID |  | ZLID | ZLID |  | 10 |  | 16 |  |  |  | 10 |  | 16 |  |  |  | 18.08.2016 | 18.08.2016 |  | 18.08.2016 | 18.08.2016 |  | 0 | 0 |  |  |  |  | 0 | 0 |  | 0 |  |  | 295.84
1081 | AF | 300940 | RED AEREA SP+AP AUTOPORTANTE DE AL 3x25 mm2 + 1x16 mm2 + portante |  | ELS | 1 | 740 | 499989 | 499989 | 3331145106 | 01 | 02 | 08 | 2016-08-17 | AS025116 | 2893043 | 01220113 | SE0112 | 1671032 | O-243 | D-352 | C-2SP | D352202 | D352206 |  |  |  | RS10216 | 20519610214 | 01 | 001 | 409 | 2016-09-08 |  |  | RS | GT-102-2016-ES | 2016-08-17 |  |  | 21 | 32 | 608.75 |  |  |  | CND | ASOC. DE VIVIENDA FRONTERA SUR |  |  | 01 | MTS | 32.7 | [51 empty] | 0300 | 33303000 | 400000103362 | 0000 | RED AEREA SP+AP AUTOPORTANTE DE AL 3x25 mm2 + 1x16 mm2 + portante |  | RED AEREA SP+AP AUTOPORTANTE DE AL 3x25 mm2 + 1x16 mm2 + portante | S/N | 300940 | 32.7 | M | X |  |  | X | 17.08.2016 | 3E10106031 | 310 | 3E10106000 | E301 | E301000019 |  |  | 30000044 |  |  | 0001 | 0004 | 3002 |  | 030013010608 | 1000011067 | S/M | X |  | PE | S/M | 2016 |  |  |  | 22 | 01 | 13 | [17 empty] | ZLID | ZLID |  | ZLID | ZLID |  | 21 |  | 32 |  |  |  | 21 |  | 32 |  |  |  | 18.08.2016 | 18.08.2016 |  | 18.08.2016 | 18.08.2016 |  | 0 | 0 |  |  |  |  | 0 | 0 |  | 0 |  |  | 608.75
1082 | AF | 300941 | ESTRUCTURA 8 m ALINEAMIENTO-ESTRUCTURA DE CONCRETO |  | ELS | 1 | 740 | 499989 | 499989 | 3331145206 | 01 | 02 | 08 | 2016-08-17 | PX0801-C | 2717533 | 01220113 | SE0112 | 1671032 | O-243 | D-352 | C-2SP |  | D352206 |  |  |  | RS10216 | 20519610214 | 01 | 001 | 409 | 2016-09-08 |  |  | RS | GT-102-2016-ES | 2016-08-17 |  |  | 21 | 24 | 1012.86 |  |  |  | EST | ASOC. DE VIVIENDA FRONTERA SUR |  |  | 01 | UND | 1 | [51 empty] | 0300 | 33305000 | 600000100168 | 0000 | ESTRUCTURA 8 m ALINEAMIENTO-ESTRUCTURA DE CONCRETO |  | ESTRUCTURA 8 m ALINEAMIENTO-ESTRUCTURA DE CONCRETO | S/N | 300941 | 1 | UN | X |  |  | X | 17.08.2016 | 3E10106031 | 310 | 3E10106000 | E301 | E301000019 |  |  | 30000044 |  |  | 0001 | 0004 | 3002 |  | 030013010607 | 1000011067 | S/M | X |  | PE | S/M | 2016 |  |  |  | 22 | 01 | 13 | [17 empty] | ZLID | ZLID |  | ZLID | ZLID |  | 21 |  | 24 |  |  |  | 21 |  | 24 |  |  |  | 18.08.2016 | 18.08.2016 |  | 18.08.2016 | 18.08.2016 |  | 0 | 0 |  |  |  |  | 0 | 0 |  | 0 |  |  | 1012.86
1083 | AF | 300942 | LUMINARIA CON LAMPARA DE 50W VAPOR DE SODIO-PASTORAL METALICO SIMPLE DE 1.5 M x 1.5" DE DIAMETRO |  | ELS | 1 | 740 | 499989 | 499989 | 3331149 | 01 | 02 | 08 | 2016-08-17 | LU05002-B | 2717534 | 01220113 | SE0112 | 1671032 | O-243 | D-352 | C-2SP |  | D352206 |  |  |  | RS10216 | 20519610214 | 01 | 001 | 409 | 2016-09-08 |  |  | RS | GT-102-2016-ES | 2016-08-17 |  |  | 10 | 16 | 295.84 |  |  |  | LUM | ASOC. DE VIVIENDA FRONTERA SUR |  |  | 01 | UND | 1 | [51 empty] | 0300 | 33307000 | 800000051983 | 0000 | LUMINARIA CON LAMPARA DE 50W VAPOR DE SODIO-PASTORAL METALICO SIMPLE DE 1.5 M x 1.5" DE DIAMETRO |  | LUMINARIA CON LAMPARA DE 50W VAPOR DE SODIO-PASTORAL METALICO SIMPLE DE 1.5 M x 1.5" DE DIAMETRO | S/N | 300942 | 1 | UN | X |  |  | X | 17.08.2016 | 3E10106041 | 310 | 3E10106000 | E301 | E301000019 |  |  | 30000044 |  |  | 0001 | 0004 | 3002 |  | 030013010610 | 1000011067 | S/M | X |  | PE | S/M | 2016 |  |  |  | 22 | 01 | 13 | [17 empty] | ZLID | ZLID |  | ZLID | ZLID |  | 10 |  | 16 |  |  |  | 10 |  | 16 |  |  |  | 18.08.2016 | 18.08.2016 |  | 18.08.2016 | 18.08.2016 |  | 0 | 0 |  |  |  |  | 0 | 0 |  | 0 |  |  | 295.84
1084 | AF | 300943 | RED AEREA SP+AP AUTOPORTANTE DE AL 3x25 mm2 + 1x16 mm2 + portante |  | ELS | 1 | 740 | 499989 | 499989 | 3331145106 | 01 | 02 | 08 | 2016-08-17 | AS025116 | 2893046 | 01220113 | SE0112 | 1671032 | O-243 | D-352 | C-2SP | D352206 | D352207 |  |  |  | RS10216 | 20519610214 | 01 | 001 | 409 | 2016-09-08 |  |  | RS | GT-102-2016-ES | 2016-08-17 |  |  | 21 | 32 | 601.3 |  |  |  | CND | ASOC. DE VIVIENDA FRONTERA SUR |  |  | 01 | MTS | 32.3 | [51 empty] | 0300 | 33303000 | 400000103363 | 0000 | RED AEREA SP+AP AUTOPORTANTE DE AL 3x25 mm2 + 1x16 mm2 + portante |  | RED AEREA SP+AP AUTOPORTANTE DE AL 3x25 mm2 + 1x16 mm2 + portante | S/N | 300943 | 32.3 | M | X |  |  | X | 17.08.2016 | 3E10106031 | 310 | 3E10106000 | E301 | E301000019 |  |  | 30000044 |  |  | 0001 | 0004 | 3002 |  | 030013010608 | 1000011067 | S/M | X |  | PE | S/M | 2016 |  |  |  | 22 | 01 | 13 | [17 empty] | ZLID | ZLID |  | ZLID | ZLID |  | 21 |  | 32 |  |  |  | 21 |  | 32 |  |  |  | 18.08.2016 | 18.08.2016 |  | 18.08.2016 | 18.08.2016 |  | 0 | 0 |  |  |  |  | 0 | 0 |  | 0 |  |  | 601.3
1085 | AF | 300944 | ESTRUCTURA 8 m ALINEAMIENTO-ESTRUCTURA DE CONCRETO |  | ELS | 1 | 740 | 499989 | 499989 | 3331145206 | 01 | 02 | 08 | 2016-08-17 | PX0801-C | 2717538 | 01220113 | SE0112 | 1671032 | O-243 | D-352 | C-2SP |  | D352207 |  |  |  | RS10216 | 20519610214 | 01 | 001 | 409 | 2016-09-08 |  |  | RS | GT-102-2016-ES | 2016-08-17 |  |  | 21 | 24 | 1012.86 |  |  |  | EST | ASOC. DE VIVIENDA FRONTERA SUR |  |  | 01 | UND | 1 | [51 empty] | 0300 | 33305000 | 600000100169 | 0000 | ESTRUCTURA 8 m ALINEAMIENTO-ESTRUCTURA DE CONCRETO |  | ESTRUCTURA 8 m ALINEAMIENTO-ESTRUCTURA DE CONCRETO | S/N | 300944 | 1 | UN | X |  |  | X | 17.08.2016 | 3E10106031 | 310 | 3E10106000 | E301 | E301000019 |  |  | 30000044 |  |  | 0001 | 0004 | 3002 |  | 030013010607 | 1000011067 | S/M | X |  | PE | S/M | 2016 |  |  |  | 22 | 01 | 13 | [17 empty] | ZLID | ZLID |  | ZLID | ZLID |  | 21 |  | 24 |  |  |  | 21 |  | 24 |  |  |  | 18.08.2016 | 18.08.2016 |  | 18.08.2016 | 18.08.2016 |  | 0 | 0 |  |  |  |  | 0 | 0 |  | 0 |  |  | 1012.86
1086 | AF | 300945 | LUMINARIA CON LAMPARA DE 50W VAPOR DE SODIO-PASTORAL METALICO SIMPLE DE 1.5 M x 1.5" DE DIAMETRO |  | ELS | 1 | 740 | 499989 | 499989 | 3331149 | 01 | 02 | 08 | 2016-08-17 | LU05002-B | 2717539 | 01220113 | SE0112 | 1671032 | O-243 | D-352 | C-2SP |  | D352207 |  |  |  | RS10216 | 20519610214 | 01 | 001 | 409 | 2016-09-08 |  |  | RS | GT-102-2016-ES | 2016-08-17 |  |  | 10 | 16 | 295.84 |  |  |  | LUM | ASOC. DE VIVIENDA FRONTERA SUR |  |  | 01 | UND | 1 | [51 empty] | 0300 | 33307000 | 800000051984 | 0000 | LUMINARIA CON LAMPARA DE 50W VAPOR DE SODIO-PASTORAL METALICO SIMPLE DE 1.5 M x 1.5" DE DIAMETRO |  | LUMINARIA CON LAMPARA DE 50W VAPOR DE SODIO-PASTORAL METALICO SIMPLE DE 1.5 M x 1.5" DE DIAMETRO | S/N | 300945 | 1 | UN | X |  |  | X | 17.08.2016 | 3E10106041 | 310 | 3E10106000 | E301 | E301000019 |  |  | 30000044 |  |  | 0001 | 0004 | 3002 |  | 030013010610 | 1000011067 | S/M | X |  | PE | S/M | 2016 |  |  |  | 22 | 01 | 13 | [17 empty] | ZLID | ZLID |  | ZLID | ZLID |  | 10 |  | 16 |  |  |  | 10 |  | 16 |  |  |  | 18.08.2016 | 18.08.2016 |  | 18.08.2016 | 18.08.2016 |  | 0 | 0 |  |  |  |  | 0 | 0 |  | 0 |  |  | 295.84
1087 | AF | 300946 | RED AEREA SP+AP AUTOPORTANTE DE AL 3x25 mm2 + 1x16 mm2 + portante |  | ELS | 1 | 740 | 499989 | 499989 | 3331145106 | 01 | 02 | 08 | 2016-08-17 | AS025116 | 2893049 | 01220113 | SE0112 | 1671032 | O-243 | D-352 | C-2SP | D352207 | D352208 |  |  |  | RS10216 | 20519610214 | 01 | 001 | 409 | 2016-09-08 |  |  | RS | GT-102-2016-ES | 2016-08-17 |  |  | 21 | 32 | 670.18 |  |  |  | CND | ASOC. DE VIVIENDA FRONTERA SUR |  |  | 01 | MTS | 36 | [51 empty] | 0300 | 33303000 | 400000103364 | 0000 | RED AEREA SP+AP AUTOPORTANTE DE AL 3x25 mm2 + 1x16 mm2 + portante |  | RED AEREA SP+AP AUTOPORTANTE DE AL 3x25 mm2 + 1x16 mm2 + portante | S/N | 300946 | 36 | M | X |  |  | X | 17.08.2016 | 3E10106031 | 310 | 3E10106000 | E301 | E301000019 |  |  | 30000044 |  |  | 0001 | 0004 | 3002 |  | 030013010608 | 1000011067 | S/M | X |  | PE | S/M | 2016 |  |  |  | 22 | 01 | 13 | [17 empty] | ZLID | ZLID |  | ZLID | ZLID |  | 21 |  | 32 |  |  |  | 21 |  | 32 |  |  |  | 18.08.2016 | 18.08.2016 |  | 18.08.2016 | 18.08.2016 |  | 0 | 0 |  |  |  |  | 0 | 0 |  | 0 |  |  | 670.18
1088 | AF | 300947 | ESTRUCTURA 8 m FIN DE LINEA-ESTRUCTURA DE CONCRETO |  | ELS | 1 | 740 | 499989 | 499989 | 3331145206 | 01 | 02 | 08 | 2016-08-17 | PX0803-C | 2717543 | 01220113 | SE0112 | 1671032 | O-243 | D-352 | C-2SP |  | D352208 |  |  |  | RS10216 | 20519610214 | 01 | 001 | 409 | 2016-09-08 |  |  | RS | GT-102-2016-ES | 2016-08-17 |  |  | 21 | 24 | 1012.86 |  |  |  | EST | ASOC. DE VIVIENDA FRONTERA SUR |  |  | 01 | UND | 1 | [51 empty] | 0300 | 33305000 | 600000100170 | 0000 | ESTRUCTURA 8 m FIN DE LINEA-ESTRUCTURA DE CONCRETO |  | ESTRUCTURA 8 m FIN DE LINEA-ESTRUCTURA DE CONCRETO | S/N | 300947 | 1 | UN | X |  |  | X | 17.08.2016 | 3E10106031 | 310 | 3E10106000 | E301 | E301000019 |  |  | 30000044 |  |  | 0001 | 0004 | 3002 |  | 030013010607 | 1000011067 | S/M | X |  | PE | S/M | 2016 |  |  |  | 22 | 01 | 13 | [17 empty] | ZLID | ZLID |  | ZLID | ZLID |  | 21 |  | 24 |  |  |  | 21 |  | 24 |  |  |  | 18.08.2016 | 18.08.2016 |  | 18.08.2016 | 18.08.2016 |  | 0 | 0 |  |  |  |  | 0 | 0 |  | 0 |  |  | 1012.86
1089 | AF | 300948 | LUMINARIA CON LAMPARA DE 50W VAPOR DE SODIO-PASTORAL METALICO SIMPLE DE 1.5 M x 1.5" DE DIAMETRO |  | ELS | 1 | 740 | 499989 | 499989 | 3331149 | 01 | 02 | 08 | 2016-08-17 | LU05002-B | 2717544 | 01220113 | SE0112 | 1671032 | O-243 | D-352 | C-2SP |  | D352208 |  |  |  | RS10216 | 20519610214 | 01 | 001 | 409 | 2016-09-08 |  |  | RS | GT-102-2016-ES | 2016-08-17 |  |  | 10 | 16 | 295.84 |  |  |  | LUM | ASOC. DE VIVIENDA FRONTERA SUR |  |  | 01 | UND | 1 | [51 empty] | 0300 | 33307000 | 800000051985 | 0000 | LUMINARIA CON LAMPARA DE 50W VAPOR DE SODIO-PASTORAL METALICO SIMPLE DE 1.5 M x 1.5" DE DIAMETRO |  | LUMINARIA CON LAMPARA DE 50W VAPOR DE SODIO-PASTORAL METALICO SIMPLE DE 1.5 M x 1.5" DE DIAMETRO | S/N | 300948 | 1 | UN | X |  |  | X | 17.08.2016 | 3E10106041 | 310 | 3E10106000 | E301 | E301000019 |  |  | 30000044 |  |  | 0001 | 0004 | 3002 |  | 030013010610 | 1000011067 | S/M | X |  | PE | S/M | 2016 |  |  |  | 22 | 01 | 13 | [17 empty] | ZLID | ZLID |  | ZLID | ZLID |  | 10 |  | 16 |  |  |  | 10 |  | 16 |  |  |  | 18.08.2016 | 18.08.2016 |  | 18.08.2016 | 18.08.2016 |  | 0 | 0 |  |  |  |  | 0 | 0 |  | 0 |  |  | 295.84
1090 | AF | 300949 | RETENIDA SIMPLE DE BAJA TENSION |  | ELS | 1 | 740 | 499989 | 499989 | 3331145103 | 01 | 02 | 08 | 2016-08-17 | RSIMBT | 2717545 | 01220113 | SE0112 | 1671032 | O-243 | D-352 | C-2SP |  | D352208 |  |  |  | RS10216 | 20519610214 | 01 | 001 | 409 | 2016-09-08 |  |  | RS | GT-102-2016-ES | 2016-08-17 |  |  | 21 | 24 | 460.1 |  |  |  | RET | ASOC. DE VIVIENDA FRONTERA SUR |  |  | 01 | UND | 1 | [51 empty] | 0300 | 33305000 | 600000100171 | 0000 | RETENIDA SIMPLE DE BAJA TENSION |  | RETENIDA SIMPLE DE BAJA TENSION | S/N | 300949 | 1 | UN | X |  |  | X | 17.08.2016 | 3E10106031 | 310 | 3E10106000 | E301 | E301000019 |  |  | 30000044 |  |  | 0001 | 0004 | 3002 |  | 030013010607 | 1000011067 | S/M | X |  | PE | S/M | 2016 |  |  |  | 22 | 01 | 13 | [17 empty] | ZLID | ZLID |  | ZLID | ZLID |  | 21 |  | 24 |  |  |  | 21 |  | 24 |  |  |  | 18.08.2016 | 18.08.2016 |  | 18.08.2016 | 18.08.2016 |  | 0 | 0 |  |  |  |  | 0 | 0 |  | 0 |  |  | 460.1
1091 | AF | 300950 | RED AEREA SP+AP AUTOPORTANTE DE AL 3x35 mm2 + 1x16 mm2 + portante |  | ELS | 1 | 740 | 499989 | 499989 | 3331145106 | 01 | 02 | 08 | 2016-08-17 | AS035116 | 2893065 | 01220113 | SE0112 | 1671032 | O-243 | D-352 | C-2SP | D2298 | D352209 |  |  |  | RS10216 | 20519610214 | 01 | 001 | 409 | 2016-09-08 |  |  | RS | GT-102-2016-ES | 2016-08-17 |  |  | 21 | 32 | 558.48 |  |  |  | CND | ASOC. DE VIVIENDA FRONTERA SUR |  |  | 01 | MTS | 30 | [51 empty] | 0300 | 33303000 | 400000103365 | 0000 | RED AEREA SP+AP AUTOPORTANTE DE AL 3x35 mm2 + 1x16 mm2 + portante |  | RED AEREA SP+AP AUTOPORTANTE DE AL 3x35 mm2 + 1x16 mm2 + portante | S/N | 300950 | 30 | M | X |  |  | X | 17.08.2016 | 3E10106031 | 310 | 3E10106000 | E301 | E301000019 |  |  | 30000044 |  |  | 0001 | 0004 | 3002 |  | 030013010608 | 1000011067 | S/M | X |  | PE | S/M | 2016 |  |  |  | 22 | 01 | 13 | [17 empty] | ZLID | ZLID |  | ZLID | ZLID |  | 21 |  | 32 |  |  |  | 21 |  | 32 |  |  |  | 18.08.2016 | 18.08.2016 |  | 18.08.2016 | 18.08.2016 |  | 0 | 0 |  |  |  |  | 0 | 0 |  | 0 |  |  | 558.48
1092 | AF | 300951 | ESTRUCTURA 8 m CAMBIO DE DIRECCION-ESTRUCTURA DE CONCRETO |  | ELS | 1 | 740 | 499989 | 499989 | 3331145206 | 01 | 02 | 08 | 2016-08-17 | PX0802-C | 2893296 | 01220113 | SE0112 | 1671032 | O-243 | D-352 | C-2SP |  | D352209 |  |  |  | RS10216 | 20519610214 | 01 | 001 | 409 | 2016-09-08 |  |  | RS | GT-102-2016-ES | 2016-08-17 |  |  | 21 | 24 | 1012.86 |  |  |  | EST | ASOC. DE VIVIENDA FRONTERA SUR |  |  | 01 | UND | 1 | [51 empty] | 0300 | 33305000 | 600000100172 | 0000 | ESTRUCTURA 8 m CAMBIO DE DIRECCION-ESTRUCTURA DE CONCRETO |  | ESTRUCTURA 8 m CAMBIO DE DIRECCION-ESTRUCTURA DE CONCRETO | S/N | 300951 | 1 | UN | X |  |  | X | 17.08.2016 | 3E10106031 | 310 | 3E10106000 | E301 | E301000019 |  |  | 30000044 |  |  | 0001 | 0004 | 3002 |  | 030013010607 | 1000011067 | S/M | X |  | PE | S/M | 2016 |  |  |  | 22 | 01 | 13 | [17 empty] | ZLID | ZLID |  | ZLID | ZLID |  | 21 |  | 24 |  |  |  | 21 |  | 24 |  |  |  | 18.08.2016 | 18.08.2016 |  | 18.08.2016 | 18.08.2016 |  | 0 | 0 |  |  |  |  | 0 | 0 |  | 0 |  |  | 1012.86
1093 | AF | 300952 | LUMINARIA CON LAMPARA DE 50W VAPOR DE SODIO-PASTORAL METALICO SIMPLE DE 1.5 M x 1.5" DE DIAMETRO |  | ELS | 1 | 740 | 499989 | 499989 | 3331149 | 01 | 02 | 08 | 2016-08-17 | LU05002-B | 2717550 | 01220113 | SE0112 | 1671032 | O-243 | D-352 | C-2SP |  | D352209 |  |  |  | RS10216 | 20519610214 | 01 | 001 | 409 | 2016-09-08 |  |  | RS | GT-102-2016-ES | 2016-08-17 |  |  | 10 | 16 | 295.84 |  |  |  | LUM | ASOC. DE VIVIENDA FRONTERA SUR |  |  | 01 | UND | 1 | [51 empty] | 0300 | 33307000 | 800000051986 | 0000 | LUMINARIA CON LAMPARA DE 50W VAPOR DE SODIO-PASTORAL METALICO SIMPLE DE 1.5 M x 1.5" DE DIAMETRO |  | LUMINARIA CON LAMPARA DE 50W VAPOR DE SODIO-PASTORAL METALICO SIMPLE DE 1.5 M x 1.5" DE DIAMETRO | S/N | 300952 | 1 | UN | X |  |  | X | 17.08.2016 | 3E10106041 | 310 | 3E10106000 | E301 | E301000019 |  |  | 30000044 |  |  | 0001 | 0004 | 3002 |  | 030013010610 | 1000011067 | S/M | X |  | PE | S/M | 2016 |  |  |  | 22 | 01 | 13 | [17 empty] | ZLID | ZLID |  | ZLID | ZLID |  | 10 |  | 16 |  |  |  | 10 |  | 16 |  |  |  | 18.08.2016 | 18.08.2016 |  | 18.08.2016 | 18.08.2016 |  | 0 | 0 |  |  |  |  | 0 | 0 |  | 0 |  |  | 295.84
1094 | AF | 300953 | RED AEREA SP+AP AUTOPORTANTE DE AL 3x35 mm2 + 1x16 mm2 + portante |  | ELS | 1 | 740 | 499989 | 499989 | 3331145106 | 01 | 02 | 08 | 2016-08-17 | AS035116 | 2893068 | 01220113 | SE0112 | 1671032 | O-243 | D-352 | C-2SP | D352209 | D352210 |  |  |  | RS10216 | 20519610214 | 01 | 001 | 409 | 2016-09-08 |  |  | RS | GT-102-2016-ES | 2016-08-17 |  |  | 21 | 32 | 327.64 |  |  |  | CND | ASOC. DE VIVIENDA FRONTERA SUR |  |  | 01 | MTS | 17.6 | [51 empty] | 0300 | 33303000 | 400000103366 | 0000 | RED AEREA SP+AP AUTOPORTANTE DE AL 3x35 mm2 + 1x16 mm2 + portante |  | RED AEREA SP+AP AUTOPORTANTE DE AL 3x35 mm2 + 1x16 mm2 + portante | S/N | 300953 | 17.6 | M | X |  |  | X | 17.08.2016 | 3E10106031 | 310 | 3E10106000 | E301 | E301000019 |  |  | 30000044 |  |  | 0001 | 0004 | 3002 |  | 030013010608 | 1000011067 | S/M | X |  | PE | S/M | 2016 |  |  |  | 22 | 01 | 13 | [17 empty] | ZLID | ZLID |  | ZLID | ZLID |  | 21 |  | 32 |  |  |  | 21 |  | 32 |  |  |  | 18.08.2016 | 18.08.2016 |  | 18.08.2016 | 18.08.2016 |  | 0 | 0 |  |  |  |  | 0 | 0 |  | 0 |  |  | 327.64
1095 | AF | 300954 | ESTRUCTURA 8 m CAMBIO DE DIRECCION-ESTRUCTURA DE CONCRETO |  | ELS | 1 | 740 | 499989 | 499989 | 3331145206 | 01 | 02 | 08 | 2016-08-17 | PX0802-C | 2893288 | 01220113 | SE0112 | 1671032 | O-243 | D-352 | C-2SP |  | D352210 |  |  |  | RS10216 | 20519610214 | 01 | 001 | 409 | 2016-09-08 |  |  | RS | GT-102-2016-ES | 2016-08-17 |  |  | 21 | 24 | 1012.86 |  |  |  | EST | ASOC. DE VIVIENDA FRONTERA SUR |  |  | 01 | UND | 1 | [51 empty] | 0300 | 33305000 | 600000100173 | 0000 | ESTRUCTURA 8 m CAMBIO DE DIRECCION-ESTRUCTURA DE CONCRETO |  | ESTRUCTURA 8 m CAMBIO DE DIRECCION-ESTRUCTURA DE CONCRETO | S/N | 300954 | 1 | UN | X |  |  | X | 17.08.2016 | 3E10106031 | 310 | 3E10106000 | E301 | E301000019 |  |  | 30000044 |  |  | 0001 | 0004 | 3002 |  | 030013010607 | 1000011067 | S/M | X |  | PE | S/M | 2016 |  |  |  | 22 | 01 | 13 | [17 empty] | ZLID | ZLID |  | ZLID | ZLID |  | 21 |  | 24 |  |  |  | 21 |  | 24 |  |  |  | 18.08.2016 | 18.08.2016 |  | 18.08.2016 | 18.08.2016 |  | 0 | 0 |  |  |  |  | 0 | 0 |  | 0 |  |  | 1012.86
1096 | AF | 300955 | LUMINARIA CON LAMPARA DE 50W VAPOR DE SODIO-PASTORAL METALICO SIMPLE DE 1.5 M x 1.5" DE DIAMETRO |  | ELS | 1 | 740 | 499989 | 499989 | 3331149 | 01 | 02 | 08 | 2016-08-17 | LU05002-B | 2717551 | 01220113 | SE0112 | 1671032 | O-243 | D-352 | C-2SP |  | D352210 |  |  |  | RS10216 | 20519610214 | 01 | 001 | 409 | 2016-09-08 |  |  | RS | GT-102-2016-ES | 2016-08-17 |  |  | 10 | 16 | 295.84 |  |  |  | LUM | ASOC. DE VIVIENDA FRONTERA SUR |  |  | 01 | UND | 1 | [51 empty] | 0300 | 33307000 | 800000051987 | 0000 | LUMINARIA CON LAMPARA DE 50W VAPOR DE SODIO-PASTORAL METALICO SIMPLE DE 1.5 M x 1.5" DE DIAMETRO |  | LUMINARIA CON LAMPARA DE 50W VAPOR DE SODIO-PASTORAL METALICO SIMPLE DE 1.5 M x 1.5" DE DIAMETRO | S/N | 300955 | 1 | UN | X |  |  | X | 17.08.2016 | 3E10106041 | 310 | 3E10106000 | E301 | E301000019 |  |  | 30000044 |  |  | 0001 | 0004 | 3002 |  | 030013010610 | 1000011067 | S/M | X |  | PE | S/M | 2016 |  |  |  | 22 | 01 | 13 | [17 empty] | ZLID | ZLID |  | ZLID | ZLID |  | 10 |  | 16 |  |  |  | 10 |  | 16 |  |  |  | 18.08.2016 | 18.08.2016 |  | 18.08.2016 | 18.08.2016 |  | 0 | 0 |  |  |  |  | 0 | 0 |  | 0 |  |  | 295.84
1097 | AF | 300956 | RED AEREA SP+AP AUTOPORTANTE DE AL 3x25 mm2 + 1x16 mm2 + portante |  | ELS | 1 | 740 | 499989 | 499989 | 3331145106 | 01 | 02 | 08 | 2016-08-17 | AS025116 | 2893080 | 01220113 | SE0112 | 1671032 | O-243 | D-352 | C-2SP | D352210 | D352211 |  |  |  | RS10216 | 20519610214 | 01 | 001 | 409 | 2016-09-08 |  |  | RS | GT-102-2016-ES | 2016-08-17 |  |  | 21 | 32 | 500.78 |  |  |  | CND | ASOC. DE VIVIENDA FRONTERA SUR |  |  | 01 | MTS | 26.9 | [51 empty] | 0300 | 33303000 | 400000103367 | 0000 | RED AEREA SP+AP AUTOPORTANTE DE AL 3x25 mm2 + 1x16 mm2 + portante |  | RED AEREA SP+AP AUTOPORTANTE DE AL 3x25 mm2 + 1x16 mm2 + portante | S/N | 300956 | 26.9 | M | X |  |  | X | 17.08.2016 | 3E10106031 | 310 | 3E10106000 | E301 | E301000019 |  |  | 30000044 |  |  | 0001 | 0004 | 3002 |  | 030013010608 | 1000011067 | S/M | X |  | PE | S/M | 2016 |  |  |  | 22 | 01 | 13 | [17 empty] | ZLID | ZLID |  | ZLID | ZLID |  | 21 |  | 32 |  |  |  | 21 |  | 32 |  |  |  | 18.08.2016 | 18.08.2016 |  | 18.08.2016 | 18.08.2016 |  | 0 | 0 |  |  |  |  | 0 | 0 |  | 0 |  |  | 500.78
1098 | AF | 300957 | ESTRUCTURA 8 m ALINEAMIENTO-ESTRUCTURA DE CONCRETO |  | ELS | 1 | 740 | 499989 | 499989 | 3331145206 | 01 | 02 | 08 | 2016-08-17 | PX0801-C | 2893282 | 01220113 | SE0112 | 1671032 | O-243 | D-352 | C-2SP |  | D352211 |  |  |  | RS10216 | 20519610214 | 01 | 001 | 409 | 2016-09-08 |  |  | RS | GT-102-2016-ES | 2016-08-17 |  |  | 21 | 24 | 1012.86 |  |  |  | EST | ASOC. DE VIVIENDA FRONTERA SUR |  |  | 01 | UND | 1 | [51 empty] | 0300 | 33305000 | 600000100174 | 0000 | ESTRUCTURA 8 m ALINEAMIENTO-ESTRUCTURA DE CONCRETO |  | ESTRUCTURA 8 m ALINEAMIENTO-ESTRUCTURA DE CONCRETO | S/N | 300957 | 1 | UN | X |  |  | X | 17.08.2016 | 3E10106031 | 310 | 3E10106000 | E301 | E301000019 |  |  | 30000044 |  |  | 0001 | 0004 | 3002 |  | 030013010607 | 1000011067 | S/M | X |  | PE | S/M | 2016 |  |  |  | 22 | 01 | 13 | [17 empty] | ZLID | ZLID |  | ZLID | ZLID |  | 21 |  | 24 |  |  |  | 21 |  | 24 |  |  |  | 18.08.2016 | 18.08.2016 |  | 18.08.2016 | 18.08.2016 |  | 0 | 0 |  |  |  |  | 0 | 0 |  | 0 |  |  | 1012.86
1099 | AF | 300958 | LUMINARIA CON LAMPARA DE 50W VAPOR DE SODIO-PASTORAL METALICO SIMPLE DE 1.5 M x 1.5" DE DIAMETRO |  | ELS | 1 | 740 | 499989 | 499989 | 3331149 | 01 | 02 | 08 | 2016-08-17 | LU05002-B | 2717552 | 01220113 | SE0112 | 1671032 | O-243 | D-352 | C-2SP |  | D352211 |  |  |  | RS10216 | 20519610214 | 01 | 001 | 409 | 2016-09-08 |  |  | RS | GT-102-2016-ES | 2016-08-17 |  |  | 10 | 16 | 295.84 |  |  |  | LUM | ASOC. DE VIVIENDA FRONTERA SUR |  |  | 01 | UND | 1 | [51 empty] | 0300 | 33307000 | 800000051988 | 0000 | LUMINARIA CON LAMPARA DE 50W VAPOR DE SODIO-PASTORAL METALICO SIMPLE DE 1.5 M x 1.5" DE DIAMETRO |  | LUMINARIA CON LAMPARA DE 50W VAPOR DE SODIO-PASTORAL METALICO SIMPLE DE 1.5 M x 1.5" DE DIAMETRO | S/N | 300958 | 1 | UN | X |  |  | X | 17.08.2016 | 3E10106041 | 310 | 3E10106000 | E301 | E301000019 |  |  | 30000044 |  |  | 0001 | 0004 | 3002 |  | 030013010610 | 1000011067 | S/M | X |  | PE | S/M | 2016 |  |  |  | 22 | 01 | 13 | [17 empty] | ZLID | ZLID |  | ZLID | ZLID |  | 10 |  | 16 |  |  |  | 10 |  | 16 |  |  |  | 18.08.2016 | 18.08.2016 |  | 18.08.2016 | 18.08.2016 |  | 0 | 0 |  |  |  |  | 0 | 0 |  | 0 |  |  | 295.84
1100 | AF | 300959 | RED AEREA SP+AP AUTOPORTANTE DE AL 3x25 mm2 + 1x16 mm2 + portante |  | ELS | 1 | 740 | 499989 | 499989 | 3331145106 | 01 | 02 | 08 | 2016-08-17 | AS025116 | 2893083 | 01220113 | SE0112 | 1671032 | O-243 | D-352 | C-2SP | D352211 | D352212 |  |  |  | RS10216 | 20519610214 | 01 | 001 | 409 | 2016-09-08 |  |  | RS | GT-102-2016-ES | 2016-08-17 |  |  | 21 | 32 | 564.07 |  |  |  | CND | ASOC. DE VIVIENDA FRONTERA SUR |  |  | 01 | MTS | 30.3 | [51 empty] | 0300 | 33303000 | 400000103368 | 0000 | RED AEREA SP+AP AUTOPORTANTE DE AL 3x25 mm2 + 1x16 mm2 + portante |  | RED AEREA SP+AP AUTOPORTANTE DE AL 3x25 mm2 + 1x16 mm2 + portante | S/N | 300959 | 30.3 | M | X |  |  | X | 17.08.2016 | 3E10106031 | 310 | 3E10106000 | E301 | E301000019 |  |  | 30000044 |  |  | 0001 | 0004 | 3002 |  | 030013010608 | 1000011067 | S/M | X |  | PE | S/M | 2016 |  |  |  | 22 | 01 | 13 | [17 empty] | ZLID | ZLID |  | ZLID | ZLID |  | 21 |  | 32 |  |  |  | 21 |  | 32 |  |  |  | 18.08.2016 | 18.08.2016 |  | 18.08.2016 | 18.08.2016 |  | 0 | 0 |  |  |  |  | 0 | 0 |  | 0 |  |  | 564.07
1101 | AF | 300960 | ESTRUCTURA 8 m ALINEAMIENTO-ESTRUCTURA DE CONCRETO |  | ELS | 1 | 740 | 499989 | 499989 | 3331145206 | 01 | 02 | 08 | 2016-08-17 | PX0801-C | 2893284 | 01220113 | SE0112 | 1671032 | O-243 | D-352 | C-2SP |  | D352212 |  |  |  | RS10216 | 20519610214 | 01 | 001 | 409 | 2016-09-08 |  |  | RS | GT-102-2016-ES | 2016-08-17 |  |  | 21 | 24 | 1012.86 |  |  |  | EST | ASOC. DE VIVIENDA FRONTERA SUR |  |  | 01 | UND | 1 | [51 empty] | 0300 | 33305000 | 600000100175 | 0000 | ESTRUCTURA 8 m ALINEAMIENTO-ESTRUCTURA DE CONCRETO |  | ESTRUCTURA 8 m ALINEAMIENTO-ESTRUCTURA DE CONCRETO | S/N | 300960 | 1 | UN | X |  |  | X | 17.08.2016 | 3E10106031 | 310 | 3E10106000 | E301 | E301000019 |  |  | 30000044 |  |  | 0001 | 0004 | 3002 |  | 030013010607 | 1000011067 | S/M | X |  | PE | S/M | 2016 |  |  |  | 22 | 01 | 13 | [17 empty] | ZLID | ZLID |  | ZLID | ZLID |  | 21 |  | 24 |  |  |  | 21 |  | 24 |  |  |  | 18.08.2016 | 18.08.2016 |  | 18.08.2016 | 18.08.2016 |  | 0 | 0 |  |  |  |  | 0 | 0 |  | 0 |  |  | 1012.86
1102 | AF | 300961 | LUMINARIA CON LAMPARA DE 50W VAPOR DE SODIO-PASTORAL METALICO SIMPLE DE 1.5 M x 1.5" DE DIAMETRO |  | ELS | 1 | 740 | 499989 | 499989 | 3331149 | 01 | 02 | 08 | 2016-08-17 | LU05002-B | 2717557 | 01220113 | SE0112 | 1671032 | O-243 | D-352 | C-2SP |  | D352212 |  |  |  | RS10216 | 20519610214 | 01 | 001 | 409 | 2016-09-08 |  |  | RS | GT-102-2016-ES | 2016-08-17 |  |  | 10 | 16 | 295.84 |  |  |  | LUM | ASOC. DE VIVIENDA FRONTERA SUR |  |  | 01 | UND | 1 | [51 empty] | 0300 | 33307000 | 800000051989 | 0000 | LUMINARIA CON LAMPARA DE 50W VAPOR DE SODIO-PASTORAL METALICO SIMPLE DE 1.5 M x 1.5" DE DIAMETRO |  | LUMINARIA CON LAMPARA DE 50W VAPOR DE SODIO-PASTORAL METALICO SIMPLE DE 1.5 M x 1.5" DE DIAMETRO | S/N | 300961 | 1 | UN | X |  |  | X | 17.08.2016 | 3E10106041 | 310 | 3E10106000 | E301 | E301000019 |  |  | 30000044 |  |  | 0001 | 0004 | 3002 |  | 030013010610 | 1000011067 | S/M | X |  | PE | S/M | 2016 |  |  |  | 22 | 01 | 13 | [17 empty] | ZLID | ZLID |  | ZLID | ZLID |  | 10 |  | 16 |  |  |  | 10 |  | 16 |  |  |  | 18.08.2016 | 18.08.2016 |  | 18.08.2016 | 18.08.2016 |  | 0 | 0 |  |  |  |  | 0 | 0 |  | 0 |  |  | 295.84
1103 | AF | 300962 | RED AEREA SP+AP AUTOPORTANTE DE AL 3x25 mm2 + 1x16 mm2 + portante |  | ELS | 1 | 740 | 499989 | 499989 | 3331145106 | 01 | 02 | 08 | 2016-08-17 | AS025116 | 2893086 | 01220113 | SE0112 | 1671032 | O-243 | D-352 | C-2SP | D352212 | D352213 |  |  |  | RS10216 | 20519610214 | 01 | 001 | 409 | 2016-09-08 |  |  | RS | GT-102-2016-ES | 2016-08-17 |  |  | 21 | 32 | 560.35 |  |  |  | CND | ASOC. DE VIVIENDA FRONTERA SUR |  |  | 01 | MTS | 30.1 | [51 empty] | 0300 | 33303000 | 400000103369 | 0000 | RED AEREA SP+AP AUTOPORTANTE DE AL 3x25 mm2 + 1x16 mm2 + portante |  | RED AEREA SP+AP AUTOPORTANTE DE AL 3x25 mm2 + 1x16 mm2 + portante | S/N | 300962 | 30.1 | M | X |  |  | X | 17.08.2016 | 3E10106031 | 310 | 3E10106000 | E301 | E301000019 |  |  | 30000044 |  |  | 0001 | 0004 | 3002 |  | 030013010608 | 1000011067 | S/M | X |  | PE | S/M | 2016 |  |  |  | 22 | 01 | 13 | [17 empty] | ZLID | ZLID |  | ZLID | ZLID |  | 21 |  | 32 |  |  |  | 21 |  | 32 |  |  |  | 18.08.2016 | 18.08.2016 |  | 18.08.2016 | 18.08.2016 |  | 0 | 0 |  |  |  |  | 0 | 0 |  | 0 |  |  | 560.35
1104 | AF | 300963 | ESTRUCTURA 8 m FIN DE LINEA-ESTRUCTURA DE CONCRETO |  | ELS | 1 | 740 | 499989 | 499989 | 3331145206 | 01 | 02 | 08 | 2016-08-17 | PX0803-C | 2893286 | 01220113 | SE0112 | 1671032 | O-243 | D-352 | C-2SP |  | D352213 |  |  |  | RS10216 | 20519610214 | 01 | 001 | 409 | 2016-09-08 |  |  | RS | GT-102-2016-ES | 2016-08-17 |  |  | 21 | 24 | 1012.86 |  |  |  | EST | ASOC. DE VIVIENDA FRONTERA SUR |  |  | 01 | UND | 1 | [51 empty] | 0300 | 33305000 | 600000100176 | 0000 | ESTRUCTURA 8 m FIN DE LINEA-ESTRUCTURA DE CONCRETO |  | ESTRUCTURA 8 m FIN DE LINEA-ESTRUCTURA DE CONCRETO | S/N | 300963 | 1 | UN | X |  |  | X | 17.08.2016 | 3E10106031 | 310 | 3E10106000 | E301 | E301000019 |  |  | 30000044 |  |  | 0001 | 0004 | 3002 |  | 030013010607 | 1000011067 | S/M | X |  | PE | S/M | 2016 |  |  |  | 22 | 01 | 13 | [17 empty] | ZLID | ZLID |  | ZLID | ZLID |  | 21 |  | 24 |  |  |  | 21 |  | 24 |  |  |  | 18.08.2016 | 18.08.2016 |  | 18.08.2016 | 18.08.2016 |  | 0 | 0 |  |  |  |  | 0 | 0 |  | 0 |  |  | 1012.86
1105 | AF | 300964 | LUMINARIA CON LAMPARA DE 50W VAPOR DE SODIO-PASTORAL METALICO SIMPLE DE 1.5 M x 1.5" DE DIAMETRO |  | ELS | 1 | 740 | 499989 | 499989 | 3331149 | 01 | 02 | 08 | 2016-08-17 | LU05002-B | 2717560 | 01220113 | SE0112 | 1671032 | O-243 | D-352 | C-2SP |  | D352213 |  |  |  | RS10216 | 20519610214 | 01 | 001 | 409 | 2016-09-08 |  |  | RS | GT-102-2016-ES | 2016-08-17 |  |  | 10 | 16 | 295.84 |  |  |  | LUM | ASOC. DE VIVIENDA FRONTERA SUR |  |  | 01 | UND | 1 | [51 empty] | 0300 | 33307000 | 800000051990 | 0000 | LUMINARIA CON LAMPARA DE 50W VAPOR DE SODIO-PASTORAL METALICO SIMPLE DE 1.5 M x 1.5" DE DIAMETRO |  | LUMINARIA CON LAMPARA DE 50W VAPOR DE SODIO-PASTORAL METALICO SIMPLE DE 1.5 M x 1.5" DE DIAMETRO | S/N | 300964 | 1 | UN | X |  |  | X | 17.08.2016 | 3E10106041 | 310 | 3E10106000 | E301 | E301000019 |  |  | 30000044 |  |  | 0001 | 0004 | 3002 |  | 030013010610 | 1000011067 | S/M | X |  | PE | S/M | 2016 |  |  |  | 22 | 01 | 13 | [17 empty] | ZLID | ZLID |  | ZLID | ZLID |  | 10 |  | 16 |  |  |  | 10 |  | 16 |  |  |  | 18.08.2016 | 18.08.2016 |  | 18.08.2016 | 18.08.2016 |  | 0 | 0 |  |  |  |  | 0 | 0 |  | 0 |  |  | 295.84
1106 | AF | 300965 | RETENIDA SIMPLE DE BAJA TENSION |  | ELS | 1 | 740 | 499989 | 499989 | 3331145103 | 01 | 02 | 08 | 2016-08-17 | RSIMBT | 2717561 | 01220113 | SE0112 | 1671032 | O-243 | D-352 | C-2SP |  | D352213 |  |  |  | RS10216 | 20519610214 | 01 | 001 | 409 | 2016-09-08 |  |  | RS | GT-102-2016-ES | 2016-08-17 |  |  | 21 | 24 | 460.1 |  |  |  | RET | ASOC. DE VIVIENDA FRONTERA SUR |  |  | 01 | UND | 1 | [51 empty] | 0300 | 33305000 | 600000100177 | 0000 | RETENIDA SIMPLE DE BAJA TENSION |  | RETENIDA SIMPLE DE BAJA TENSION | S/N | 300965 | 1 | UN | X |  |  | X | 17.08.2016 | 3E10106031 | 310 | 3E10106000 | E301 | E301000019 |  |  | 30000044 |  |  | 0001 | 0004 | 3002 |  | 030013010607 | 1000011067 | S/M | X |  | PE | S/M | 2016 |  |  |  | 22 | 01 | 13 | [17 empty] | ZLID | ZLID |  | ZLID | ZLID |  | 21 |  | 24 |  |  |  | 21 |  | 24 |  |  |  | 18.08.2016 | 18.08.2016 |  | 18.08.2016 | 18.08.2016 |  | 0 | 0 |  |  |  |  | 0 | 0 |  | 0 |  |  | 460.1
1107 | AF | 300966 | RED AEREA SP+AP AUTOPORTANTE DE AL 3x25 mm2 + 1x16 mm2 + portante |  | ELS | 1 | 740 | 499989 | 499989 | 3331145106 | 01 | 02 | 08 | 2016-08-17 | AS025116 | 2893071 | 01220113 | SE0112 | 1671032 | O-243 | D-352 | C-2SP | D352210 | D352214 |  |  |  | RS10216 | 20519610214 | 01 | 001 | 409 | 2016-09-08 |  |  | RS | GT-102-2016-ES | 2016-08-17 |  |  | 21 | 32 | 614.33 |  |  |  | CND | ASOC. DE VIVIENDA FRONTERA SUR |  |  | 01 | MTS | 33 | [51 empty] | 0300 | 33303000 | 400000103370 | 0000 | RED AEREA SP+AP AUTOPORTANTE DE AL 3x25 mm2 + 1x16 mm2 + portante |  | RED AEREA SP+AP AUTOPORTANTE DE AL 3x25 mm2 + 1x16 mm2 + portante | S/N | 300966 | 33 | M | X |  |  | X | 17.08.2016 | 3E10106031 | 310 | 3E10106000 | E301 | E301000019 |  |  | 30000044 |  |  | 0001 | 0004 | 3002 |  | 030013010608 | 1000011067 | S/M | X |  | PE | S/M | 2016 |  |  |  | 22 | 01 | 13 | [17 empty] | ZLID | ZLID |  | ZLID | ZLID |  | 21 |  | 32 |  |  |  | 21 |  | 32 |  |  |  | 18.08.2016 | 18.08.2016 |  | 18.08.2016 | 18.08.2016 |  | 0 | 0 |  |  |  |  | 0 | 0 |  | 0 |  |  | 614.33
1108 | AF | 300967 | ESTRUCTURA 8 m ALINEAMIENTO-ESTRUCTURA DE CONCRETO |  | ELS | 1 | 740 | 499989 | 499989 | 3331145206 | 01 | 02 | 08 | 2016-08-17 | PX0801-C | 2893290 | 01220113 | SE0112 | 1671032 | O-243 | D-352 | C-2SP |  | D352214 |  |  |  | RS10216 | 20519610214 | 01 | 001 | 409 | 2016-09-08 |  |  | RS | GT-102-2016-ES | 2016-08-17 |  |  | 21 | 24 | 1012.86 |  |  |  | EST | ASOC. DE VIVIENDA FRONTERA SUR |  |  | 01 | UND | 1 | [51 empty] | 0300 | 33305000 | 600000100178 | 0000 | ESTRUCTURA 8 m ALINEAMIENTO-ESTRUCTURA DE CONCRETO |  | ESTRUCTURA 8 m ALINEAMIENTO-ESTRUCTURA DE CONCRETO | S/N | 300967 | 1 | UN | X |  |  | X | 17.08.2016 | 3E10106031 | 310 | 3E10106000 | E301 | E301000019 |  |  | 30000044 |  |  | 0001 | 0004 | 3002 |  | 030013010607 | 1000011067 | S/M | X |  | PE | S/M | 2016 |  |  |  | 22 | 01 | 13 | [17 empty] | ZLID | ZLID |  | ZLID | ZLID |  | 21 |  | 24 |  |  |  | 21 |  | 24 |  |  |  | 18.08.2016 | 18.08.2016 |  | 18.08.2016 | 18.08.2016 |  | 0 | 0 |  |  |  |  | 0 | 0 |  | 0 |  |  | 1012.86
1109 | AF | 300968 | LUMINARIA CON LAMPARA DE 50W VAPOR DE SODIO-PASTORAL METALICO SIMPLE DE 1.5 M x 1.5" DE DIAMETRO |  | ELS | 1 | 740 | 499989 | 499989 | 3331149 | 01 | 02 | 08 | 2016-08-17 | LU05002-B | 2717562 | 01220113 | SE0112 | 1671032 | O-243 | D-352 | C-2SP |  | D352214 |  |  |  | RS10216 | 20519610214 | 01 | 001 | 409 | 2016-09-08 |  |  | RS | GT-102-2016-ES | 2016-08-17 |  |  | 10 | 16 | 295.84 |  |  |  | LUM | ASOC. DE VIVIENDA FRONTERA SUR |  |  | 01 | UND | 1 | [51 empty] | 0300 | 33307000 | 800000051991 | 0000 | LUMINARIA CON LAMPARA DE 50W VAPOR DE SODIO-PASTORAL METALICO SIMPLE DE 1.5 M x 1.5" DE DIAMETRO |  | LUMINARIA CON LAMPARA DE 50W VAPOR DE SODIO-PASTORAL METALICO SIMPLE DE 1.5 M x 1.5" DE DIAMETRO | S/N | 300968 | 1 | UN | X |  |  | X | 17.08.2016 | 3E10106041 | 310 | 3E10106000 | E301 | E301000019 |  |  | 30000044 |  |  | 0001 | 0004 | 3002 |  | 030013010610 | 1000011067 | S/M | X |  | PE | S/M | 2016 |  |  |  | 22 | 01 | 13 | [17 empty] | ZLID | ZLID |  | ZLID | ZLID |  | 10 |  | 16 |  |  |  | 10 |  | 16 |  |  |  | 18.08.2016 | 18.08.2016 |  | 18.08.2016 | 18.08.2016 |  | 0 | 0 |  |  |  |  | 0 | 0 |  | 0 |  |  | 295.84
1110 | AF | 300969 | RED AEREA SP+AP AUTOPORTANTE DE AL 3x25 mm2 + 1x16 mm2 + portante |  | ELS | 1 | 740 | 499989 | 499989 | 3331145106 | 01 | 02 | 08 | 2016-08-17 | AS025116 | 2893074 | 01220113 | SE0112 | 1671032 | O-243 | D-352 | C-2SP | D352214 | D352215 |  |  |  | RS10216 | 20519610214 | 01 | 001 | 409 | 2016-09-08 |  |  | RS | GT-102-2016-ES | 2016-08-17 |  |  | 21 | 32 | 601.3 |  |  |  | CND | ASOC. DE VIVIENDA FRONTERA SUR |  |  | 01 | MTS | 32.3 | [51 empty] | 0300 | 33303000 | 400000103371 | 0000 | RED AEREA SP+AP AUTOPORTANTE DE AL 3x25 mm2 + 1x16 mm2 + portante |  | RED AEREA SP+AP AUTOPORTANTE DE AL 3x25 mm2 + 1x16 mm2 + portante | S/N | 300969 | 32.3 | M | X |  |  | X | 17.08.2016 | 3E10106031 | 310 | 3E10106000 | E301 | E301000019 |  |  | 30000044 |  |  | 0001 | 0004 | 3002 |  | 030013010608 | 1000011067 | S/M | X |  | PE | S/M | 2016 |  |  |  | 22 | 01 | 13 | [17 empty] | ZLID | ZLID |  | ZLID | ZLID |  | 21 |  | 32 |  |  |  | 21 |  | 32 |  |  |  | 18.08.2016 | 18.08.2016 |  | 18.08.2016 | 18.08.2016 |  | 0 | 0 |  |  |  |  | 0 | 0 |  | 0 |  |  | 601.3
1111 | AF | 300970 | ESTRUCTURA 8 m ALINEAMIENTO-ESTRUCTURA DE CONCRETO |  | ELS | 1 | 740 | 499989 | 499989 | 3331145206 | 01 | 02 | 08 | 2016-08-17 | PX0801-C | 2893292 | 01220113 | SE0112 | 1671032 | O-243 | D-352 | C-2SP |  | D352215 |  |  |  | RS10216 | 20519610214 | 01 | 001 | 409 | 2016-09-08 |  |  | RS | GT-102-2016-ES | 2016-08-17 |  |  | 21 | 24 | 1012.86 |  |  |  | EST | ASOC. DE VIVIENDA FRONTERA SUR |  |  | 01 | UND | 1 | [51 empty] | 0300 | 33305000 | 600000100179 | 0000 | ESTRUCTURA 8 m ALINEAMIENTO-ESTRUCTURA DE CONCRETO |  | ESTRUCTURA 8 m ALINEAMIENTO-ESTRUCTURA DE CONCRETO | S/N | 300970 | 1 | UN | X |  |  | X | 17.08.2016 | 3E10106031 | 310 | 3E10106000 | E301 | E301000019 |  |  | 30000044 |  |  | 0001 | 0004 | 3002 |  | 030013010607 | 1000011067 | S/M | X |  | PE | S/M | 2016 |  |  |  | 22 | 01 | 13 | [17 empty] | ZLID | ZLID |  | ZLID | ZLID |  | 21 |  | 24 |  |  |  | 21 |  | 24 |  |  |  | 18.08.2016 | 18.08.2016 |  | 18.08.2016 | 18.08.2016 |  | 0 | 0 |  |  |  |  | 0 | 0 |  | 0 |  |  | 1012.86
1112 | AF | 300971 | LUMINARIA CON LAMPARA DE 50W VAPOR DE SODIO-PASTORAL METALICO SIMPLE DE 1.5 M x 1.5" DE DIAMETRO |  | ELS | 1 | 740 | 499989 | 499989 | 3331149 | 01 | 02 | 08 | 2016-08-17 | LU05002-B | 2717565 | 01220113 | SE0112 | 1671032 | O-243 | D-352 | C-2SP |  | D352215 |  |  |  | RS10216 | 20519610214 | 01 | 001 | 409 | 2016-09-08 |  |  | RS | GT-102-2016-ES | 2016-08-17 |  |  | 10 | 16 | 295.84 |  |  |  | LUM | ASOC. DE VIVIENDA FRONTERA SUR |  |  | 01 | UND | 1 | [51 empty] | 0300 | 33307000 | 800000051992 | 0000 | LUMINARIA CON LAMPARA DE 50W VAPOR DE SODIO-PASTORAL METALICO SIMPLE DE 1.5 M x 1.5" DE DIAMETRO |  | LUMINARIA CON LAMPARA DE 50W VAPOR DE SODIO-PASTORAL METALICO SIMPLE DE 1.5 M x 1.5" DE DIAMETRO | S/N | 300971 | 1 | UN | X |  |  | X | 17.08.2016 | 3E10106041 | 310 | 3E10106000 | E301 | E301000019 |  |  | 30000044 |  |  | 0001 | 0004 | 3002 |  | 030013010610 | 1000011067 | S/M | X |  | PE | S/M | 2016 |  |  |  | 22 | 01 | 13 | [17 empty] | ZLID | ZLID |  | ZLID | ZLID |  | 10 |  | 16 |  |  |  | 10 |  | 16 |  |  |  | 18.08.2016 | 18.08.2016 |  | 18.08.2016 | 18.08.2016 |  | 0 | 0 |  |  |  |  | 0 | 0 |  | 0 |  |  | 295.84
1113 | AF | 300972 | RED AEREA SP+AP AUTOPORTANTE DE AL 3x25 mm2 + 1x16 mm2 + portante |  | ELS | 1 | 740 | 499989 | 499989 | 3331145106 | 01 | 02 | 08 | 2016-08-17 | AS025116 | 2893077 | 01220113 | SE0112 | 1671032 | O-243 | D-352 | C-2SP | D352215 | D352216 |  |  |  | RS10216 | 20519610214 | 01 | 001 | 409 | 2016-09-08 |  |  | RS | GT-102-2016-ES | 2016-08-17 |  |  | 21 | 32 | 653.43 |  |  |  | CND | ASOC. DE VIVIENDA FRONTERA SUR |  |  | 01 | MTS | 35.1 | [51 empty] | 0300 | 33303000 | 400000103372 | 0000 | RED AEREA SP+AP AUTOPORTANTE DE AL 3x25 mm2 + 1x16 mm2 + portante |  | RED AEREA SP+AP AUTOPORTANTE DE AL 3x25 mm2 + 1x16 mm2 + portante | S/N | 300972 | 35.1 | M | X |  |  | X | 17.08.2016 | 3E10106031 | 310 | 3E10106000 | E301 | E301000019 |  |  | 30000044 |  |  | 0001 | 0004 | 3002 |  | 030013010608 | 1000011067 | S/M | X |  | PE | S/M | 2016 |  |  |  | 22 | 01 | 13 | [17 empty] | ZLID | ZLID |  | ZLID | ZLID |  | 21 |  | 32 |  |  |  | 21 |  | 32 |  |  |  | 18.08.2016 | 18.08.2016 |  | 18.08.2016 | 18.08.2016 |  | 0 | 0 |  |  |  |  | 0 | 0 |  | 0 |  |  | 653.43
1114 | AF | 300973 | ESTRUCTURA 8 m FIN DE LINEA-ESTRUCTURA DE CONCRETO |  | ELS | 1 | 740 | 499989 | 499989 | 3331145206 | 01 | 02 | 08 | 2016-08-17 | PX0803-C | 2893294 | 01220113 | SE0112 | 1671032 | O-243 | D-352 | C-2SP |  | D352216 |  |  |  | RS10216 | 20519610214 | 01 | 001 | 409 | 2016-09-08 |  |  | RS | GT-102-2016-ES | 2016-08-17 |  |  | 21 | 24 | 1012.86 |  |  |  | EST | ASOC. DE VIVIENDA FRONTERA SUR |  |  | 01 | UND | 1 | [51 empty] | 0300 | 33305000 | 600000100180 | 0000 | ESTRUCTURA 8 m FIN DE LINEA-ESTRUCTURA DE CONCRETO |  | ESTRUCTURA 8 m FIN DE LINEA-ESTRUCTURA DE CONCRETO | S/N | 300973 | 1 | UN | X |  |  | X | 17.08.2016 | 3E10106031 | 310 | 3E10106000 | E301 | E301000019 |  |  | 30000044 |  |  | 0001 | 0004 | 3002 |  | 030013010607 | 1000011067 | S/M | X |  | PE | S/M | 2016 |  |  |  | 22 | 01 | 13 | [17 empty] | ZLID | ZLID |  | ZLID | ZLID |  | 21 |  | 24 |  |  |  | 21 |  | 24 |  |  |  | 18.08.2016 | 18.08.2016 |  | 18.08.2016 | 18.08.2016 |  | 0 | 0 |  |  |  |  | 0 | 0 |  | 0 |  |  | 1012.86
1115 | AF | 300974 | RETENIDA SIMPLE DE BAJA TENSION |  | ELS | 1 | 740 | 499989 | 499989 | 3331145103 | 01 | 02 | 08 | 2016-08-17 | RSIMBT | 2717569 | 01220113 | SE0112 | 1671032 | O-243 | D-352 | C-2SP |  | D352216 |  |  |  | RS10216 | 20519610214 | 01 | 001 | 409 | 2016-09-08 |  |  | RS | GT-102-2016-ES | 2016-08-17 |  |  | 21 | 24 | 460.1 |  |  |  | RET | ASOC. DE VIVIENDA FRONTERA SUR |  |  | 01 | UND | 1 | [51 empty] | 0300 | 33305000 | 600000100181 | 0000 | RETENIDA SIMPLE DE BAJA TENSION |  | RETENIDA SIMPLE DE BAJA TENSION | S/N | 300974 | 1 | UN | X |  |  | X | 17.08.2016 | 3E10106031 | 310 | 3E10106000 | E301 | E301000019 |  |  | 30000044 |  |  | 0001 | 0004 | 3002 |  | 030013010607 | 1000011067 | S/M | X |  | PE | S/M | 2016 |  |  |  | 22 | 01 | 13 | [17 empty] | ZLID | ZLID |  | ZLID | ZLID |  | 21 |  | 24 |  |  |  | 21 |  | 24 |  |  |  | 18.08.2016 | 18.08.2016 |  | 18.08.2016 | 18.08.2016 |  | 0 | 0 |  |  |  |  | 0 | 0 |  | 0 |  |  | 460.1
1116 | AF | 300975 | LUMINARIA CON LAMPARA DE 50W VAPOR DE SODIO-PASTORAL METALICO SIMPLE DE 1.5 M x 1.5" DE DIAMETRO |  | ELS | 1 | 740 | 499989 | 499989 | 3331149 | 01 | 02 | 08 | 2016-08-17 | LU05002-B | 2717568 | 01220113 | SE0112 | 1671032 | O-243 | D-352 | C-2SP |  | D352216 |  |  |  | RS10216 | 20519610214 | 01 | 001 | 409 | 2016-09-08 |  |  | RS | GT-102-2016-ES | 2016-08-17 |  |  | 10 | 16 | 295.84 |  |  |  | LUM | ASOC. DE VIVIENDA FRONTERA SUR |  |  | 01 | UND | 1 | [51 empty] | 0300 | 33307000 | 800000051993 | 0000 | LUMINARIA CON LAMPARA DE 50W VAPOR DE SODIO-PASTORAL METALICO SIMPLE DE 1.5 M x 1.5" DE DIAMETRO |  | LUMINARIA CON LAMPARA DE 50W VAPOR DE SODIO-PASTORAL METALICO SIMPLE DE 1.5 M x 1.5" DE DIAMETRO | S/N | 300975 | 1 | UN | X |  |  | X | 17.08.2016 | 3E10106041 | 310 | 3E10106000 | E301 | E301000019 |  |  | 30000044 |  |  | 0001 | 0004 | 3002 |  | 030013010610 | 1000011067 | S/M | X |  | PE | S/M | 2016 |  |  |  | 22 | 01 | 13 | [17 empty] | ZLID | ZLID |  | ZLID | ZLID |  | 10 |  | 16 |  |  |  | 10 |  | 16 |  |  |  | 18.08.2016 | 18.08.2016 |  | 18.08.2016 | 18.08.2016 |  | 0 | 0 |  |  |  |  | 0 | 0 |  | 0 |  |  | 295.84
1117 | AF | 300976 | PUESTA A TIERRA DE BAJA TENSION |  | ELS | 1 | 740 | 499989 | 499989 | 3331145104 | 01 | 02 | 08 | 2016-08-17 | PTIEBT | 9807893 | 01220113 | SE0112 | 1671032 | O-243 | D-352 | C-2SP |  | D352216 |  |  |  | RS10216 | 20519610214 | 01 | 001 | 409 | 2016-09-08 |  |  | RS | GT-102-2016-ES | 2016-08-17 |  |  | 21 | 24 | 792.33 |  |  |  | PST | ASOC. DE VIVIENDA FRONTERA SUR |  |  | 01 | UND | 1 | [51 empty] | 0300 | 33305000 | 600000100182 | 0000 | PUESTA A TIERRA DE BAJA TENSION |  | PUESTA A TIERRA DE BAJA TENSION | S/N | 300976 | 1 | UN | X |  |  | X | 17.08.2016 | 3E10106033 | 310 | 3E10106000 | E301 | E301000019 |  |  | 30000044 |  |  | 0001 | 0004 | 3002 |  | 030013010607 | 1000011067 | S/M | X |  | PE | S/M | 2016 |  |  |  | 22 | 01 | 13 | [17 empty] | ZLID | ZLID |  | ZLID | ZLID |  | 21 |  | 24 |  |  |  | 21 |  | 24 |  |  |  | 18.08.2016 | 18.08.2016 |  | 18.08.2016 | 18.08.2016 |  | 0 | 0 |  |  |  |  | 0 | 0 |  | 0 |  |  | 792.33
1118 | AF | 300977 | RED AEREA AP AUTOPORTANTE DE AL O SIMIL. 1x16 mm2 + portante |  | ELS | 1 | 740 | 499989 | 499989 | 3331145106 | 01 | 02 | 08 | 2016-08-17 | AS01631 | 2893090 | 01220113 | SE0112 | 1671032 | O-243 | D-352 | C-2SP | D352211 | D352217 |  |  |  | RS10216 | 20519610214 | 01 | 001 | 409 | 2016-09-08 |  |  | RS | GT-102-2016-ES | 2016-08-17 |  |  | 21 | 32 | 444.93 |  |  |  | CND | ASOC. DE VIVIENDA FRONTERA SUR |  |  | 01 | MTS | 23.9 | [51 empty] | 0300 | 33303000 | 400000103373 | 0000 | RED AEREA AP AUTOPORTANTE DE AL O SIMIL. 1x16 mm2 + portante |  | RED AEREA AP AUTOPORTANTE DE AL O SIMIL. 1x16 mm2 + portante | S/N | 300977 | 23.9 | M | X |  |  | X | 17.08.2016 | 3E10106031 | 310 | 3E10106000 | E301 | E301000019 |  |  | 30000044 |  |  | 0001 | 0004 | 3002 |  | 030013010608 | 1000011067 | S/M | X |  | PE | S/M | 2016 |  |  |  | 22 | 01 | 13 | [17 empty] | ZLID | ZLID |  | ZLID | ZLID |  | 21 |  | 32 |  |  |  | 21 |  | 32 |  |  |  | 18.08.2016 | 18.08.2016 |  | 18.08.2016 | 18.08.2016 |  | 0 | 0 |  |  |  |  | 0 | 0 |  | 0 |  |  | 444.93
1119 | AF | 300978 | ESTRUCTURA 9 m CAMBIO DE DIRECCION-ESTRUCTURA DE CONCRETO |  | ELS | 1 | 740 | 499989 | 499989 | 3331145206 | 01 | 02 | 08 | 2016-08-17 | PX0902-C | 2893278 | 01220113 | SE0112 | 1671032 | O-243 | D-352 | C-2SP |  | D352217 |  |  |  | RS10216 | 20519610214 | 01 | 001 | 409 | 2016-09-08 |  |  | RS | GT-102-2016-ES | 2016-08-17 |  |  | 21 | 24 | 1012.86 |  |  |  | EST | ASOC. DE VIVIENDA FRONTERA SUR |  |  | 01 | UND | 1 | [51 empty] | 0300 | 33305000 | 600000100183 | 0000 | ESTRUCTURA 9 m CAMBIO DE DIRECCION-ESTRUCTURA DE CONCRETO |  | ESTRUCTURA 9 m CAMBIO DE DIRECCION-ESTRUCTURA DE CONCRETO | S/N | 300978 | 1 | UN | X |  |  | X | 17.08.2016 | 3E10106031 | 310 | 3E10106000 | E301 | E301000019 |  |  | 30000044 |  |  | 0001 | 0004 | 3002 |  | 030013010607 | 1000011067 | S/M | X |  | PE | S/M | 2016 |  |  |  | 22 | 01 | 13 | [17 empty] | ZLID | ZLID |  | ZLID | ZLID |  | 21 |  | 24 |  |  |  | 21 |  | 24 |  |  |  | 18.08.2016 | 18.08.2016 |  | 18.08.2016 | 18.08.2016 |  | 0 | 0 |  |  |  |  | 0 | 0 |  | 0 |  |  | 1012.86
1120 | AF | 300979 | LUMINARIA CON LAMPARA DE 50W VAPOR DE SODIO-PASTORAL METALICO SIMPLE DE 1.5 M x 1.5" DE DIAMETRO |  | ELS | 1 | 740 | 499989 | 499989 | 3331149 | 01 | 02 | 08 | 2016-08-17 | LU05002-B | 2717570 | 01220113 | SE0112 | 1671032 | O-243 | D-352 | C-2SP |  | D352217 |  |  |  | RS10216 | 20519610214 | 01 | 001 | 409 | 2016-09-08 |  |  | RS | GT-102-2016-ES | 2016-08-17 |  |  | 10 | 16 | 295.84 |  |  |  | LUM | ASOC. DE VIVIENDA FRONTERA SUR |  |  | 01 | UND | 1 | [51 empty] | 0300 | 33307000 | 800000051994 | 0000 | LUMINARIA CON LAMPARA DE 50W VAPOR DE SODIO-PASTORAL METALICO SIMPLE DE 1.5 M x 1.5" DE DIAMETRO |  | LUMINARIA CON LAMPARA DE 50W VAPOR DE SODIO-PASTORAL METALICO SIMPLE DE 1.5 M x 1.5" DE DIAMETRO | S/N | 300979 | 1 | UN | X |  |  | X | 17.08.2016 | 3E10106041 | 310 | 3E10106000 | E301 | E301000019 |  |  | 30000044 |  |  | 0001 | 0004 | 3002 |  | 030013010610 | 1000011067 | S/M | X |  | PE | S/M | 2016 |  |  |  | 22 | 01 | 13 | [17 empty] | ZLID | ZLID |  | ZLID | ZLID |  | 10 |  | 16 |  |  |  | 10 |  | 16 |  |  |  | 18.08.2016 | 18.08.2016 |  | 18.08.2016 | 18.08.2016 |  | 0 | 0 |  |  |  |  | 0 | 0 |  | 0 |  |  | 295.84
1121 | AF | 300980 | LUMINARIA CON LAMPARA DE 50W VAPOR DE SODIO-PASTORAL METALICO SIMPLE DE 1.5 M x 1.5" DE DIAMETRO |  | ELS | 1 | 740 | 499989 | 499989 | 3331149 | 01 | 02 | 08 | 2016-08-17 | LU05002-B | 2717571 | 01220113 | SE0112 | 1671032 | O-243 | D-352 | C-2SP |  | D352217 |  |  |  | RS10216 | 20519610214 | 01 | 001 | 409 | 2016-09-08 |  |  | RS | GT-102-2016-ES | 2016-08-17 |  |  | 10 | 16 | 295.84 |  |  |  | LUM | ASOC. DE VIVIENDA FRONTERA SUR |  |  | 01 | UND | 1 | [51 empty] | 0300 | 33307000 | 800000051995 | 0000 | LUMINARIA CON LAMPARA DE 50W VAPOR DE SODIO-PASTORAL METALICO SIMPLE DE 1.5 M x 1.5" DE DIAMETRO |  | LUMINARIA CON LAMPARA DE 50W VAPOR DE SODIO-PASTORAL METALICO SIMPLE DE 1.5 M x 1.5" DE DIAMETRO | S/N | 300980 | 1 | UN | X |  |  | X | 17.08.2016 | 3E10106041 | 310 | 3E10106000 | E301 | E301000019 |  |  | 30000044 |  |  | 0001 | 0004 | 3002 |  | 030013010610 | 1000011067 | S/M | X |  | PE | S/M | 2016 |  |  |  | 22 | 01 | 13 | [17 empty] | ZLID | ZLID |  | ZLID | ZLID |  | 10 |  | 16 |  |  |  | 10 |  | 16 |  |  |  | 18.08.2016 | 18.08.2016 |  | 18.08.2016 | 18.08.2016 |  | 0 | 0 |  |  |  |  | 0 | 0 |  | 0 |  |  | 295.84
1122 | AF | 300981 | RED AEREA AP AUTOPORTANTE DE AL O SIMIL. 1x16 mm2 + portante |  | ELS | 1 | 740 | 499989 | 499989 | 3331145106 | 01 | 02 | 08 | 2016-08-17 | AS01631 | 2893093 | 01220113 | SE0112 | 1671032 | O-243 | D-352 | C-2SP | D352217 | D352218 |  |  |  | RS10216 | 20519610214 | 01 | 001 | 409 | 2016-09-08 |  |  | RS | GT-102-2016-ES | 2016-08-17 |  |  | 21 | 32 | 640.4 |  |  |  | CND | ASOC. DE VIVIENDA FRONTERA SUR |  |  | 01 | MTS | 34.4 | [51 empty] | 0300 | 33303000 | 400000103374 | 0000 | RED AEREA AP AUTOPORTANTE DE AL O SIMIL. 1x16 mm2 + portante |  | RED AEREA AP AUTOPORTANTE DE AL O SIMIL. 1x16 mm2 + portante | S/N | 300981 | 34.4 | M | X |  |  | X | 17.08.2016 | 3E10106031 | 310 | 3E10106000 | E301 | E301000019 |  |  | 30000044 |  |  | 0001 | 0004 | 3002 |  | 030013010608 | 1000011067 | S/M | X |  | PE | S/M | 2016 |  |  |  | 22 | 01 | 13 | [17 empty] | ZLID | ZLID |  | ZLID | ZLID |  | 21 |  | 32 |  |  |  | 21 |  | 32 |  |  |  | 18.08.2016 | 18.08.2016 |  | 18.08.2016 | 18.08.2016 |  | 0 | 0 |  |  |  |  | 0 | 0 |  | 0 |  |  | 640.4
1123 | AF | 300982 | ESTRUCTURA 9 m FIN DE LINEA-ESTRUCTURA DE CONCRETO |  | ELS | 1 | 740 | 499989 | 499989 | 3331145206 | 01 | 02 | 08 | 2016-08-17 | PX0903-C | 2893280 | 01220113 | SE0112 | 1671032 | O-243 | D-352 | C-2SP |  | D352218 |  |  |  | RS10216 | 20519610214 | 01 | 001 | 409 | 2016-09-08 |  |  | RS | GT-102-2016-ES | 2016-08-17 |  |  | 21 | 24 | 1012.86 |  |  |  | EST | ASOC. DE VIVIENDA FRONTERA SUR |  |  | 01 | UND | 1 | [51 empty] | 0300 | 33305000 | 600000100184 | 0000 | ESTRUCTURA 9 m FIN DE LINEA-ESTRUCTURA DE CONCRETO |  | ESTRUCTURA 9 m FIN DE LINEA-ESTRUCTURA DE CONCRETO | S/N | 300982 | 1 | UN | X |  |  | X | 17.08.2016 | 3E10106031 | 310 | 3E10106000 | E301 | E301000019 |  |  | 30000044 |  |  | 0001 | 0004 | 3002 |  | 030013010607 | 1000011067 | S/M | X |  | PE | S/M | 2016 |  |  |  | 22 | 01 | 13 | [17 empty] | ZLID | ZLID |  | ZLID | ZLID |  | 21 |  | 24 |  |  |  | 21 |  | 24 |  |  |  | 18.08.2016 | 18.08.2016 |  | 18.08.2016 | 18.08.2016 |  | 0 | 0 |  |  |  |  | 0 | 0 |  | 0 |  |  | 1012.86
1124 | AF | 300983 | LUMINARIA CON LAMPARA DE 50W VAPOR DE SODIO-PASTORAL METALICO SIMPLE DE 1.5 M x 1.5" DE DIAMETRO |  | ELS | 1 | 740 | 499989 | 499989 | 3331149 | 01 | 02 | 08 | 2016-08-17 | LU05002-B | 2717572 | 01220113 | SE0112 | 1671032 | O-243 | D-352 | C-2SP |  | D352218 |  |  |  | RS10216 | 20519610214 | 01 | 001 | 409 | 2016-09-08 |  |  | RS | GT-102-2016-ES | 2016-08-17 |  |  | 10 | 16 | 295.84 |  |  |  | LUM | ASOC. DE VIVIENDA FRONTERA SUR |  |  | 01 | UND | 1 | [51 empty] | 0300 | 33307000 | 800000051996 | 0000 | LUMINARIA CON LAMPARA DE 50W VAPOR DE SODIO-PASTORAL METALICO SIMPLE DE 1.5 M x 1.5" DE DIAMETRO |  | LUMINARIA CON LAMPARA DE 50W VAPOR DE SODIO-PASTORAL METALICO SIMPLE DE 1.5 M x 1.5" DE DIAMETRO | S/N | 300983 | 1 | UN | X |  |  | X | 17.08.2016 | 3E10106041 | 310 | 3E10106000 | E301 | E301000019 |  |  | 30000044 |  |  | 0001 | 0004 | 3002 |  | 030013010610 | 1000011067 | S/M | X |  | PE | S/M | 2016 |  |  |  | 22 | 01 | 13 | [17 empty] | ZLID | ZLID |  | ZLID | ZLID |  | 10 |  | 16 |  |  |  | 10 |  | 16 |  |  |  | 18.08.2016 | 18.08.2016 |  | 18.08.2016 | 18.08.2016 |  | 0 | 0 |  |  |  |  | 0 | 0 |  | 0 |  |  | 295.84
1125 | AF | 300984 | LUMINARIA CON LAMPARA DE 50W VAPOR DE SODIO-PASTORAL METALICO SIMPLE DE 1.5 M x 1.5" DE DIAMETRO |  | ELS | 1 | 740 | 499989 | 499989 | 3331149 | 01 | 02 | 08 | 2016-08-17 | LU05002-B | 2717573 | 01220113 | SE0112 | 1671032 | O-243 | D-352 | C-2SP |  | D352218 |  |  |  | RS10216 | 20519610214 | 01 | 001 | 409 | 2016-09-08 |  |  | RS | GT-102-2016-ES | 2016-08-17 |  |  | 10 | 16 | 295.84 |  |  |  | LUM | ASOC. DE VIVIENDA FRONTERA SUR |  |  | 01 | UND | 1 | [51 empty] | 0300 | 33307000 | 800000051997 | 0000 | LUMINARIA CON LAMPARA DE 50W VAPOR DE SODIO-PASTORAL METALICO SIMPLE DE 1.5 M x 1.5" DE DIAMETRO |  | LUMINARIA CON LAMPARA DE 50W VAPOR DE SODIO-PASTORAL METALICO SIMPLE DE 1.5 M x 1.5" DE DIAMETRO | S/N | 300984 | 1 | UN | X |  |  | X | 17.08.2016 | 3E10106041 | 310 | 3E10106000 | E301 | E301000019 |  |  | 30000044 |  |  | 0001 | 0004 | 3002 |  | 030013010610 | 1000011067 | S/M | X |  | PE | S/M | 2016 |  |  |  | 22 | 01 | 13 | [17 empty] | ZLID | ZLID |  | ZLID | ZLID |  | 10 |  | 16 |  |  |  | 10 |  | 16 |  |  |  | 18.08.2016 | 18.08.2016 |  | 18.08.2016 | 18.08.2016 |  | 0 | 0 |  |  |  |  | 0 | 0 |  | 0 |  |  | 295.84
1126 | AF | 300985 | RED AEREA SP+AP AUTOPORTANTE DE AL 3x35 mm2 + 1x16 mm2 + portante |  | ELS | 1 | 740 | 499989 | 499989 | 3331145106 | 01 | 02 | 08 | 2016-08-17 | AS035116 | 2893155 | 01220113 | SE0112 | 1671032 | O-243 | D-352 | C-3SP | D35101 | D352301 |  |  |  | RS10216 | 20519610214 | 01 | 001 | 409 | 2016-09-08 |  |  | RS | GT-102-2016-ES | 2016-08-17 |  |  | 21 | 32 | 450.51 |  |  |  | CND | ASOC. DE VIVIENDA FRONTERA SUR |  |  | 01 | MTS | 24.2 | [51 empty] | 0300 | 33303000 | 400000103375 | 0000 | RED AEREA SP+AP AUTOPORTANTE DE AL 3x35 mm2 + 1x16 mm2 + portante |  | RED AEREA SP+AP AUTOPORTANTE DE AL 3x35 mm2 + 1x16 mm2 + portante | S/N | 300985 | 24.2 | M | X |  |  | X | 17.08.2016 | 3E10106031 | 310 | 3E10106000 | E301 | E301000019 |  |  | 30000044 |  |  | 0001 | 0004 | 3002 |  | 030013010608 | 1000011067 | S/M | X |  | PE | S/M | 2016 |  |  |  | 22 | 01 | 13 | [17 empty] | ZLID | ZLID |  | ZLID | ZLID |  | 21 |  | 32 |  |  |  | 21 |  | 32 |  |  |  | 18.08.2016 | 18.08.2016 |  | 18.08.2016 | 18.08.2016 |  | 0 | 0 |  |  |  |  | 0 | 0 |  | 0 |  |  | 450.51
1127 | AF | 300986 | ESTRUCTURA 8 m ALINEAMIENTO-ESTRUCTURA DE CONCRETO |  | ELS | 1 | 740 | 499989 | 499989 | 3331145206 | 01 | 02 | 08 | 2016-08-17 | PX0801-C | 2717574 | 01220113 | SE0112 | 1671032 | O-243 | D-352 | C-3SP |  | D352301 |  |  |  | RS10216 | 20519610214 | 01 | 001 | 409 | 2016-09-08 |  |  | RS | GT-102-2016-ES | 2016-08-17 |  |  | 21 | 24 | 1012.86 |  |  |  | EST | ASOC. DE VIVIENDA FRONTERA SUR |  |  | 01 | UND | 1 | [51 empty] | 0300 | 33305000 | 600000100185 | 0000 | ESTRUCTURA 8 m ALINEAMIENTO-ESTRUCTURA DE CONCRETO |  | ESTRUCTURA 8 m ALINEAMIENTO-ESTRUCTURA DE CONCRETO | S/N | 300986 | 1 | UN | X |  |  | X | 17.08.2016 | 3E10106031 | 310 | 3E10106000 | E301 | E301000019 |  |  | 30000044 |  |  | 0001 | 0004 | 3002 |  | 030013010607 | 1000011067 | S/M | X |  | PE | S/M | 2016 |  |  |  | 22 | 01 | 13 | [17 empty] | ZLID | ZLID |  | ZLID | ZLID |  | 21 |  | 24 |  |  |  | 21 |  | 24 |  |  |  | 18.08.2016 | 18.08.2016 |  | 18.08.2016 | 18.08.2016 |  | 0 | 0 |  |  |  |  | 0 | 0 |  | 0 |  |  | 1012.86
1128 | AF | 300987 | LUMINARIA CON LAMPARA DE 50W VAPOR DE SODIO-PASTORAL METALICO SIMPLE DE 1.5 M x 1.5" DE DIAMETRO |  | ELS | 1 | 740 | 499989 | 499989 | 3331149 | 01 | 02 | 08 | 2016-08-17 | LU05002-B | 2717575 | 01220113 | SE0112 | 1671032 | O-243 | D-352 | C-3SP |  | D352301 |  |  |  | RS10216 | 20519610214 | 01 | 001 | 409 | 2016-09-08 |  |  | RS | GT-102-2016-ES | 2016-08-17 |  |  | 10 | 16 | 295.84 |  |  |  | LUM | ASOC. DE VIVIENDA FRONTERA SUR |  |  | 01 | UND | 1 | [51 empty] | 0300 | 33307000 | 800000051998 | 0000 | LUMINARIA CON LAMPARA DE 50W VAPOR DE SODIO-PASTORAL METALICO SIMPLE DE 1.5 M x 1.5" DE DIAMETRO |  | LUMINARIA CON LAMPARA DE 50W VAPOR DE SODIO-PASTORAL METALICO SIMPLE DE 1.5 M x 1.5" DE DIAMETRO | S/N | 300987 | 1 | UN | X |  |  | X | 17.08.2016 | 3E10106041 | 310 | 3E10106000 | E301 | E301000019 |  |  | 30000044 |  |  | 0001 | 0004 | 3002 |  | 030013010610 | 1000011067 | S/M | X |  | PE | S/M | 2016 |  |  |  | 22 | 01 | 13 | [17 empty] | ZLID | ZLID |  | ZLID | ZLID |  | 10 |  | 16 |  |  |  | 10 |  | 16 |  |  |  | 18.08.2016 | 18.08.2016 |  | 18.08.2016 | 18.08.2016 |  | 0 | 0 |  |  |  |  | 0 | 0 |  | 0 |  |  | 295.84
1129 | AF | 300988 | RED AEREA SP+AP AUTOPORTANTE DE AL 3x35 mm2 + 1x16 mm2 + portante |  | ELS | 1 | 740 | 499989 | 499989 | 3331145106 | 01 | 02 | 08 | 2016-08-17 | AS035116 | 2893158 | 01220113 | SE0112 | 1671032 | O-243 | D-352 | C-3SP | D352301 | D352302 |  |  |  | RS10216 | 20519610214 | 01 | 001 | 409 | 2016-09-08 |  |  | RS | GT-102-2016-ES | 2016-08-17 |  |  | 21 | 32 | 519.39 |  |  |  | CND | ASOC. DE VIVIENDA FRONTERA SUR |  |  | 01 | MTS | 27.9 | [51 empty] | 0300 | 33303000 | 400000103376 | 0000 | RED AEREA SP+AP AUTOPORTANTE DE AL 3x35 mm2 + 1x16 mm2 + portante |  | RED AEREA SP+AP AUTOPORTANTE DE AL 3x35 mm2 + 1x16 mm2 + portante | S/N | 300988 | 27.9 | M | X |  |  | X | 17.08.2016 | 3E10106031 | 310 | 3E10106000 | E301 | E301000019 |  |  | 30000044 |  |  | 0001 | 0004 | 3002 |  | 030013010608 | 1000011067 | S/M | X |  | PE | S/M | 2016 |  |  |  | 22 | 01 | 13 | [17 empty] | ZLID | ZLID |  | ZLID | ZLID |  | 21 |  | 32 |  |  |  | 21 |  | 32 |  |  |  | 18.08.2016 | 18.08.2016 |  | 18.08.2016 | 18.08.2016 |  | 0 | 0 |  |  |  |  | 0 | 0 |  | 0 |  |  | 519.39
1130 | AF | 300989 | ESTRUCTURA 8 m CAMBIO DE DIRECCION-ESTRUCTURA DE CONCRETO |  | ELS | 1 | 740 | 499989 | 499989 | 3331145206 | 01 | 02 | 08 | 2016-08-17 | PX0802-C | 2717579 | 01220113 | SE0112 | 1671032 | O-243 | D-352 | C-3SP |  | D352302 |  |  |  | RS10216 | 20519610214 | 01 | 001 | 409 | 2016-09-08 |  |  | RS | GT-102-2016-ES | 2016-08-17 |  |  | 21 | 24 | 1012.86 |  |  |  | EST | ASOC. DE VIVIENDA FRONTERA SUR |  |  | 01 | UND | 1 | [51 empty] | 0300 | 33305000 | 600000100186 | 0000 | ESTRUCTURA 8 m CAMBIO DE DIRECCION-ESTRUCTURA DE CONCRETO |  | ESTRUCTURA 8 m CAMBIO DE DIRECCION-ESTRUCTURA DE CONCRETO | S/N | 300989 | 1 | UN | X |  |  | X | 17.08.2016 | 3E10106031 | 310 | 3E10106000 | E301 | E301000019 |  |  | 30000044 |  |  | 0001 | 0004 | 3002 |  | 030013010607 | 1000011067 | S/M | X |  | PE | S/M | 2016 |  |  |  | 22 | 01 | 13 | [17 empty] | ZLID | ZLID |  | ZLID | ZLID |  | 21 |  | 24 |  |  |  | 21 |  | 24 |  |  |  | 18.08.2016 | 18.08.2016 |  | 18.08.2016 | 18.08.2016 |  | 0 | 0 |  |  |  |  | 0 | 0 |  | 0 |  |  | 1012.86
1131 | AF | 300990 | LUMINARIA CON LAMPARA DE 50W VAPOR DE SODIO-PASTORAL METALICO SIMPLE DE 1.5 M x 1.5" DE DIAMETRO |  | ELS | 1 | 740 | 499989 | 499989 | 3331149 | 01 | 02 | 08 | 2016-08-17 | LU05002-B | 2717580 | 01220113 | SE0112 | 1671032 | O-243 | D-352 | C-3SP |  | D352302 |  |  |  | RS10216 | 20519610214 | 01 | 001 | 409 | 2016-09-08 |  |  | RS | GT-102-2016-ES | 2016-08-17 |  |  | 10 | 16 | 295.84 |  |  |  | LUM | ASOC. DE VIVIENDA FRONTERA SUR |  |  | 01 | UND | 1 | [51 empty] | 0300 | 33307000 | 800000051999 | 0000 | LUMINARIA CON LAMPARA DE 50W VAPOR DE SODIO-PASTORAL METALICO SIMPLE DE 1.5 M x 1.5" DE DIAMETRO |  | LUMINARIA CON LAMPARA DE 50W VAPOR DE SODIO-PASTORAL METALICO SIMPLE DE 1.5 M x 1.5" DE DIAMETRO | S/N | 300990 | 1 | UN | X |  |  | X | 17.08.2016 | 3E10106041 | 310 | 3E10106000 | E301 | E301000019 |  |  | 30000044 |  |  | 0001 | 0004 | 3002 |  | 030013010610 | 1000011067 | S/M | X |  | PE | S/M | 2016 |  |  |  | 22 | 01 | 13 | [17 empty] | ZLID | ZLID |  | ZLID | ZLID |  | 10 |  | 16 |  |  |  | 10 |  | 16 |  |  |  | 18.08.2016 | 18.08.2016 |  | 18.08.2016 | 18.08.2016 |  | 0 | 0 |  |  |  |  | 0 | 0 |  | 0 |  |  | 295.84
1132 | AF | 300991 | RED AEREA SP+AP AUTOPORTANTE DE AL 3x35 mm2 + 1x16 mm2 + portante |  | ELS | 1 | 740 | 499989 | 499989 | 3331145106 | 01 | 02 | 08 | 2016-08-17 | AS035116 | 2893182 | 01220113 | SE0112 | 1671032 | O-243 | D-352 | C-3SP | D352302 | D352303 |  |  |  | RS10216 | 20519610214 | 01 | 001 | 409 | 2016-09-08 |  |  | RS | GT-102-2016-ES | 2016-08-17 |  |  | 21 | 32 | 558.48 |  |  |  | CND | ASOC. DE VIVIENDA FRONTERA SUR |  |  | 01 | MTS | 30 | [51 empty] | 0300 | 33303000 | 400000103377 | 0000 | RED AEREA SP+AP AUTOPORTANTE DE AL 3x35 mm2 + 1x16 mm2 + portante |  | RED AEREA SP+AP AUTOPORTANTE DE AL 3x35 mm2 + 1x16 mm2 + portante | S/N | 300991 | 30 | M | X |  |  | X | 17.08.2016 | 3E10106031 | 310 | 3E10106000 | E301 | E301000019 |  |  | 30000044 |  |  | 0001 | 0004 | 3002 |  | 030013010608 | 1000011067 | S/M | X |  | PE | S/M | 2016 |  |  |  | 22 | 01 | 13 | [17 empty] | ZLID | ZLID |  | ZLID | ZLID |  | 21 |  | 32 |  |  |  | 21 |  | 32 |  |  |  | 18.08.2016 | 18.08.2016 |  | 18.08.2016 | 18.08.2016 |  | 0 | 0 |  |  |  |  | 0 | 0 |  | 0 |  |  | 558.48
1133 | AF | 300992 | ESTRUCTURA 8 m CAMBIO DE DIRECCION-ESTRUCTURA DE CONCRETO |  | ELS | 1 | 740 | 499989 | 499989 | 3331145206 | 01 | 02 | 08 | 2016-08-17 | PX0802-C | 2717585 | 01220113 | SE0112 | 1671032 | O-243 | D-352 | C-3SP |  | D352303 |  |  |  | RS10216 | 20519610214 | 01 | 001 | 409 | 2016-09-08 |  |  | RS | GT-102-2016-ES | 2016-08-17 |  |  | 21 | 24 | 1012.86 |  |  |  | EST | ASOC. DE VIVIENDA FRONTERA SUR |  |  | 01 | UND | 1 | [51 empty] | 0300 | 33305000 | 600000100187 | 0000 | ESTRUCTURA 8 m CAMBIO DE DIRECCION-ESTRUCTURA DE CONCRETO |  | ESTRUCTURA 8 m CAMBIO DE DIRECCION-ESTRUCTURA DE CONCRETO | S/N | 300992 | 1 | UN | X |  |  | X | 17.08.2016 | 3E10106031 | 310 | 3E10106000 | E301 | E301000019 |  |  | 30000044 |  |  | 0001 | 0004 | 3002 |  | 030013010607 | 1000011067 | S/M | X |  | PE | S/M | 2016 |  |  |  | 22 | 01 | 13 | [17 empty] | ZLID | ZLID |  | ZLID | ZLID |  | 21 |  | 24 |  |  |  | 21 |  | 24 |  |  |  | 18.08.2016 | 18.08.2016 |  | 18.08.2016 | 18.08.2016 |  | 0 | 0 |  |  |  |  | 0 | 0 |  | 0 |  |  | 1012.86
1134 | AF | 300993 | RETENIDA CONTRAPUNTA DE BAJA TENSION |  | ELS | 1 | 740 | 499989 | 499989 | 3331145103 | 01 | 02 | 08 | 2016-08-17 | RCTBT | 2717588 | 01220113 | SE0112 | 1671032 | O-243 | D-352 | C-3SP |  | D352303 |  |  |  | RS10216 | 20519610214 | 01 | 001 | 409 | 2016-09-08 |  |  | RS | GT-102-2016-ES | 2016-08-17 |  |  | 21 | 24 | 460.1 |  |  |  | RET | ASOC. DE VIVIENDA FRONTERA SUR |  |  | 01 | UND | 1 | [51 empty] | 0300 | 33305000 | 600000100188 | 0000 | RETENIDA CONTRAPUNTA DE BAJA TENSION |  | RETENIDA CONTRAPUNTA DE BAJA TENSION | S/N | 300993 | 1 | UN | X |  |  | X | 17.08.2016 | 3E10106031 | 310 | 3E10106000 | E301 | E301000019 |  |  | 30000044 |  |  | 0001 | 0004 | 3002 |  | 030013010607 | 1000011067 | S/M | X |  | PE | S/M | 2016 |  |  |  | 22 | 01 | 13 | [17 empty] | ZLID | ZLID |  | ZLID | ZLID |  | 21 |  | 24 |  |  |  | 21 |  | 24 |  |  |  | 18.08.2016 | 18.08.2016 |  | 18.08.2016 | 18.08.2016 |  | 0 | 0 |  |  |  |  | 0 | 0 |  | 0 |  |  | 460.1
1135 | AF | 300994 | LUMINARIA CON LAMPARA DE 50W VAPOR DE SODIO-PASTORAL METALICO SIMPLE DE 1.5 M x 1.5" DE DIAMETRO |  | ELS | 1 | 740 | 499989 | 499989 | 3331149 | 01 | 02 | 08 | 2016-08-17 | LU05002-B | 2717586 | 01220113 | SE0112 | 1671032 | O-243 | D-352 | C-3SP |  | D352303 |  |  |  | RS10216 | 20519610214 | 01 | 001 | 409 | 2016-09-08 |  |  | RS | GT-102-2016-ES | 2016-08-17 |  |  | 10 | 16 | 295.84 |  |  |  | LUM | ASOC. DE VIVIENDA FRONTERA SUR |  |  | 01 | UND | 1 | [51 empty] | 0300 | 33307000 | 800000052000 | 0000 | LUMINARIA CON LAMPARA DE 50W VAPOR DE SODIO-PASTORAL METALICO SIMPLE DE 1.5 M x 1.5" DE DIAMETRO |  | LUMINARIA CON LAMPARA DE 50W VAPOR DE SODIO-PASTORAL METALICO SIMPLE DE 1.5 M x 1.5" DE DIAMETRO | S/N | 300994 | 1 | UN | X |  |  | X | 17.08.2016 | 3E10106041 | 310 | 3E10106000 | E301 | E301000019 |  |  | 30000044 |  |  | 0001 | 0004 | 3002 |  | 030013010610 | 1000011067 | S/M | X |  | PE | S/M | 2016 |  |  |  | 22 | 01 | 13 | [17 empty] | ZLID | ZLID |  | ZLID | ZLID |  | 10 |  | 16 |  |  |  | 10 |  | 16 |  |  |  | 18.08.2016 | 18.08.2016 |  | 18.08.2016 | 18.08.2016 |  | 0 | 0 |  |  |  |  | 0 | 0 |  | 0 |  |  | 295.84
1136 | AF | 300995 | RED AEREA SP+AP AUTOPORTANTE DE AL 3x35 mm2 + 1x16 mm2 + portante |  | ELS | 1 | 740 | 499989 | 499989 | 3331145106 | 01 | 02 | 08 | 2016-08-17 | AS035116 | 2893185 | 01220113 | SE0112 | 1671032 | O-243 | D-352 | C-3SP | D352303 | D352304 |  |  |  | RS10216 | 20519610214 | 01 | 001 | 409 | 2016-09-08 |  |  | RS | GT-102-2016-ES | 2016-08-17 |  |  | 21 | 32 | 214.08 |  |  |  | CND | ASOC. DE VIVIENDA FRONTERA SUR |  |  | 01 | MTS | 11.5 | [51 empty] | 0300 | 33303000 | 400000103378 | 0000 | RED AEREA SP+AP AUTOPORTANTE DE AL 3x35 mm2 + 1x16 mm2 + portante |  | RED AEREA SP+AP AUTOPORTANTE DE AL 3x35 mm2 + 1x16 mm2 + portante | S/N | 300995 | 11.5 | M | X |  |  | X | 17.08.2016 | 3E10106031 | 310 | 3E10106000 | E301 | E301000019 |  |  | 30000044 |  |  | 0001 | 0004 | 3002 |  | 030013010608 | 1000011067 | S/M | X |  | PE | S/M | 2016 |  |  |  | 22 | 01 | 13 | [17 empty] | ZLID | ZLID |  | ZLID | ZLID |  | 21 |  | 32 |  |  |  | 21 |  | 32 |  |  |  | 18.08.2016 | 18.08.2016 |  | 18.08.2016 | 18.08.2016 |  | 0 | 0 |  |  |  |  | 0 | 0 |  | 0 |  |  | 214.08
1137 | AF | 300996 | ESTRUCTURA 8 m CAMBIO DE DIRECCION-ESTRUCTURA DE CONCRETO |  | ELS | 1 | 740 | 499989 | 499989 | 3331145206 | 01 | 02 | 08 | 2016-08-17 | PX0802-C | 2717591 | 01220113 | SE0112 | 1671032 | O-243 | D-352 | C-3SP |  | D352304 |  |  |  | RS10216 | 20519610214 | 01 | 001 | 409 | 2016-09-08 |  |  | RS | GT-102-2016-ES | 2016-08-17 |  |  | 21 | 24 | 1012.86 |  |  |  | EST | ASOC. DE VIVIENDA FRONTERA SUR |  |  | 01 | UND | 1 | [51 empty] | 0300 | 33305000 | 600000100189 | 0000 | ESTRUCTURA 8 m CAMBIO DE DIRECCION-ESTRUCTURA DE CONCRETO |  | ESTRUCTURA 8 m CAMBIO DE DIRECCION-ESTRUCTURA DE CONCRETO | S/N | 300996 | 1 | UN | X |  |  | X | 17.08.2016 | 3E10106031 | 310 | 3E10106000 | E301 | E301000019 |  |  | 30000044 |  |  | 0001 | 0004 | 3002 |  | 030013010607 | 1000011067 | S/M | X |  | PE | S/M | 2016 |  |  |  | 22 | 01 | 13 | [17 empty] | ZLID | ZLID |  | ZLID | ZLID |  | 21 |  | 24 |  |  |  | 21 |  | 24 |  |  |  | 18.08.2016 | 18.08.2016 |  | 18.08.2016 | 18.08.2016 |  | 0 | 0 |  |  |  |  | 0 | 0 |  | 0 |  |  | 1012.86
1138 | AF | 300997 | LUMINARIA CON LAMPARA DE 50W VAPOR DE SODIO-PASTORAL METALICO SIMPLE DE 1.5 M x 1.5" DE DIAMETRO |  | ELS | 1 | 740 | 499989 | 499989 | 3331149 | 01 | 02 | 08 | 2016-08-17 | LU05002-B | 2717592 | 01220113 | SE0112 | 1671032 | O-243 | D-352 | C-3SP |  | D352304 |  |  |  | RS10216 | 20519610214 | 01 | 001 | 409 | 2016-09-08 |  |  | RS | GT-102-2016-ES | 2016-08-17 |  |  | 10 | 16 | 295.84 |  |  |  | LUM | ASOC. DE VIVIENDA FRONTERA SUR |  |  | 01 | UND | 1 | [51 empty] | 0300 | 33307000 | 800000052001 | 0000 | LUMINARIA CON LAMPARA DE 50W VAPOR DE SODIO-PASTORAL METALICO SIMPLE DE 1.5 M x 1.5" DE DIAMETRO |  | LUMINARIA CON LAMPARA DE 50W VAPOR DE SODIO-PASTORAL METALICO SIMPLE DE 1.5 M x 1.5" DE DIAMETRO | S/N | 300997 | 1 | UN | X |  |  | X | 17.08.2016 | 3E10106041 | 310 | 3E10106000 | E301 | E301000019 |  |  | 30000044 |  |  | 0001 | 0004 | 3002 |  | 030013010610 | 1000011067 | S/M | X |  | PE | S/M | 2016 |  |  |  | 22 | 01 | 13 | [17 empty] | ZLID | ZLID |  | ZLID | ZLID |  | 10 |  | 16 |  |  |  | 10 |  | 16 |  |  |  | 18.08.2016 | 18.08.2016 |  | 18.08.2016 | 18.08.2016 |  | 0 | 0 |  |  |  |  | 0 | 0 |  | 0 |  |  | 295.84
1139 | AF | 300998 | RETENIDA SIMPLE DE BAJA TENSION |  | ELS | 1 | 740 | 499989 | 499989 | 3331145103 | 01 | 02 | 08 | 2016-08-17 | RSIMBT | 2717593 | 01220113 | SE0112 | 1671032 | O-243 | D-352 | C-3SP |  | D352304 |  |  |  | RS10216 | 20519610214 | 01 | 001 | 409 | 2016-09-08 |  |  | RS | GT-102-2016-ES | 2016-08-17 |  |  | 21 | 24 | 460.1 |  |  |  | RET | ASOC. DE VIVIENDA FRONTERA SUR |  |  | 01 | UND | 1 | [51 empty] | 0300 | 33305000 | 600000100190 | 0000 | RETENIDA SIMPLE DE BAJA TENSION |  | RETENIDA SIMPLE DE BAJA TENSION | S/N | 300998 | 1 | UN | X |  |  | X | 17.08.2016 | 3E10106031 | 310 | 3E10106000 | E301 | E301000019 |  |  | 30000044 |  |  | 0001 | 0004 | 3002 |  | 030013010607 | 1000011067 | S/M | X |  | PE | S/M | 2016 |  |  |  | 22 | 01 | 13 | [17 empty] | ZLID | ZLID |  | ZLID | ZLID |  | 21 |  | 24 |  |  |  | 21 |  | 24 |  |  |  | 18.08.2016 | 18.08.2016 |  | 18.08.2016 | 18.08.2016 |  | 0 | 0 |  |  |  |  | 0 | 0 |  | 0 |  |  | 460.1
1140 | AF | 300999 | RED AEREA SP+AP AUTOPORTANTE DE AL 3x25 mm2 + 1x16 mm2 + portante |  | ELS | 1 | 740 | 499989 | 499989 | 3331145106 | 01 | 02 | 08 | 2016-08-17 | AS025116 | 2893188 | 01220113 | SE0112 | 1671032 | O-243 | D-352 | C-3SP | D352304 | D352305 |  |  |  | RS10216 | 20519610214 | 01 | 001 | 409 | 2016-09-08 |  |  | RS | GT-102-2016-ES | 2016-08-17 |  |  | 21 | 32 | 593.85 |  |  |  | CND | ASOC. DE VIVIENDA FRONTERA SUR |  |  | 01 | MTS | 31.9 | [51 empty] | 0300 | 33303000 | 400000103379 | 0000 | RED AEREA SP+AP AUTOPORTANTE DE AL 3x25 mm2 + 1x16 mm2 + portante |  | RED AEREA SP+AP AUTOPORTANTE DE AL 3x25 mm2 + 1x16 mm2 + portante | S/N | 300999 | 31.9 | M | X |  |  | X | 17.08.2016 | 3E10106031 | 310 | 3E10106000 | E301 | E301000019 |  |  | 30000044 |  |  | 0001 | 0004 | 3002 |  | 030013010608 | 1000011067 | S/M | X |  | PE | S/M | 2016 |  |  |  | 22 | 01 | 13 | [17 empty] | ZLID | ZLID |  | ZLID | ZLID |  | 21 |  | 32 |  |  |  | 21 |  | 32 |  |  |  | 18.08.2016 | 18.08.2016 |  | 18.08.2016 | 18.08.2016 |  | 0 | 0 |  |  |  |  | 0 | 0 |  | 0 |  |  | 593.85
1141 | AF | 301000 | ESTRUCTURA 8 m ALINEAMIENTO-ESTRUCTURA DE CONCRETO |  | ELS | 1 | 740 | 499989 | 499989 | 3331145206 | 01 | 02 | 08 | 2016-08-17 | PX0801-C | 2717595 | 01220113 | SE0112 | 1671032 | O-243 | D-352 | C-3SP |  | D352305 |  |  |  | RS10216 | 20519610214 | 01 | 001 | 409 | 2016-09-08 |  |  | RS | GT-102-2016-ES | 2016-08-17 |  |  | 21 | 24 | 1012.86 |  |  |  | EST | ASOC. DE VIVIENDA FRONTERA SUR |  |  | 01 | UND | 1 | [51 empty] | 0300 | 33305000 | 600000100191 | 0000 | ESTRUCTURA 8 m ALINEAMIENTO-ESTRUCTURA DE CONCRETO |  | ESTRUCTURA 8 m ALINEAMIENTO-ESTRUCTURA DE CONCRETO | S/N | 301000 | 1 | UN | X |  |  | X | 17.08.2016 | 3E10106031 | 310 | 3E10106000 | E301 | E301000019 |  |  | 30000044 |  |  | 0001 | 0004 | 3002 |  | 030013010607 | 1000011067 | S/M | X |  | PE | S/M | 2016 |  |  |  | 22 | 01 | 13 | [17 empty] | ZLID | ZLID |  | ZLID | ZLID |  | 21 |  | 24 |  |  |  | 21 |  | 24 |  |  |  | 18.08.2016 | 18.08.2016 |  | 18.08.2016 | 18.08.2016 |  | 0 | 0 |  |  |  |  | 0 | 0 |  | 0 |  |  | 1012.86
1142 | AF | 301001 | LUMINARIA CON LAMPARA DE 50W VAPOR DE SODIO-PASTORAL METALICO SIMPLE DE 1.5 M x 1.5" DE DIAMETRO |  | ELS | 1 | 740 | 499989 | 499989 | 3331149 | 01 | 02 | 08 | 2016-08-17 | LU05002-B | 2717596 | 01220113 | SE0112 | 1671032 | O-243 | D-352 | C-3SP |  | D352305 |  |  |  | RS10216 | 20519610214 | 01 | 001 | 409 | 2016-09-08 |  |  | RS | GT-102-2016-ES | 2016-08-17 |  |  | 10 | 16 | 295.84 |  |  |  | LUM | ASOC. DE VIVIENDA FRONTERA SUR |  |  | 01 | UND | 1 | [51 empty] | 0300 | 33307000 | 800000052002 | 0000 | LUMINARIA CON LAMPARA DE 50W VAPOR DE SODIO-PASTORAL METALICO SIMPLE DE 1.5 M x 1.5" DE DIAMETRO |  | LUMINARIA CON LAMPARA DE 50W VAPOR DE SODIO-PASTORAL METALICO SIMPLE DE 1.5 M x 1.5" DE DIAMETRO | S/N | 301001 | 1 | UN | X |  |  | X | 17.08.2016 | 3E10106041 | 310 | 3E10106000 | E301 | E301000019 |  |  | 30000044 |  |  | 0001 | 0004 | 3002 |  | 030013010610 | 1000011067 | S/M | X |  | PE | S/M | 2016 |  |  |  | 22 | 01 | 13 | [17 empty] | ZLID | ZLID |  | ZLID | ZLID |  | 10 |  | 16 |  |  |  | 10 |  | 16 |  |  |  | 18.08.2016 | 18.08.2016 |  | 18.08.2016 | 18.08.2016 |  | 0 | 0 |  |  |  |  | 0 | 0 |  | 0 |  |  | 295.84
1143 | AF | 301002 | RED AEREA SP+AP AUTOPORTANTE DE AL 3x25 mm2 + 1x16 mm2 + portante |  | ELS | 1 | 740 | 499989 | 499989 | 3331145106 | 01 | 02 | 08 | 2016-08-17 | AS025116 | 2893191 | 01220113 | SE0112 | 1671032 | O-243 | D-352 | C-3SP | D352305 | D352306 |  |  |  | RS10216 | 20519610214 | 01 | 001 | 409 | 2016-09-08 |  |  | RS | GT-102-2016-ES | 2016-08-17 |  |  | 21 | 32 | 599.44 |  |  |  | CND | ASOC. DE VIVIENDA FRONTERA SUR |  |  | 01 | MTS | 32.2 | [51 empty] | 0300 | 33303000 | 400000103380 | 0000 | RED AEREA SP+AP AUTOPORTANTE DE AL 3x25 mm2 + 1x16 mm2 + portante |  | RED AEREA SP+AP AUTOPORTANTE DE AL 3x25 mm2 + 1x16 mm2 + portante | S/N | 301002 | 32.2 | M | X |  |  | X | 17.08.2016 | 3E10106031 | 310 | 3E10106000 | E301 | E301000019 |  |  | 30000044 |  |  | 0001 | 0004 | 3002 |  | 030013010608 | 1000011067 | S/M | X |  | PE | S/M | 2016 |  |  |  | 22 | 01 | 13 | [17 empty] | ZLID | ZLID |  | ZLID | ZLID |  | 21 |  | 32 |  |  |  | 21 |  | 32 |  |  |  | 18.08.2016 | 18.08.2016 |  | 18.08.2016 | 18.08.2016 |  | 0 | 0 |  |  |  |  | 0 | 0 |  | 0 |  |  | 599.44
1144 | AF | 301003 | ESTRUCTURA 8 m ALINEAMIENTO-ESTRUCTURA DE CONCRETO |  | ELS | 1 | 740 | 499989 | 499989 | 3331145206 | 01 | 02 | 08 | 2016-08-17 | PX0801-C | 2717600 | 01220113 | SE0112 | 1671032 | O-243 | D-352 | C-3SP |  | D352306 |  |  |  | RS10216 | 20519610214 | 01 | 001 | 409 | 2016-09-08 |  |  | RS | GT-102-2016-ES | 2016-08-17 |  |  | 21 | 24 | 1012.86 |  |  |  | EST | ASOC. DE VIVIENDA FRONTERA SUR |  |  | 01 | UND | 1 | [51 empty] | 0300 | 33305000 | 600000100192 | 0000 | ESTRUCTURA 8 m ALINEAMIENTO-ESTRUCTURA DE CONCRETO |  | ESTRUCTURA 8 m ALINEAMIENTO-ESTRUCTURA DE CONCRETO | S/N | 301003 | 1 | UN | X |  |  | X | 17.08.2016 | 3E10106031 | 310 | 3E10106000 | E301 | E301000019 |  |  | 30000044 |  |  | 0001 | 0004 | 3002 |  | 030013010607 | 1000011067 | S/M | X |  | PE | S/M | 2016 |  |  |  | 22 | 01 | 13 | [17 empty] | ZLID | ZLID |  | ZLID | ZLID |  | 21 |  | 24 |  |  |  | 21 |  | 24 |  |  |  | 18.08.2016 | 18.08.2016 |  | 18.08.2016 | 18.08.2016 |  | 0 | 0 |  |  |  |  | 0 | 0 |  | 0 |  |  | 1012.86
1145 | AF | 301004 | LUMINARIA CON LAMPARA DE 50W VAPOR DE SODIO-PASTORAL METALICO SIMPLE DE 1.5 M x 1.5" DE DIAMETRO |  | ELS | 1 | 740 | 499989 | 499989 | 3331149 | 01 | 02 | 08 | 2016-08-17 | LU05002-B | 2717601 | 01220113 | SE0112 | 1671032 | O-243 | D-352 | C-3SP |  | D352306 |  |  |  | RS10216 | 20519610214 | 01 | 001 | 409 | 2016-09-08 |  |  | RS | GT-102-2016-ES | 2016-08-17 |  |  | 10 | 16 | 295.84 |  |  |  | LUM | ASOC. DE VIVIENDA FRONTERA SUR |  |  | 01 | UND | 1 | [51 empty] | 0300 | 33307000 | 800000052003 | 0000 | LUMINARIA CON LAMPARA DE 50W VAPOR DE SODIO-PASTORAL METALICO SIMPLE DE 1.5 M x 1.5" DE DIAMETRO |  | LUMINARIA CON LAMPARA DE 50W VAPOR DE SODIO-PASTORAL METALICO SIMPLE DE 1.5 M x 1.5" DE DIAMETRO | S/N | 301004 | 1 | UN | X |  |  | X | 17.08.2016 | 3E10106041 | 310 | 3E10106000 | E301 | E301000019 |  |  | 30000044 |  |  | 0001 | 0004 | 3002 |  | 030013010610 | 1000011067 | S/M | X |  | PE | S/M | 2016 |  |  |  | 22 | 01 | 13 | [17 empty] | ZLID | ZLID |  | ZLID | ZLID |  | 10 |  | 16 |  |  |  | 10 |  | 16 |  |  |  | 18.08.2016 | 18.08.2016 |  | 18.08.2016 | 18.08.2016 |  | 0 | 0 |  |  |  |  | 0 | 0 |  | 0 |  |  | 295.84
1146 | AF | 301005 | RED AEREA SP+AP AUTOPORTANTE DE AL 3x25 mm2 + 1x16 mm2 + portante |  | ELS | 1 | 740 | 499989 | 499989 | 3331145106 | 01 | 02 | 08 | 2016-08-17 | AS025116 | 2893194 | 01220113 | SE0112 | 1671032 | O-243 | D-352 | C-3SP | D352306 | D352307 |  |  |  | RS10216 | 20519610214 | 01 | 001 | 409 | 2016-09-08 |  |  | RS | GT-102-2016-ES | 2016-08-17 |  |  | 21 | 32 | 655.29 |  |  |  | CND | ASOC. DE VIVIENDA FRONTERA SUR |  |  | 01 | MTS | 35.2 | [51 empty] | 0300 | 33303000 | 400000103381 | 0000 | RED AEREA SP+AP AUTOPORTANTE DE AL 3x25 mm2 + 1x16 mm2 + portante |  | RED AEREA SP+AP AUTOPORTANTE DE AL 3x25 mm2 + 1x16 mm2 + portante | S/N | 301005 | 35.2 | M | X |  |  | X | 17.08.2016 | 3E10106031 | 310 | 3E10106000 | E301 | E301000019 |  |  | 30000044 |  |  | 0001 | 0004 | 3002 |  | 030013010608 | 1000011067 | S/M | X |  | PE | S/M | 2016 |  |  |  | 22 | 01 | 13 | [17 empty] | ZLID | ZLID |  | ZLID | ZLID |  | 21 |  | 32 |  |  |  | 21 |  | 32 |  |  |  | 18.08.2016 | 18.08.2016 |  | 18.08.2016 | 18.08.2016 |  | 0 | 0 |  |  |  |  | 0 | 0 |  | 0 |  |  | 655.29
1147 | AF | 301006 | ESTRUCTURA 8 m FIN DE LINEA-ESTRUCTURA DE CONCRETO |  | ELS | 1 | 740 | 499989 | 499989 | 3331145206 | 01 | 02 | 08 | 2016-08-17 | PX0803-C | 2717605 | 01220113 | SE0112 | 1671032 | O-243 | D-352 | C-3SP |  | D352307 |  |  |  | RS10216 | 20519610214 | 01 | 001 | 409 | 2016-09-08 |  |  | RS | GT-102-2016-ES | 2016-08-17 |  |  | 21 | 24 | 1012.86 |  |  |  | EST | ASOC. DE VIVIENDA FRONTERA SUR |  |  | 01 | UND | 1 | [51 empty] | 0300 | 33305000 | 600000100193 | 0000 | ESTRUCTURA 8 m FIN DE LINEA-ESTRUCTURA DE CONCRETO |  | ESTRUCTURA 8 m FIN DE LINEA-ESTRUCTURA DE CONCRETO | S/N | 301006 | 1 | UN | X |  |  | X | 17.08.2016 | 3E10106031 | 310 | 3E10106000 | E301 | E301000019 |  |  | 30000044 |  |  | 0001 | 0004 | 3002 |  | 030013010607 | 1000011067 | S/M | X |  | PE | S/M | 2016 |  |  |  | 22 | 01 | 13 | [17 empty] | ZLID | ZLID |  | ZLID | ZLID |  | 21 |  | 24 |  |  |  | 21 |  | 24 |  |  |  | 18.08.2016 | 18.08.2016 |  | 18.08.2016 | 18.08.2016 |  | 0 | 0 |  |  |  |  | 0 | 0 |  | 0 |  |  | 1012.86
1148 | AF | 301007 | PUESTA A TIERRA DE BAJA TENSION |  | ELS | 1 | 740 | 499989 | 499989 | 3331145104 | 01 | 02 | 08 | 2016-08-17 | PTIEBT | 9808066 | 01220113 | SE0112 | 1671032 | O-243 | D-352 | C-3SP |  | D352307 |  |  |  | RS10216 | 20519610214 | 01 | 001 | 409 | 2016-09-08 |  |  | RS | GT-102-2016-ES | 2016-08-17 |  |  | 21 | 24 | 792.33 |  |  |  | PST | ASOC. DE VIVIENDA FRONTERA SUR |  |  | 01 | UND | 1 | [51 empty] | 0300 | 33305000 | 600000100194 | 0000 | PUESTA A TIERRA DE BAJA TENSION |  | PUESTA A TIERRA DE BAJA TENSION | S/N | 301007 | 1 | UN | X |  |  | X | 17.08.2016 | 3E10106033 | 310 | 3E10106000 | E301 | E301000019 |  |  | 30000044 |  |  | 0001 | 0004 | 3002 |  | 030013010607 | 1000011067 | S/M | X |  | PE | S/M | 2016 |  |  |  | 22 | 01 | 13 | [17 empty] | ZLID | ZLID |  | ZLID | ZLID |  | 21 |  | 24 |  |  |  | 21 |  | 24 |  |  |  | 18.08.2016 | 18.08.2016 |  | 18.08.2016 | 18.08.2016 |  | 0 | 0 |  |  |  |  | 0 | 0 |  | 0 |  |  | 792.33
1149 | AF | 301008 | LUMINARIA CON LAMPARA DE 50W VAPOR DE SODIO-PASTORAL METALICO SIMPLE DE 1.5 M x 1.5" DE DIAMETRO |  | ELS | 1 | 740 | 499989 | 499989 | 3331149 | 01 | 02 | 08 | 2016-08-17 | LU05002-B | 2717606 | 01220113 | SE0112 | 1671032 | O-243 | D-352 | C-3SP |  | D352307 |  |  |  | RS10216 | 20519610214 | 01 | 001 | 409 | 2016-09-08 |  |  | RS | GT-102-2016-ES | 2016-08-17 |  |  | 10 | 16 | 295.84 |  |  |  | LUM | ASOC. DE VIVIENDA FRONTERA SUR |  |  | 01 | UND | 1 | [51 empty] | 0300 | 33307000 | 800000052004 | 0000 | LUMINARIA CON LAMPARA DE 50W VAPOR DE SODIO-PASTORAL METALICO SIMPLE DE 1.5 M x 1.5" DE DIAMETRO |  | LUMINARIA CON LAMPARA DE 50W VAPOR DE SODIO-PASTORAL METALICO SIMPLE DE 1.5 M x 1.5" DE DIAMETRO | S/N | 301008 | 1 | UN | X |  |  | X | 17.08.2016 | 3E10106041 | 310 | 3E10106000 | E301 | E301000019 |  |  | 30000044 |  |  | 0001 | 0004 | 3002 |  | 030013010610 | 1000011067 | S/M | X |  | PE | S/M | 2016 |  |  |  | 22 | 01 | 13 | [17 empty] | ZLID | ZLID |  | ZLID | ZLID |  | 10 |  | 16 |  |  |  | 10 |  | 16 |  |  |  | 18.08.2016 | 18.08.2016 |  | 18.08.2016 | 18.08.2016 |  | 0 | 0 |  |  |  |  | 0 | 0 |  | 0 |  |  | 295.84
1150 | AF | 301009 | RETENIDA SIMPLE DE BAJA TENSION |  | ELS | 1 | 740 | 499989 | 499989 | 3331145103 | 01 | 02 | 08 | 2016-08-17 | RSIMBT | 2717607 | 01220113 | SE0112 | 1671032 | O-243 | D-352 | C-3SP |  | D352307 |  |  |  | RS10216 | 20519610214 | 01 | 001 | 409 | 2016-09-08 |  |  | RS | GT-102-2016-ES | 2016-08-17 |  |  | 21 | 24 | 460.1 |  |  |  | RET | ASOC. DE VIVIENDA FRONTERA SUR |  |  | 01 | UND | 1 | [51 empty] | 0300 | 33305000 | 600000100195 | 0000 | RETENIDA SIMPLE DE BAJA TENSION |  | RETENIDA SIMPLE DE BAJA TENSION | S/N | 301009 | 1 | UN | X |  |  | X | 17.08.2016 | 3E10106031 | 310 | 3E10106000 | E301 | E301000019 |  |  | 30000044 |  |  | 0001 | 0004 | 3002 |  | 030013010607 | 1000011067 | S/M | X |  | PE | S/M | 2016 |  |  |  | 22 | 01 | 13 | [17 empty] | ZLID | ZLID |  | ZLID | ZLID |  | 21 |  | 24 |  |  |  | 21 |  | 24 |  |  |  | 18.08.2016 | 18.08.2016 |  | 18.08.2016 | 18.08.2016 |  | 0 | 0 |  |  |  |  | 0 | 0 |  | 0 |  |  | 460.1
1151 | AF | 301010 | RED AEREA SP+AP AUTOPORTANTE DE AL 3x25 mm2 + 1x16 mm2 + portante |  | ELS | 1 | 740 | 499989 | 499989 | 3331145106 | 01 | 02 | 08 | 2016-08-17 | AS025116 | 2893161 | 01220113 | SE0112 | 1671032 | O-243 | D-352 | C-3SP | D352302 | D352308 |  |  |  | RS10216 | 20519610214 | 01 | 001 | 409 | 2016-09-08 |  |  | RS | GT-102-2016-ES | 2016-08-17 |  |  | 21 | 32 | 403.97 |  |  |  | CND | ASOC. DE VIVIENDA FRONTERA SUR |  |  | 01 | MTS | 21.7 | [51 empty] | 0300 | 33303000 | 400000103382 | 0000 | RED AEREA SP+AP AUTOPORTANTE DE AL 3x25 mm2 + 1x16 mm2 + portante |  | RED AEREA SP+AP AUTOPORTANTE DE AL 3x25 mm2 + 1x16 mm2 + portante | S/N | 301010 | 21.7 | M | X |  |  | X | 17.08.2016 | 3E10106031 | 310 | 3E10106000 | E301 | E301000019 |  |  | 30000044 |  |  | 0001 | 0004 | 3002 |  | 030013010608 | 1000011067 | S/M | X |  | PE | S/M | 2016 |  |  |  | 22 | 01 | 13 | [17 empty] | ZLID | ZLID |  | ZLID | ZLID |  | 21 |  | 32 |  |  |  | 21 |  | 32 |  |  |  | 18.08.2016 | 18.08.2016 |  | 18.08.2016 | 18.08.2016 |  | 0 | 0 |  |  |  |  | 0 | 0 |  | 0 |  |  | 403.97
1152 | AF | 301011 | ESTRUCTURA 8 m CAMBIO DE DIRECCION-ESTRUCTURA DE CONCRETO |  | ELS | 1 | 740 | 499989 | 499989 | 3331145206 | 01 | 02 | 08 | 2016-08-17 | PX0802-C | 2717609 | 01220113 | SE0112 | 1671032 | O-243 | D-352 | C-3SP |  | D352308 |  |  |  | RS10216 | 20519610214 | 01 | 001 | 409 | 2016-09-08 |  |  | RS | GT-102-2016-ES | 2016-08-17 |  |  | 21 | 24 | 1012.86 |  |  |  | EST | ASOC. DE VIVIENDA FRONTERA SUR |  |  | 01 | UND | 1 | [51 empty] | 0300 | 33305000 | 600000100196 | 0000 | ESTRUCTURA 8 m CAMBIO DE DIRECCION-ESTRUCTURA DE CONCRETO |  | ESTRUCTURA 8 m CAMBIO DE DIRECCION-ESTRUCTURA DE CONCRETO | S/N | 301011 | 1 | UN | X |  |  | X | 17.08.2016 | 3E10106031 | 310 | 3E10106000 | E301 | E301000019 |  |  | 30000044 |  |  | 0001 | 0004 | 3002 |  | 030013010607 | 1000011067 | S/M | X |  | PE | S/M | 2016 |  |  |  | 22 | 01 | 13 | [17 empty] | ZLID | ZLID |  | ZLID | ZLID |  | 21 |  | 24 |  |  |  | 21 |  | 24 |  |  |  | 18.08.2016 | 18.08.2016 |  | 18.08.2016 | 18.08.2016 |  | 0 | 0 |  |  |  |  | 0 | 0 |  | 0 |  |  | 1012.86
1153 | AF | 301012 | LUMINARIA CON LAMPARA DE 50W VAPOR DE SODIO-PASTORAL METALICO SIMPLE DE 1.5 M x 1.5" DE DIAMETRO |  | ELS | 1 | 740 | 499989 | 499989 | 3331149 | 01 | 02 | 08 | 2016-08-17 | LU05002-B | 2717610 | 01220113 | SE0112 | 1671032 | O-243 | D-352 | C-3SP |  | D352308 |  |  |  | RS10216 | 20519610214 | 01 | 001 | 409 | 2016-09-08 |  |  | RS | GT-102-2016-ES | 2016-08-17 |  |  | 10 | 16 | 295.84 |  |  |  | LUM | ASOC. DE VIVIENDA FRONTERA SUR |  |  | 01 | UND | 1 | [51 empty] | 0300 | 33307000 | 800000052005 | 0000 | LUMINARIA CON LAMPARA DE 50W VAPOR DE SODIO-PASTORAL METALICO SIMPLE DE 1.5 M x 1.5" DE DIAMETRO |  | LUMINARIA CON LAMPARA DE 50W VAPOR DE SODIO-PASTORAL METALICO SIMPLE DE 1.5 M x 1.5" DE DIAMETRO | S/N | 301012 | 1 | UN | X |  |  | X | 17.08.2016 | 3E10106041 | 310 | 3E10106000 | E301 | E301000019 |  |  | 30000044 |  |  | 0001 | 0004 | 3002 |  | 030013010610 | 1000011067 | S/M | X |  | PE | S/M | 2016 |  |  |  | 22 | 01 | 13 | [17 empty] | ZLID | ZLID |  | ZLID | ZLID |  | 10 |  | 16 |  |  |  | 10 |  | 16 |  |  |  | 18.08.2016 | 18.08.2016 |  | 18.08.2016 | 18.08.2016 |  | 0 | 0 |  |  |  |  | 0 | 0 |  | 0 |  |  | 295.84
1154 | AF | 301013 | RED AEREA SP+AP AUTOPORTANTE DE AL 3x25 mm2 + 1x16 mm2 + portante |  | ELS | 1 | 740 | 499989 | 499989 | 3331145106 | 01 | 02 | 08 | 2016-08-17 | AS025116 | 2893173 | 01220113 | SE0112 | 1671032 | O-243 | D-352 | C-3SP | D352308 | D352309 |  |  |  | RS10216 | 20519610214 | 01 | 001 | 409 | 2016-09-08 |  |  | RS | GT-102-2016-ES | 2016-08-17 |  |  | 21 | 32 | 480.3 |  |  |  | CND | ASOC. DE VIVIENDA FRONTERA SUR |  |  | 01 | MTS | 25.8 | [51 empty] | 0300 | 33303000 | 400000103383 | 0000 | RED AEREA SP+AP AUTOPORTANTE DE AL 3x25 mm2 + 1x16 mm2 + portante |  | RED AEREA SP+AP AUTOPORTANTE DE AL 3x25 mm2 + 1x16 mm2 + portante | S/N | 301013 | 25.8 | M | X |  |  | X | 17.08.2016 | 3E10106031 | 310 | 3E10106000 | E301 | E301000019 |  |  | 30000044 |  |  | 0001 | 0004 | 3002 |  | 030013010608 | 1000011067 | S/M | X |  | PE | S/M | 2016 |  |  |  | 22 | 01 | 13 | [17 empty] | ZLID | ZLID |  | ZLID | ZLID |  | 21 |  | 32 |  |  |  | 21 |  | 32 |  |  |  | 18.08.2016 | 18.08.2016 |  | 18.08.2016 | 18.08.2016 |  | 0 | 0 |  |  |  |  | 0 | 0 |  | 0 |  |  | 480.3
1155 | AF | 301014 | ESTRUCTURA 8 m ALINEAMIENTO-ESTRUCTURA DE CONCRETO |  | ELS | 1 | 740 | 499989 | 499989 | 3331145206 | 01 | 02 | 08 | 2016-08-17 | PX0801-C | 2717612 | 01220113 | SE0112 | 1671032 | O-243 | D-352 | C-3SP |  | D352309 |  |  |  | RS10216 | 20519610214 | 01 | 001 | 409 | 2016-09-08 |  |  | RS | GT-102-2016-ES | 2016-08-17 |  |  | 21 | 24 | 1012.86 |  |  |  | EST | ASOC. DE VIVIENDA FRONTERA SUR |  |  | 01 | UND | 1 | [51 empty] | 0300 | 33305000 | 600000100197 | 0000 | ESTRUCTURA 8 m ALINEAMIENTO-ESTRUCTURA DE CONCRETO |  | ESTRUCTURA 8 m ALINEAMIENTO-ESTRUCTURA DE CONCRETO | S/N | 301014 | 1 | UN | X |  |  | X | 17.08.2016 | 3E10106031 | 310 | 3E10106000 | E301 | E301000019 |  |  | 30000044 |  |  | 0001 | 0004 | 3002 |  | 030013010607 | 1000011067 | S/M | X |  | PE | S/M | 2016 |  |  |  | 22 | 01 | 13 | [17 empty] | ZLID | ZLID |  | ZLID | ZLID |  | 21 |  | 24 |  |  |  | 21 |  | 24 |  |  |  | 18.08.2016 | 18.08.2016 |  | 18.08.2016 | 18.08.2016 |  | 0 | 0 |  |  |  |  | 0 | 0 |  | 0 |  |  | 1012.86
1156 | AF | 301015 | LUMINARIA CON LAMPARA DE 50W VAPOR DE SODIO-PASTORAL METALICO SIMPLE DE 1.5 M x 1.5" DE DIAMETRO |  | ELS | 1 | 740 | 499989 | 499989 | 3331149 | 01 | 02 | 08 | 2016-08-17 | LU05002-B | 2717613 | 01220113 | SE0112 | 1671032 | O-243 | D-352 | C-3SP |  | D352309 |  |  |  | RS10216 | 20519610214 | 01 | 001 | 409 | 2016-09-08 |  |  | RS | GT-102-2016-ES | 2016-08-17 |  |  | 10 | 16 | 295.84 |  |  |  | LUM | ASOC. DE VIVIENDA FRONTERA SUR |  |  | 01 | UND | 1 | [51 empty] | 0300 | 33307000 | 800000052006 | 0000 | LUMINARIA CON LAMPARA DE 50W VAPOR DE SODIO-PASTORAL METALICO SIMPLE DE 1.5 M x 1.5" DE DIAMETRO |  | LUMINARIA CON LAMPARA DE 50W VAPOR DE SODIO-PASTORAL METALICO SIMPLE DE 1.5 M x 1.5" DE DIAMETRO | S/N | 301015 | 1 | UN | X |  |  | X | 17.08.2016 | 3E10106041 | 310 | 3E10106000 | E301 | E301000019 |  |  | 30000044 |  |  | 0001 | 0004 | 3002 |  | 030013010610 | 1000011067 | S/M | X |  | PE | S/M | 2016 |  |  |  | 22 | 01 | 13 | [17 empty] | ZLID | ZLID |  | ZLID | ZLID |  | 10 |  | 16 |  |  |  | 10 |  | 16 |  |  |  | 18.08.2016 | 18.08.2016 |  | 18.08.2016 | 18.08.2016 |  | 0 | 0 |  |  |  |  | 0 | 0 |  | 0 |  |  | 295.84
1157 | AF | 301016 | RED AEREA SP+AP AUTOPORTANTE DE AL 3x25 mm2 + 1x16 mm2 + portante |  | ELS | 1 | 740 | 499989 | 499989 | 3331145106 | 01 | 02 | 08 | 2016-08-17 | AS025116 | 2893176 | 01220113 | SE0112 | 1671032 | O-243 | D-352 | C-3SP | D352309 | D352310 |  |  |  | RS10216 | 20519610214 | 01 | 001 | 409 | 2016-09-08 |  |  | RS | GT-102-2016-ES | 2016-08-17 |  |  | 21 | 32 | 599.44 |  |  |  | CND | ASOC. DE VIVIENDA FRONTERA SUR |  |  | 01 | MTS | 32.2 | [51 empty] | 0300 | 33303000 | 400000103384 | 0000 | RED AEREA SP+AP AUTOPORTANTE DE AL 3x25 mm2 + 1x16 mm2 + portante |  | RED AEREA SP+AP AUTOPORTANTE DE AL 3x25 mm2 + 1x16 mm2 + portante | S/N | 301016 | 32.2 | M | X |  |  | X | 17.08.2016 | 3E10106031 | 310 | 3E10106000 | E301 | E301000019 |  |  | 30000044 |  |  | 0001 | 0004 | 3002 |  | 030013010608 | 1000011067 | S/M | X |  | PE | S/M | 2016 |  |  |  | 22 | 01 | 13 | [17 empty] | ZLID | ZLID |  | ZLID | ZLID |  | 21 |  | 32 |  |  |  | 21 |  | 32 |  |  |  | 18.08.2016 | 18.08.2016 |  | 18.08.2016 | 18.08.2016 |  | 0 | 0 |  |  |  |  | 0 | 0 |  | 0 |  |  | 599.44
1158 | AF | 301017 | ESTRUCTURA 8 m ALINEAMIENTO-ESTRUCTURA DE CONCRETO |  | ELS | 1 | 740 | 499989 | 499989 | 3331145206 | 01 | 02 | 08 | 2016-08-17 | PX0801-C | 2717617 | 01220113 | SE0112 | 1671032 | O-243 | D-352 | C-3SP |  | D352310 |  |  |  | RS10216 | 20519610214 | 01 | 001 | 409 | 2016-09-08 |  |  | RS | GT-102-2016-ES | 2016-08-17 |  |  | 21 | 24 | 1012.86 |  |  |  | EST | ASOC. DE VIVIENDA FRONTERA SUR |  |  | 01 | UND | 1 | [51 empty] | 0300 | 33305000 | 600000100198 | 0000 | ESTRUCTURA 8 m ALINEAMIENTO-ESTRUCTURA DE CONCRETO |  | ESTRUCTURA 8 m ALINEAMIENTO-ESTRUCTURA DE CONCRETO | S/N | 301017 | 1 | UN | X |  |  | X | 17.08.2016 | 3E10106031 | 310 | 3E10106000 | E301 | E301000019 |  |  | 30000044 |  |  | 0001 | 0004 | 3002 |  | 030013010607 | 1000011067 | S/M | X |  | PE | S/M | 2016 |  |  |  | 22 | 01 | 13 | [17 empty] | ZLID | ZLID |  | ZLID | ZLID |  | 21 |  | 24 |  |  |  | 21 |  | 24 |  |  |  | 18.08.2016 | 18.08.2016 |  | 18.08.2016 | 18.08.2016 |  | 0 | 0 |  |  |  |  | 0 | 0 |  | 0 |  |  | 1012.86
1159 | AF | 301018 | LUMINARIA CON LAMPARA DE 50W VAPOR DE SODIO-PASTORAL METALICO SIMPLE DE 1.5 M x 1.5" DE DIAMETRO |  | ELS | 1 | 740 | 499989 | 499989 | 3331149 | 01 | 02 | 08 | 2016-08-17 | LU05002-B | 2717618 | 01220113 | SE0112 | 1671032 | O-243 | D-352 | C-3SP |  | D352310 |  |  |  | RS10216 | 20519610214 | 01 | 001 | 409 | 2016-09-08 |  |  | RS | GT-102-2016-ES | 2016-08-17 |  |  | 10 | 16 | 295.84 |  |  |  | LUM | ASOC. DE VIVIENDA FRONTERA SUR |  |  | 01 | UND | 1 | [51 empty] | 0300 | 33307000 | 800000052007 | 0000 | LUMINARIA CON LAMPARA DE 50W VAPOR DE SODIO-PASTORAL METALICO SIMPLE DE 1.5 M x 1.5" DE DIAMETRO |  | LUMINARIA CON LAMPARA DE 50W VAPOR DE SODIO-PASTORAL METALICO SIMPLE DE 1.5 M x 1.5" DE DIAMETRO | S/N | 301018 | 1 | UN | X |  |  | X | 17.08.2016 | 3E10106041 | 310 | 3E10106000 | E301 | E301000019 |  |  | 30000044 |  |  | 0001 | 0004 | 3002 |  | 030013010610 | 1000011067 | S/M | X |  | PE | S/M | 2016 |  |  |  | 22 | 01 | 13 | [17 empty] | ZLID | ZLID |  | ZLID | ZLID |  | 10 |  | 16 |  |  |  | 10 |  | 16 |  |  |  | 18.08.2016 | 18.08.2016 |  | 18.08.2016 | 18.08.2016 |  | 0 | 0 |  |  |  |  | 0 | 0 |  | 0 |  |  | 295.84
1160 | AF | 301019 | RED AEREA SP+AP AUTOPORTANTE DE AL 3x25 mm2 + 1x16 mm2 + portante |  | ELS | 1 | 740 | 499989 | 499989 | 3331145106 | 01 | 02 | 08 | 2016-08-17 | AS025116 | 2893179 | 01220113 | SE0112 | 1671032 | O-243 | D-352 | C-3SP | D352310 | D352311 |  |  |  | RS10216 | 20519610214 | 01 | 001 | 409 | 2016-09-08 |  |  | RS | GT-102-2016-ES | 2016-08-17 |  |  | 21 | 32 | 556.63 |  |  |  | CND | ASOC. DE VIVIENDA FRONTERA SUR |  |  | 01 | MTS | 29.9 | [51 empty] | 0300 | 33303000 | 400000103385 | 0000 | RED AEREA SP+AP AUTOPORTANTE DE AL 3x25 mm2 + 1x16 mm2 + portante |  | RED AEREA SP+AP AUTOPORTANTE DE AL 3x25 mm2 + 1x16 mm2 + portante | S/N | 301019 | 29.9 | M | X |  |  | X | 17.08.2016 | 3E10106031 | 310 | 3E10106000 | E301 | E301000019 |  |  | 30000044 |  |  | 0001 | 0004 | 3002 |  | 030013010608 | 1000011067 | S/M | X |  | PE | S/M | 2016 |  |  |  | 22 | 01 | 13 | [17 empty] | ZLID | ZLID |  | ZLID | ZLID |  | 21 |  | 32 |  |  |  | 21 |  | 32 |  |  |  | 18.08.2016 | 18.08.2016 |  | 18.08.2016 | 18.08.2016 |  | 0 | 0 |  |  |  |  | 0 | 0 |  | 0 |  |  | 556.63
1161 | AF | 301020 | ESTRUCTURA 8 m FIN DE LINEA-ESTRUCTURA DE CONCRETO |  | ELS | 1 | 740 | 499989 | 499989 | 3331145206 | 01 | 02 | 08 | 2016-08-17 | PX0803-C | 2717622 | 01220113 | SE0112 | 1671032 | O-243 | D-352 | C-3SP |  | D352311 |  |  |  | RS10216 | 20519610214 | 01 | 001 | 409 | 2016-09-08 |  |  | RS | GT-102-2016-ES | 2016-08-17 |  |  | 21 | 24 | 1012.86 |  |  |  | EST | ASOC. DE VIVIENDA FRONTERA SUR |  |  | 01 | UND | 1 | [51 empty] | 0300 | 33305000 | 600000100199 | 0000 | ESTRUCTURA 8 m FIN DE LINEA-ESTRUCTURA DE CONCRETO |  | ESTRUCTURA 8 m FIN DE LINEA-ESTRUCTURA DE CONCRETO | S/N | 301020 | 1 | UN | X |  |  | X | 17.08.2016 | 3E10106031 | 310 | 3E10106000 | E301 | E301000019 |  |  | 30000044 |  |  | 0001 | 0004 | 3002 |  | 030013010607 | 1000011067 | S/M | X |  | PE | S/M | 2016 |  |  |  | 22 | 01 | 13 | [17 empty] | ZLID | ZLID |  | ZLID | ZLID |  | 21 |  | 24 |  |  |  | 21 |  | 24 |  |  |  | 18.08.2016 | 18.08.2016 |  | 18.08.2016 | 18.08.2016 |  | 0 | 0 |  |  |  |  | 0 | 0 |  | 0 |  |  | 1012.86
1162 | AF | 301021 | LUMINARIA CON LAMPARA DE 50W VAPOR DE SODIO-PASTORAL METALICO SIMPLE DE 1.5 M x 1.5" DE DIAMETRO |  | ELS | 1 | 740 | 499989 | 499989 | 3331149 | 01 | 02 | 08 | 2016-08-17 | LU05002-B | 2717623 | 01220113 | SE0112 | 1671032 | O-243 | D-352 | C-3SP |  | D352311 |  |  |  | RS10216 | 20519610214 | 01 | 001 | 409 | 2016-09-08 |  |  | RS | GT-102-2016-ES | 2016-08-17 |  |  | 10 | 16 | 295.84 |  |  |  | LUM | ASOC. DE VIVIENDA FRONTERA SUR |  |  | 01 | UND | 1 | [51 empty] | 0300 | 33307000 | 800000052008 | 0000 | LUMINARIA CON LAMPARA DE 50W VAPOR DE SODIO-PASTORAL METALICO SIMPLE DE 1.5 M x 1.5" DE DIAMETRO |  | LUMINARIA CON LAMPARA DE 50W VAPOR DE SODIO-PASTORAL METALICO SIMPLE DE 1.5 M x 1.5" DE DIAMETRO | S/N | 301021 | 1 | UN | X |  |  | X | 17.08.2016 | 3E10106041 | 310 | 3E10106000 | E301 | E301000019 |  |  | 30000044 |  |  | 0001 | 0004 | 3002 |  | 030013010610 | 1000011067 | S/M | X |  | PE | S/M | 2016 |  |  |  | 22 | 01 | 13 | [17 empty] | ZLID | ZLID |  | ZLID | ZLID |  | 10 |  | 16 |  |  |  | 10 |  | 16 |  |  |  | 18.08.2016 | 18.08.2016 |  | 18.08.2016 | 18.08.2016 |  | 0 | 0 |  |  |  |  | 0 | 0 |  | 0 |  |  | 295.84
1163 | AF | 301022 | RETENIDA SIMPLE DE BAJA TENSION |  | ELS | 1 | 740 | 499989 | 499989 | 3331145103 | 01 | 02 | 08 | 2016-08-17 | RSIMBT | 2717624 | 01220113 | SE0112 | 1671032 | O-243 | D-352 | C-3SP |  | D352311 |  |  |  | RS10216 | 20519610214 | 01 | 001 | 409 | 2016-09-08 |  |  | RS | GT-102-2016-ES | 2016-08-17 |  |  | 21 | 24 | 460.1 |  |  |  | RET | ASOC. DE VIVIENDA FRONTERA SUR |  |  | 01 | UND | 1 | [51 empty] | 0300 | 33305000 | 600000100200 | 0000 | RETENIDA SIMPLE DE BAJA TENSION |  | RETENIDA SIMPLE DE BAJA TENSION | S/N | 301022 | 1 | UN | X |  |  | X | 17.08.2016 | 3E10106031 | 310 | 3E10106000 | E301 | E301000019 |  |  | 30000044 |  |  | 0001 | 0004 | 3002 |  | 030013010607 | 1000011067 | S/M | X |  | PE | S/M | 2016 |  |  |  | 22 | 01 | 13 | [17 empty] | ZLID | ZLID |  | ZLID | ZLID |  | 21 |  | 24 |  |  |  | 21 |  | 24 |  |  |  | 18.08.2016 | 18.08.2016 |  | 18.08.2016 | 18.08.2016 |  | 0 | 0 |  |  |  |  | 0 | 0 |  | 0 |  |  | 460.1
1164 | AF | 301023 | PUESTA A TIERRA DE BAJA TENSION |  | ELS | 1 | 740 | 499989 | 499989 | 3331145104 | 01 | 02 | 08 | 2016-08-17 | PTIEBT | 9808145 | 01220113 | SE0112 | 1671032 | O-243 | D-352 | C-3SP |  | D352311 |  |  |  | RS10216 | 20519610214 | 01 | 001 | 409 | 2016-09-08 |  |  | RS | GT-102-2016-ES | 2016-08-17 |  |  | 21 | 24 | 792.33 |  |  |  | PST | ASOC. DE VIVIENDA FRONTERA SUR |  |  | 01 | UND | 1 | [51 empty] | 0300 | 33305000 | 600000100201 | 0000 | PUESTA A TIERRA DE BAJA TENSION |  | PUESTA A TIERRA DE BAJA TENSION | S/N | 301023 | 1 | UN | X |  |  | X | 17.08.2016 | 3E10106033 | 310 | 3E10106000 | E301 | E301000019 |  |  | 30000044 |  |  | 0001 | 0004 | 3002 |  | 030013010607 | 1000011067 | S/M | X |  | PE | S/M | 2016 |  |  |  | 22 | 01 | 13 | [17 empty] | ZLID | ZLID |  | ZLID | ZLID |  | 21 |  | 24 |  |  |  | 21 |  | 24 |  |  |  | 18.08.2016 | 18.08.2016 |  | 18.08.2016 | 18.08.2016 |  | 0 | 0 |  |  |  |  | 0 | 0 |  | 0 |  |  | 792.33
1165 | AF | 301024 | RED AEREA SP+AP AUTOPORTANTE DE AL 3x25 mm2 + 1x16 mm2 + portante |  | ELS | 1 | 740 | 499989 | 499989 | 3331145106 | 01 | 02 | 08 | 2016-08-17 | AS025116 | 2893164 | 01220113 | SE0112 | 1671032 | O-243 | D-352 | C-3SP | D352308 | D352312 |  |  |  | RS10216 | 20519610214 | 01 | 001 | 409 | 2016-09-08 |  |  | RS | GT-102-2016-ES | 2016-08-17 |  |  | 21 | 32 | 601.3 |  |  |  | CND | ASOC. DE VIVIENDA FRONTERA SUR |  |  | 01 | MTS | 32.3 | [51 empty] | 0300 | 33303000 | 400000103386 | 0000 | RED AEREA SP+AP AUTOPORTANTE DE AL 3x25 mm2 + 1x16 mm2 + portante |  | RED AEREA SP+AP AUTOPORTANTE DE AL 3x25 mm2 + 1x16 mm2 + portante | S/N | 301024 | 32.3 | M | X |  |  | X | 17.08.2016 | 3E10106031 | 310 | 3E10106000 | E301 | E301000019 |  |  | 30000044 |  |  | 0001 | 0004 | 3002 |  | 030013010608 | 1000011067 | S/M | X |  | PE | S/M | 2016 |  |  |  | 22 | 01 | 13 | [17 empty] | ZLID | ZLID |  | ZLID | ZLID |  | 21 |  | 32 |  |  |  | 21 |  | 32 |  |  |  | 18.08.2016 | 18.08.2016 |  | 18.08.2016 | 18.08.2016 |  | 0 | 0 |  |  |  |  | 0 | 0 |  | 0 |  |  | 601.3
1166 | AF | 301025 | ESTRUCTURA 8 m ALINEAMIENTO-ESTRUCTURA DE CONCRETO |  | ELS | 1 | 740 | 499989 | 499989 | 3331145206 | 01 | 02 | 08 | 2016-08-17 | PX0801-C | 2717626 | 01220113 | SE0112 | 1671032 | O-243 | D-352 | C-3SP |  | D352312 |  |  |  | RS10216 | 20519610214 | 01 | 001 | 409 | 2016-09-08 |  |  | RS | GT-102-2016-ES | 2016-08-17 |  |  | 21 | 24 | 1012.86 |  |  |  | EST | ASOC. DE VIVIENDA FRONTERA SUR |  |  | 01 | UND | 1 | [51 empty] | 0300 | 33305000 | 600000100202 | 0000 | ESTRUCTURA 8 m ALINEAMIENTO-ESTRUCTURA DE CONCRETO |  | ESTRUCTURA 8 m ALINEAMIENTO-ESTRUCTURA DE CONCRETO | S/N | 301025 | 1 | UN | X |  |  | X | 17.08.2016 | 3E10106031 | 310 | 3E10106000 | E301 | E301000019 |  |  | 30000044 |  |  | 0001 | 0004 | 3002 |  | 030013010607 | 1000011067 | S/M | X |  | PE | S/M | 2016 |  |  |  | 22 | 01 | 13 | [17 empty] | ZLID | ZLID |  | ZLID | ZLID |  | 21 |  | 24 |  |  |  | 21 |  | 24 |  |  |  | 18.08.2016 | 18.08.2016 |  | 18.08.2016 | 18.08.2016 |  | 0 | 0 |  |  |  |  | 0 | 0 |  | 0 |  |  | 1012.86
1167 | AF | 301026 | LUMINARIA CON LAMPARA DE 50W VAPOR DE SODIO-PASTORAL METALICO SIMPLE DE 1.5 M x 1.5" DE DIAMETRO |  | ELS | 1 | 740 | 499989 | 499989 | 3331149 | 01 | 02 | 08 | 2016-08-17 | LU05002-B | 2717627 | 01220113 | SE0112 | 1671032 | O-243 | D-352 | C-3SP |  | D352312 |  |  |  | RS10216 | 20519610214 | 01 | 001 | 409 | 2016-09-08 |  |  | RS | GT-102-2016-ES | 2016-08-17 |  |  | 10 | 16 | 295.84 |  |  |  | LUM | ASOC. DE VIVIENDA FRONTERA SUR |  |  | 01 | UND | 1 | [51 empty] | 0300 | 33307000 | 800000052009 | 0000 | LUMINARIA CON LAMPARA DE 50W VAPOR DE SODIO-PASTORAL METALICO SIMPLE DE 1.5 M x 1.5" DE DIAMETRO |  | LUMINARIA CON LAMPARA DE 50W VAPOR DE SODIO-PASTORAL METALICO SIMPLE DE 1.5 M x 1.5" DE DIAMETRO | S/N | 301026 | 1 | UN | X |  |  | X | 17.08.2016 | 3E10106041 | 310 | 3E10106000 | E301 | E301000019 |  |  | 30000044 |  |  | 0001 | 0004 | 3002 |  | 030013010610 | 1000011067 | S/M | X |  | PE | S/M | 2016 |  |  |  | 22 | 01 | 13 | [17 empty] | ZLID | ZLID |  | ZLID | ZLID |  | 10 |  | 16 |  |  |  | 10 |  | 16 |  |  |  | 18.08.2016 | 18.08.2016 |  | 18.08.2016 | 18.08.2016 |  | 0 | 0 |  |  |  |  | 0 | 0 |  | 0 |  |  | 295.84
1168 | AF | 301027 | RED AEREA SP+AP AUTOPORTANTE DE AL 3x25 mm2 + 1x16 mm2 + portante |  | ELS | 1 | 740 | 499989 | 499989 | 3331145106 | 01 | 02 | 08 | 2016-08-17 | AS025116 | 2893167 | 01220113 | SE0112 | 1671032 | O-243 | D-352 | C-3SP | D352312 | D352313 |  |  |  | RS10216 | 20519610214 | 01 | 001 | 409 | 2016-09-08 |  |  | RS | GT-102-2016-ES | 2016-08-17 |  |  | 21 | 32 | 610.61 |  |  |  | CND | ASOC. DE VIVIENDA FRONTERA SUR |  |  | 01 | MTS | 32.8 | [51 empty] | 0300 | 33303000 | 400000103387 | 0000 | RED AEREA SP+AP AUTOPORTANTE DE AL 3x25 mm2 + 1x16 mm2 + portante |  | RED AEREA SP+AP AUTOPORTANTE DE AL 3x25 mm2 + 1x16 mm2 + portante | S/N | 301027 | 32.8 | M | X |  |  | X | 17.08.2016 | 3E10106031 | 310 | 3E10106000 | E301 | E301000019 |  |  | 30000044 |  |  | 0001 | 0004 | 3002 |  | 030013010608 | 1000011067 | S/M | X |  | PE | S/M | 2016 |  |  |  | 22 | 01 | 13 | [17 empty] | ZLID | ZLID |  | ZLID | ZLID |  | 21 |  | 32 |  |  |  | 21 |  | 32 |  |  |  | 18.08.2016 | 18.08.2016 |  | 18.08.2016 | 18.08.2016 |  | 0 | 0 |  |  |  |  | 0 | 0 |  | 0 |  |  | 610.61
1169 | AF | 301028 | ESTRUCTURA 8 m ALINEAMIENTO-ESTRUCTURA DE CONCRETO |  | ELS | 1 | 740 | 499989 | 499989 | 3331145206 | 01 | 02 | 08 | 2016-08-17 | PX0801-C | 2717631 | 01220113 | SE0112 | 1671032 | O-243 | D-352 | C-3SP |  | D352313 |  |  |  | RS10216 | 20519610214 | 01 | 001 | 409 | 2016-09-08 |  |  | RS | GT-102-2016-ES | 2016-08-17 |  |  | 21 | 24 | 1012.86 |  |  |  | EST | ASOC. DE VIVIENDA FRONTERA SUR |  |  | 01 | UND | 1 | [51 empty] | 0300 | 33305000 | 600000100203 | 0000 | ESTRUCTURA 8 m ALINEAMIENTO-ESTRUCTURA DE CONCRETO |  | ESTRUCTURA 8 m ALINEAMIENTO-ESTRUCTURA DE CONCRETO | S/N | 301028 | 1 | UN | X |  |  | X | 17.08.2016 | 3E10106031 | 310 | 3E10106000 | E301 | E301000019 |  |  | 30000044 |  |  | 0001 | 0004 | 3002 |  | 030013010607 | 1000011067 | S/M | X |  | PE | S/M | 2016 |  |  |  | 22 | 01 | 13 | [17 empty] | ZLID | ZLID |  | ZLID | ZLID |  | 21 |  | 24 |  |  |  | 21 |  | 24 |  |  |  | 18.08.2016 | 18.08.2016 |  | 18.08.2016 | 18.08.2016 |  | 0 | 0 |  |  |  |  | 0 | 0 |  | 0 |  |  | 1012.86
1170 | AF | 301029 | LUMINARIA CON LAMPARA DE 50W VAPOR DE SODIO-PASTORAL METALICO SIMPLE DE 1.5 M x 1.5" DE DIAMETRO |  | ELS | 1 | 740 | 499989 | 499989 | 3331149 | 01 | 02 | 08 | 2016-08-17 | LU05002-B | 2717632 | 01220113 | SE0112 | 1671032 | O-243 | D-352 | C-3SP |  | D352313 |  |  |  | RS10216 | 20519610214 | 01 | 001 | 409 | 2016-09-08 |  |  | RS | GT-102-2016-ES | 2016-08-17 |  |  | 10 | 16 | 295.84 |  |  |  | LUM | ASOC. DE VIVIENDA FRONTERA SUR |  |  | 01 | UND | 1 | [51 empty] | 0300 | 33307000 | 800000052010 | 0000 | LUMINARIA CON LAMPARA DE 50W VAPOR DE SODIO-PASTORAL METALICO SIMPLE DE 1.5 M x 1.5" DE DIAMETRO |  | LUMINARIA CON LAMPARA DE 50W VAPOR DE SODIO-PASTORAL METALICO SIMPLE DE 1.5 M x 1.5" DE DIAMETRO | S/N | 301029 | 1 | UN | X |  |  | X | 17.08.2016 | 3E10106041 | 310 | 3E10106000 | E301 | E301000019 |  |  | 30000044 |  |  | 0001 | 0004 | 3002 |  | 030013010610 | 1000011067 | S/M | X |  | PE | S/M | 2016 |  |  |  | 22 | 01 | 13 | [17 empty] | ZLID | ZLID |  | ZLID | ZLID |  | 10 |  | 16 |  |  |  | 10 |  | 16 |  |  |  | 18.08.2016 | 18.08.2016 |  | 18.08.2016 | 18.08.2016 |  | 0 | 0 |  |  |  |  | 0 | 0 |  | 0 |  |  | 295.84
1171 | AF | 301030 | RED AEREA SP+AP AUTOPORTANTE DE AL 3x25 mm2 + 1x16 mm2 + portante |  | ELS | 1 | 740 | 499989 | 499989 | 3331145106 | 01 | 02 | 08 | 2016-08-17 | AS025116 | 2893170 | 01220113 | SE0112 | 1671032 | O-243 | D-352 | C-3SP | D352313 | D352314 |  |  |  | RS10216 | 20519610214 | 01 | 001 | 409 | 2016-09-08 |  |  | RS | GT-102-2016-ES | 2016-08-17 |  |  | 21 | 32 | 644.03 |  |  |  | CND | ASOC. DE VIVIENDA FRONTERA SUR |  |  | 01 | MTS | 34.6 | [51 empty] | 0300 | 33303000 | 400000103388 | 0000 | RED AEREA SP+AP AUTOPORTANTE DE AL 3x25 mm2 + 1x16 mm2 + portante |  | RED AEREA SP+AP AUTOPORTANTE DE AL 3x25 mm2 + 1x16 mm2 + portante | S/N | 301030 | 34.6 | M | X |  |  | X | 17.08.2016 | 3E10106031 | 310 | 3E10106000 | E301 | E301000019 |  |  | 30000044 |  |  | 0001 | 0004 | 3002 |  | 030013010608 | 1000011067 | S/M | X |  | PE | S/M | 2016 |  |  |  | 22 | 01 | 13 | [17 empty] | ZLID | ZLID |  | ZLID | ZLID |  | 21 |  | 32 |  |  |  | 21 |  | 32 |  |  |  | 18.08.2016 | 18.08.2016 |  | 18.08.2016 | 18.08.2016 |  | 0 | 0 |  |  |  |  | 0 | 0 |  | 0 |  |  | 644.03
1172 | AF | 301031 | ESTRUCTURA 8 m FIN DE LINEA-ESTRUCTURA DE CONCRETO |  | ELS | 1 | 740 | 499989 | 499989 | 3331145206 | 01 | 02 | 08 | 2016-08-17 | PX0803-C | 2717636 | 01220113 | SE0112 | 1671032 | O-243 | D-352 | C-3SP |  | D352314 |  |  |  | RS10216 | 20519610214 | 01 | 001 | 409 | 2016-09-08 |  |  | RS | GT-102-2016-ES | 2016-08-17 |  |  | 21 | 24 | 1012.53 |  |  |  | EST | ASOC. DE VIVIENDA FRONTERA SUR |  |  | 01 | UND | 1 | [51 empty] | 0300 | 33305000 | 600000100204 | 0000 | ESTRUCTURA 8 m FIN DE LINEA-ESTRUCTURA DE CONCRETO |  | ESTRUCTURA 8 m FIN DE LINEA-ESTRUCTURA DE CONCRETO | S/N | 301031 | 1 | UN | X |  |  | X | 17.08.2016 | 3E10106031 | 310 | 3E10106000 | E301 | E301000019 |  |  | 30000044 |  |  | 0001 | 0004 | 3002 |  | 030013010607 | 1000011067 | S/M | X |  | PE | S/M | 2016 |  |  |  | 22 | 01 | 13 | [17 empty] | ZLID | ZLID |  | ZLID | ZLID |  | 21 |  | 24 |  |  |  | 21 |  | 24 |  |  |  | 18.08.2016 | 18.08.2016 |  | 18.08.2016 | 18.08.2016 |  | 0 | 0 |  |  |  |  | 0 | 0 |  | 0 |  |  | 1012.53
1173 | AF | 301032 | RETENIDA SIMPLE DE BAJA TENSION |  | ELS | 1 | 740 | 499989 | 499989 | 3331145103 | 01 | 02 | 08 | 2016-08-17 | RSIMBT | 2717638 | 01220113 | SE0112 | 1671032 | O-243 | D-352 | C-3SP |  | D352314 |  |  |  | RS10216 | 20519610214 | 01 | 001 | 409 | 2016-09-08 |  |  | RS | GT-102-2016-ES | 2016-08-17 |  |  | 21 | 24 | 460.1 |  |  |  | RET | ASOC. DE VIVIENDA FRONTERA SUR |  |  | 01 | UND | 1 | [51 empty] | 0300 | 33305000 | 600000100205 | 0000 | RETENIDA SIMPLE DE BAJA TENSION |  | RETENIDA SIMPLE DE BAJA TENSION | S/N | 301032 | 1 | UN | X |  |  | X | 17.08.2016 | 3E10106031 | 310 | 3E10106000 | E301 | E301000019 |  |  | 30000044 |  |  | 0001 | 0004 | 3002 |  | 030013010607 | 1000011067 | S/M | X |  | PE | S/M | 2016 |  |  |  | 22 | 01 | 13 | [17 empty] | ZLID | ZLID |  | ZLID | ZLID |  | 21 |  | 24 |  |  |  | 21 |  | 24 |  |  |  | 18.08.2016 | 18.08.2016 |  | 18.08.2016 | 18.08.2016 |  | 0 | 0 |  |  |  |  | 0 | 0 |  | 0 |  |  | 460.1
1174 | AF | 301033 | LUMINARIA CON LAMPARA DE 50W VAPOR DE SODIO-PASTORAL METALICO SIMPLE DE 1.5 M x 1.5" DE DIAMETRO |  | ELS | 1 | 740 | 499989 | 499989 | 3331149 | 01 | 02 | 08 | 2016-08-17 | LU05002-B | 2717637 | 01220113 | SE0112 | 1671032 | O-243 | D-352 | C-3SP |  | D352314 |  |  |  | RS10216 | 20519610214 | 01 | 001 | 409 | 2016-09-08 |  |  | RS | GT-102-2016-ES | 2016-08-17 |  |  | 10 | 16 | 295.84 |  |  |  | LUM | ASOC. DE VIVIENDA FRONTERA SUR |  |  | 01 | UND | 1 | [51 empty] | 0300 | 33307000 | 800000052011 | 0000 | LUMINARIA CON LAMPARA DE 50W VAPOR DE SODIO-PASTORAL METALICO SIMPLE DE 1.5 M x 1.5" DE DIAMETRO |  | LUMINARIA CON LAMPARA DE 50W VAPOR DE SODIO-PASTORAL METALICO SIMPLE DE 1.5 M x 1.5" DE DIAMETRO | S/N | 301033 | 1 | UN | X |  |  | X | 17.08.2016 | 3E10106041 | 310 | 3E10106000 | E301 | E301000019 |  |  | 30000044 |  |  | 0001 | 0004 | 3002 |  | 030013010610 | 1000011067 | S/M | X |  | PE | S/M | 2016 |  |  |  | 22 | 01 | 13 | [17 empty] | ZLID | ZLID |  | ZLID | ZLID |  | 10 |  | 16 |  |  |  | 10 |  | 16 |  |  |  | 18.08.2016 | 18.08.2016 |  | 18.08.2016 | 18.08.2016 |  | 0 | 0 |  |  |  |  | 0 | 0 |  | 0 |  |  | 295.84
1175 | AF | 301034 | RED AEREA SP+AP AUTOPORTANTE DE AL 3x35 mm2 + 1x16 mm2 + portante |  | ELS | 1 | 740 | 499989 | 499989 | 3331145106 | 01 | 02 | 08 | 2016-08-17 | AS035116 | 2892931 | 01220113 | SE0112 | 1671032 | O-243 | D-350 | C-1SP | D350112 | D2292 |  |  |  | RS10216 | 20519610214 | 01 | 001 | 409 | 2016-09-08 |  |  | RS | GT-102-2016-ES | 2016-08-17 |  |  | 21 | 32 | 482.15 |  |  |  | CND | ASOC. DE VIVIENDA FRONTERA SUR |  |  | 01 | MTS | 25.9 | [51 empty] | 0300 | 33303000 | 400000103389 | 0000 | RED AEREA SP+AP AUTOPORTANTE DE AL 3x35 mm2 + 1x16 mm2 + portante |  | RED AEREA SP+AP AUTOPORTANTE DE AL 3x35 mm2 + 1x16 mm2 + portante | S/N | 301034 | 25.9 | M | X |  |  | X | 17.08.2016 | 3E10106031 | 310 | 3E10106000 | E301 | E301000019 |  |  | 30000044 |  |  | 0001 | 0004 | 3002 |  | 030013010608 | 1000011067 | S/M | X |  | PE | S/M | 2016 |  |  |  | 22 | 01 | 13 | [17 empty] | ZLID | ZLID |  | ZLID | ZLID |  | 21 |  | 32 |  |  |  | 21 |  | 32 |  |  |  | 18.08.2016 | 18.08.2016 |  | 18.08.2016 | 18.08.2016 |  | 0 | 0 |  |  |  |  | 0 | 0 |  | 0 |  |  | 482.15
1176 | AF | 301035 | LUMINARIA CON LAMPARA DE 50W VAPOR DE SODIO-PASTORAL METALICO SIMPLE DE 1.5 M x 1.5" DE DIAMETRO |  | ELS | 1 | 740 | 499989 | 499989 | 3331149 | 01 | 02 | 08 | 2016-08-17 | LU05002-B | 2717307 | 01220113 | SE0112 | 1671032 | O-243 | D-350 | C-1SP |  | D2292 |  |  |  | RS10216 | 20519610214 | 01 | 001 | 409 | 2016-09-08 |  |  | RS | GT-102-2016-ES | 2016-08-17 |  |  | 10 | 16 | 295.84 |  |  |  | LUM | ASOC. DE VIVIENDA FRONTERA SUR |  |  | 01 | UND | 1 | [51 empty] | 0300 | 33307000 | 800000052012 | 0000 | LUMINARIA CON LAMPARA DE 50W VAPOR DE SODIO-PASTORAL METALICO SIMPLE DE 1.5 M x 1.5" DE DIAMETRO |  | LUMINARIA CON LAMPARA DE 50W VAPOR DE SODIO-PASTORAL METALICO SIMPLE DE 1.5 M x 1.5" DE DIAMETRO | S/N | 301035 | 1 | UN | X |  |  | X | 17.08.2016 | 3E10106041 | 310 | 3E10106000 | E301 | E301000019 |  |  | 30000044 |  |  | 0001 | 0004 | 3002 |  | 030013010610 | 1000011067 | S/M | X |  | PE | S/M | 2016 |  |  |  | 22 | 01 | 13 | [17 empty] | ZLID | ZLID |  | ZLID | ZLID |  | 10 |  | 16 |  |  |  | 10 |  | 16 |  |  |  | 18.08.2016 | 18.08.2016 |  | 18.08.2016 | 18.08.2016 |  | 0 | 0 |  |  |  |  | 0 | 0 |  | 0 |  |  | 295.84
1177 | AF | 301036 | RED AEREA SP+AP AUTOPORTANTE DE AL 3x35 mm2 + 1x16 mm2 + portante |  | ELS | 1 | 740 | 499989 | 499989 | 3331145106 | 01 | 02 | 08 | 2016-08-17 | AS035116 | 2892888 | 01220113 | SE0112 | 1671032 | O-243 | D-350 | C-1SP | D-350 | D2294 |  |  |  | RS10216 | 20519610214 | 01 | 001 | 409 | 2016-09-08 |  |  | RS | GT-102-2016-ES | 2016-08-17 |  |  | 21 | 32 | 234.56 |  |  |  | CND | ASOC. DE VIVIENDA FRONTERA SUR |  |  | 01 | MTS | 12.6 | [51 empty] | 0300 | 33303000 | 400000103390 | 0000 | RED AEREA SP+AP AUTOPORTANTE DE AL 3x35 mm2 + 1x16 mm2 + portante |  | RED AEREA SP+AP AUTOPORTANTE DE AL 3x35 mm2 + 1x16 mm2 + portante | S/N | 301036 | 12.6 | M | X |  |  | X | 17.08.2016 | 3E10106031 | 310 | 3E10106000 | E301 | E301000019 |  |  | 30000044 |  |  | 0001 | 0004 | 3002 |  | 030013010608 | 1000011067 | S/M | X |  | PE | S/M | 2016 |  |  |  | 22 | 01 | 13 | [17 empty] | ZLID | ZLID |  | ZLID | ZLID |  | 21 |  | 32 |  |  |  | 21 |  | 32 |  |  |  | 18.08.2016 | 18.08.2016 |  | 18.08.2016 | 18.08.2016 |  | 0 | 0 |  |  |  |  | 0 | 0 |  | 0 |  |  | 234.56
1178 | AF | 301037 | LUMINARIA CON LAMPARA DE 50W VAPOR DE SODIO-PASTORAL METALICO SIMPLE DE 1.5 M x 1.5" DE DIAMETRO |  | ELS | 1 | 740 | 499989 | 499989 | 3331149 | 01 | 02 | 08 | 2016-08-17 | LU05002-B | 2717257 | 01220113 | SE0112 | 1671032 | O-243 | D-350 | C-1SP |  | D2294 |  |  |  | RS10216 | 20519610214 | 01 | 001 | 409 | 2016-09-08 |  |  | RS | GT-102-2016-ES | 2016-08-17 |  |  | 10 | 16 | 295.84 |  |  |  | LUM | ASOC. DE VIVIENDA FRONTERA SUR |  |  | 01 | UND | 1 | [51 empty] | 0300 | 33307000 | 800000052013 | 0000 | LUMINARIA CON LAMPARA DE 50W VAPOR DE SODIO-PASTORAL METALICO SIMPLE DE 1.5 M x 1.5" DE DIAMETRO |  | LUMINARIA CON LAMPARA DE 50W VAPOR DE SODIO-PASTORAL METALICO SIMPLE DE 1.5 M x 1.5" DE DIAMETRO | S/N | 301037 | 1 | UN | X |  |  | X | 17.08.2016 | 3E10106041 | 310 | 3E10106000 | E301 | E301000019 |  |  | 30000044 |  |  | 0001 | 0004 | 3002 |  | 030013010610 | 1000011067 | S/M | X |  | PE | S/M | 2016 |  |  |  | 22 | 01 | 13 | [17 empty] | ZLID | ZLID |  | ZLID | ZLID |  | 10 |  | 16 |  |  |  | 10 |  | 16 |  |  |  | 18.08.2016 | 18.08.2016 |  | 18.08.2016 | 18.08.2016 |  | 0 | 0 |  |  |  |  | 0 | 0 |  | 0 |  |  | 295.84
1179 | AF | 301038 | RED AEREA SP+AP AUTOPORTANTE DE AL 3x35 mm2 + 1x16 mm2 + portante |  | ELS | 1 | 740 | 499989 | 499989 | 3331145106 | 01 | 02 | 08 | 2016-08-17 | AS035116 | 2892992 | 01220113 | SE0112 | 1671032 | O-243 | D-350 | C-2SP | D-350 | D2294 |  |  |  | RS10216 | 20519610214 | 01 | 001 | 409 | 2016-09-08 |  |  | RS | GT-102-2016-ES | 2016-08-17 |  |  | 21 | 32 | 234.56 |  |  |  | CND | ASOC. DE VIVIENDA FRONTERA SUR |  |  | 01 | MTS | 12.6 | [51 empty] | 0300 | 33303000 | 400000103391 | 0000 | RED AEREA SP+AP AUTOPORTANTE DE AL 3x35 mm2 + 1x16 mm2 + portante |  | RED AEREA SP+AP AUTOPORTANTE DE AL 3x35 mm2 + 1x16 mm2 + portante | S/N | 301038 | 12.6 | M | X |  |  | X | 17.08.2016 | 3E10106031 | 310 | 3E10106000 | E301 | E301000019 |  |  | 30000044 |  |  | 0001 | 0004 | 3002 |  | 030013010608 | 1000011067 | S/M | X |  | PE | S/M | 2016 |  |  |  | 22 | 01 | 13 | [17 empty] | ZLID | ZLID |  | ZLID | ZLID |  | 21 |  | 32 |  |  |  | 21 |  | 32 |  |  |  | 18.08.2016 | 18.08.2016 |  | 18.08.2016 | 18.08.2016 |  | 0 | 0 |  |  |  |  | 0 | 0 |  | 0 |  |  | 234.56
1180 | AF | 301039 | RED AEREA SP+AP AUTOPORTANTE DE AL 3x35 mm2 + 1x16 mm2 + portante |  | ELS | 1 | 740 | 499989 | 499989 | 3331145106 | 01 | 02 | 08 | 2016-08-17 | AS035116 | 2893152 | 01220113 | SE0112 | 1671032 | O-243 | D-352 | C-3SP | D-352 | D352101 |  |  |  | RS10216 | 20519610214 | 01 | 001 | 409 | 2016-09-08 |  |  | RS | GT-102-2016-ES | 2016-08-17 |  |  | 21 | 32 | 500.78 |  |  |  | CND | ASOC. DE VIVIENDA FRONTERA SUR |  |  | 01 | MTS | 26.9 | [51 empty] | 0300 | 33303000 | 400000103392 | 0000 | RED AEREA SP+AP AUTOPORTANTE DE AL 3x35 mm2 + 1x16 mm2 + portante |  | RED AEREA SP+AP AUTOPORTANTE DE AL 3x35 mm2 + 1x16 mm2 + portante | S/N | 301039 | 26.9 | M | X |  |  | X | 17.08.2016 | 3E10106031 | 310 | 3E10106000 | E301 | E301000019 |  |  | 30000044 |  |  | 0001 | 0004 | 3002 |  | 030013010608 | 1000011067 | S/M | X |  | PE | S/M | 2016 |  |  |  | 22 | 01 | 13 | [17 empty] | ZLID | ZLID |  | ZLID | ZLID |  | 21 |  | 32 |  |  |  | 21 |  | 32 |  |  |  | 18.08.2016 | 18.08.2016 |  | 18.08.2016 | 18.08.2016 |  | 0 | 0 |  |  |  |  | 0 | 0 |  | 0 |  |  | 500.78
1181 | AF | 301040 | RED AEREA SP+AP AUTOPORTANTE DE AL 3x35 mm2 + 1x16 mm2 + portante |  | ELS | 1 | 740 | 499989 | 499989 | 3331145106 | 01 | 02 | 08 | 2016-08-17 | AS035116 | 2892946 | 01220113 | SE0112 | 1671032 | O-243 | D-350 | C-3SP | D-350 | D2294 |  |  |  | RS10216 | 20519610214 | 01 | 001 | 409 | 2016-09-08 |  |  | RS | GT-102-2016-ES | 2016-08-17 |  |  | 21 | 32 | 234.56 |  |  |  | CND | ASOC. DE VIVIENDA FRONTERA SUR |  |  | 01 | MTS | 12.6 | [51 empty] | 0300 | 33303000 | 400000103393 | 0000 | RED AEREA SP+AP AUTOPORTANTE DE AL 3x35 mm2 + 1x16 mm2 + portante |  | RED AEREA SP+AP AUTOPORTANTE DE AL 3x35 mm2 + 1x16 mm2 + portante | S/N | 301040 | 12.6 | M | X |  |  | X | 17.08.2016 | 3E10106031 | 310 | 3E10106000 | E301 | E301000019 |  |  | 30000044 |  |  | 0001 | 0004 | 3002 |  | 030013010608 | 1000011067 | S/M | X |  | PE | S/M | 2016 |  |  |  | 22 | 01 | 13 | [17 empty] | ZLID | ZLID |  | ZLID | ZLID |  | 21 |  | 32 |  |  |  | 21 |  | 32 |  |  |  | 18.08.2016 | 18.08.2016 |  | 18.08.2016 | 18.08.2016 |  | 0 | 0 |  |  |  |  | 0 | 0 |  | 0 |  |  | 234.56
1182 | AF | 301041 | RED AEREA SP+AP AUTOPORTANTE DE AL 3x35 mm2 + 1x16 mm2 + portante |  | ELS | 1 | 740 | 499989 | 499989 | 3331145106 | 01 | 02 | 08 | 2016-08-17 | AS035116 | 2892910 | 01220113 | SE0112 | 1671032 | O-243 | D-350 | C-1SP | D350102 | D2293 |  |  |  | RS10216 | 20519610214 | 01 | 001 | 409 | 2016-09-08 |  |  | RS | GT-102-2016-ES | 2016-08-17 |  |  | 21 | 32 | 558.61 |  |  |  | CND | ASOC. DE VIVIENDA FRONTERA SUR |  |  | 01 | MTS | 30 | [51 empty] | 0300 | 33303000 | 400000103394 | 0000 | RED AEREA SP+AP AUTOPORTANTE DE AL 3x35 mm2 + 1x16 mm2 + portante |  | RED AEREA SP+AP AUTOPORTANTE DE AL 3x35 mm2 + 1x16 mm2 + portante | S/N | 301041 | 30 | M | X |  |  | X | 17.08.2016 | 3E10106031 | 310 | 3E10106000 | E301 | E301000019 |  |  | 30000044 |  |  | 0001 | 0004 | 3002 |  | 030013010608 | 1000011067 | S/M | X |  | PE | S/M | 2016 |  |  |  | 22 | 01 | 13 | [17 empty] | ZLID | ZLID |  | ZLID | ZLID |  | 21 |  | 32 |  |  |  | 21 |  | 32 |  |  |  | 18.08.2016 | 18.08.2016 |  | 18.08.2016 | 18.08.2016 |  | 0 | 0 |  |  |  |  | 0 | 0 |  | 0 |  |  | 558.61
1183 | AF | 301042 | LUMINARIA CON LAMPARA DE 50W VAPOR DE SODIO-PASTORAL METALICO SIMPLE DE 1.5 M x 1.5" DE DIAMETRO |  | ELS | 1 | 740 | 499989 | 499989 | 3331149 | 01 | 02 | 08 | 2016-08-17 | LU05002-B | 2717287 | 01220113 | SE0112 | 1671032 | O-243 | D-350 | C-1SP |  | D2293 |  |  |  | RS10216 | 20519610214 | 01 | 001 | 409 | 2016-09-08 |  |  | RS | GT-102-2016-ES | 2016-08-17 |  |  | 10 | 16 | 295.84 |  |  |  | LUM | ASOC. DE VIVIENDA FRONTERA SUR |  |  | 01 | UND | 1 | [51 empty] | 0300 | 33307000 | 800000052014 | 0000 | LUMINARIA CON LAMPARA DE 50W VAPOR DE SODIO-PASTORAL METALICO SIMPLE DE 1.5 M x 1.5" DE DIAMETRO |  | LUMINARIA CON LAMPARA DE 50W VAPOR DE SODIO-PASTORAL METALICO SIMPLE DE 1.5 M x 1.5" DE DIAMETRO | S/N | 301042 | 1 | UN | X |  |  | X | 17.08.2016 | 3E10106041 | 310 | 3E10106000 | E301 | E301000019 |  |  | 30000044 |  |  | 0001 | 0004 | 3002 |  | 030013010610 | 1000011067 | S/M | X |  | PE | S/M | 2016 |  |  |  | 22 | 01 | 13 | [17 empty] | ZLID | ZLID |  | ZLID | ZLID |  | 10 |  | 16 |  |  |  | 10 |  | 16 |  |  |  | 18.08.2016 | 18.08.2016 |  | 18.08.2016 | 18.08.2016 |  | 0 | 0 |  |  |  |  | 0 | 0 |  | 0 |  |  | 295.84
1184 | AF | 301043 | RED AEREA SP+AP AUTOPORTANTE DE AL 3x35 mm2 + 1x16 mm2 + portante |  | ELS | 1 | 740 | 499989 | 499989 | 3331145106 | 01 | 02 | 08 | 2016-08-17 | AS035116 | 2893028 | 01220113 | SE0112 | 1671032 | O-243 | D-350 | C-3SP | D350306 | D2297 |  |  |  | RS10216 | 20519610214 | 01 | 001 | 409 | 2016-09-08 |  |  | RS | GT-102-2016-ES | 2016-08-17 |  |  | 21 | 32 | 418.86 |  |  |  | CND | ASOC. DE VIVIENDA FRONTERA SUR |  |  | 01 | MTS | 22.5 | [51 empty] | 0300 | 33303000 | 400000103395 | 0000 | RED AEREA SP+AP AUTOPORTANTE DE AL 3x35 mm2 + 1x16 mm2 + portante |  | RED AEREA SP+AP AUTOPORTANTE DE AL 3x35 mm2 + 1x16 mm2 + portante | S/N | 301043 | 22.5 | M | X |  |  | X | 17.08.2016 | 3E10106031 | 310 | 3E10106000 | E301 | E301000019 |  |  | 30000044 |  |  | 0001 | 0004 | 3002 |  | 030013010608 | 1000011067 | S/M | X |  | PE | S/M | 2016 |  |  |  | 22 | 01 | 13 | [17 empty] | ZLID | ZLID |  | ZLID | ZLID |  | 21 |  | 32 |  |  |  | 21 |  | 32 |  |  |  | 18.08.2016 | 18.08.2016 |  | 18.08.2016 | 18.08.2016 |  | 0 | 0 |  |  |  |  | 0 | 0 |  | 0 |  |  | 418.86
1185 | AF | 301044 | LUMINARIA CON LAMPARA DE 50W VAPOR DE SODIO-PASTORAL METALICO SIMPLE DE 1.5 M x 1.5" DE DIAMETRO |  | ELS | 1 | 740 | 499989 | 499989 | 3331149 | 01 | 02 | 08 | 2016-08-17 | LU05002-B | 2717402 | 01220113 | SE0112 | 1671032 | O-243 | D-350 | C-3SP |  | D2297 |  |  |  | RS10216 | 20519610214 | 01 | 001 | 409 | 2016-09-08 |  |  | RS | GT-102-2016-ES | 2016-08-17 |  |  | 10 | 16 | 295.84 |  |  |  | LUM | ASOC. DE VIVIENDA FRONTERA SUR |  |  | 01 | UND | 1 | [51 empty] | 0300 | 33307000 | 800000052015 | 0000 | LUMINARIA CON LAMPARA DE 50W VAPOR DE SODIO-PASTORAL METALICO SIMPLE DE 1.5 M x 1.5" DE DIAMETRO |  | LUMINARIA CON LAMPARA DE 50W VAPOR DE SODIO-PASTORAL METALICO SIMPLE DE 1.5 M x 1.5" DE DIAMETRO | S/N | 301044 | 1 | UN | X |  |  | X | 17.08.2016 | 3E10106041 | 310 | 3E10106000 | E301 | E301000019 |  |  | 30000044 |  |  | 0001 | 0004 | 3002 |  | 030013010610 | 1000011067 | S/M | X |  | PE | S/M | 2016 |  |  |  | 22 | 01 | 13 | [17 empty] | ZLID | ZLID |  | ZLID | ZLID |  | 10 |  | 16 |  |  |  | 10 |  | 16 |  |  |  | 18.08.2016 | 18.08.2016 |  | 18.08.2016 | 18.08.2016 |  | 0 | 0 |  |  |  |  | 0 | 0 |  | 0 |  |  | 295.84
1186 | AF | 301045 | RED AEREA SP+AP AUTOPORTANTE DE AL 3x35 mm2 + 1x16 mm2 + portante |  | ELS | 1 | 740 | 499989 | 499989 | 3331145106 | 01 | 02 | 08 | 2016-08-17 | AS035116 | 2893061 | 01220113 | SE0112 | 1671032 | O-243 | D-352 | C-2SP | D352201 | D2298 |  |  |  | RS10216 | 20519610214 | 01 | 001 | 409 | 2016-09-08 |  |  | RS | GT-102-2016-ES | 2016-08-17 |  |  | 21 | 32 | 517.53 |  |  |  | CND | ASOC. DE VIVIENDA FRONTERA SUR |  |  | 01 | MTS | 27.8 | [51 empty] | 0300 | 33303000 | 400000103396 | 0000 | RED AEREA SP+AP AUTOPORTANTE DE AL 3x35 mm2 + 1x16 mm2 + portante |  | RED AEREA SP+AP AUTOPORTANTE DE AL 3x35 mm2 + 1x16 mm2 + portante | S/N | 301045 | 27.8 | M | X |  |  | X | 17.08.2016 | 3E10106031 | 310 | 3E10106000 | E301 | E301000019 |  |  | 30000044 |  |  | 0001 | 0004 | 3002 |  | 030013010608 | 1000011067 | S/M | X |  | PE | S/M | 2016 |  |  |  | 22 | 01 | 13 | [17 empty] | ZLID | ZLID |  | ZLID | ZLID |  | 21 |  | 32 |  |  |  | 21 |  | 32 |  |  |  | 18.08.2016 | 18.08.2016 |  | 18.08.2016 | 18.08.2016 |  | 0 | 0 |  |  |  |  | 0 | 0 |  | 0 |  |  | 517.53
1187 | AF | 301046 | LUMINARIA CON LAMPARA DE 50W VAPOR DE SODIO-PASTORAL METALICO SIMPLE DE 1.5 M x 1.5" DE DIAMETRO |  | ELS | 1 | 740 | 499989 | 499989 | 3331149 | 01 | 02 | 08 | 2016-08-17 | LU05002-B | 2717547 | 01220113 | SE0112 | 1671032 | O-243 | D-352 | C-2SP |  | D2298 |  |  |  | RS10216 | 20519610214 | 01 | 001 | 409 | 2016-09-08 |  |  | RS | GT-102-2016-ES | 2016-08-17 |  |  | 10 | 16 | 295.84 |  |  |  | LUM | ASOC. DE VIVIENDA FRONTERA SUR |  |  | 01 | UND | 1 | [51 empty] | 0300 | 33307000 | 800000052016 | 0000 | LUMINARIA CON LAMPARA DE 50W VAPOR DE SODIO-PASTORAL METALICO SIMPLE DE 1.5 M x 1.5" DE DIAMETRO |  | LUMINARIA CON LAMPARA DE 50W VAPOR DE SODIO-PASTORAL METALICO SIMPLE DE 1.5 M x 1.5" DE DIAMETRO | S/N | 301046 | 1 | UN | X |  |  | X | 17.08.2016 | 3E10106041 | 310 | 3E10106000 | E301 | E301000019 |  |  | 30000044 |  |  | 0001 | 0004 | 3002 |  | 030013010610 | 1000011067 | S/M | X |  | PE | S/M | 2016 |  |  |  | 22 | 01 | 13 | [17 empty] | ZLID | ZLID |  | ZLID | ZLID |  | 10 |  | 16 |  |  |  | 10 |  | 16 |  |  |  | 18.08.2016 | 18.08.2016 |  | 18.08.2016 | 18.08.2016 |  | 0 | 0 |  |  |  |  | 0 | 0 |  | 0 |  |  | 295.84
1188 | AF | 301047 | RED AEREA SP+AP AUTOPORTANTE DE AL 3x35 mm2 + 1x16 mm2 + portante |  | ELS | 1 | 740 | 499989 | 499989 | 3331145106 | 01 | 02 | 08 | 2016-08-17 | AS035116 | 2893010 | 01220113 | SE0112 | 1671032 | O-243 | D-350 | C-3SP | D350301 | D2296 |  |  |  | RS10216 | 20519610214 | 01 | 001 | 409 | 2016-09-08 |  |  | RS | GT-102-2016-ES | 2016-08-17 |  |  | 21 | 32 | 593.85 |  |  |  | CND | ASOC. DE VIVIENDA FRONTERA SUR |  |  | 01 | MTS | 31.9 | [51 empty] | 0300 | 33303000 | 400000103397 | 0000 | RED AEREA SP+AP AUTOPORTANTE DE AL 3x35 mm2 + 1x16 mm2 + portante |  | RED AEREA SP+AP AUTOPORTANTE DE AL 3x35 mm2 + 1x16 mm2 + portante | S/N | 301047 | 31.9 | M | X |  |  | X | 17.08.2016 | 3E10106031 | 310 | 3E10106000 | E301 | E301000019 |  |  | 30000044 |  |  | 0001 | 0004 | 3002 |  | 030013010608 | 1000011067 | S/M | X |  | PE | S/M | 2016 |  |  |  | 22 | 01 | 13 | [17 empty] | ZLID | ZLID |  | ZLID | ZLID |  | 21 |  | 32 |  |  |  | 21 |  | 32 |  |  |  | 18.08.2016 | 18.08.2016 |  | 18.08.2016 | 18.08.2016 |  | 0 | 0 |  |  |  |  | 0 | 0 |  | 0 |  |  | 593.85
1189 | AF | 301048 | LUMINARIA CON LAMPARA DE 50W VAPOR DE SODIO-PASTORAL METALICO SIMPLE DE 1.5 M x 1.5" DE DIAMETRO |  | ELS | 1 | 740 | 499989 | 499989 | 3331149 | 01 | 02 | 08 | 2016-08-17 | LU05002-B | 2717385 | 01220113 | SE0112 | 1671032 | O-243 | D-350 | C-3SP |  | D2296 |  |  |  | RS10216 | 20519610214 | 01 | 001 | 409 | 2016-09-08 |  |  | RS | GT-102-2016-ES | 2016-08-17 |  |  | 10 | 16 | 295.84 |  |  |  | LUM | ASOC. DE VIVIENDA FRONTERA SUR |  |  | 01 | UND | 1 | [51 empty] | 0300 | 33307000 | 800000052017 | 0000 | LUMINARIA CON LAMPARA DE 50W VAPOR DE SODIO-PASTORAL METALICO SIMPLE DE 1.5 M x 1.5" DE DIAMETRO |  | LUMINARIA CON LAMPARA DE 50W VAPOR DE SODIO-PASTORAL METALICO SIMPLE DE 1.5 M x 1.5" DE DIAMETRO | S/N | 301048 | 1 | UN | X |  |  | X | 17.08.2016 | 3E10106041 | 310 | 3E10106000 | E301 | E301000019 |  |  | 30000044 |  |  | 0001 | 0004 | 3002 |  | 030013010610 | 1000011067 | S/M | X |  | PE | S/M | 2016 |  |  |  | 22 | 01 | 13 | [17 empty] | ZLID | ZLID |  | ZLID | ZLID |  | 10 |  | 16 |  |  |  | 10 |  | 16 |  |  |  | 18.08.2016 | 18.08.2016 |  | 18.08.2016 | 18.08.2016 |  | 0 | 0 |  |  |  |  | 0 | 0 |  | 0 |  |  | 295.84
1190 | AF | 301049 | RETENIDA AEREA DE BAJA TENSION |  | ELS | 1 | 740 | 499989 | 499989 | 3331145103 | 01 | 02 | 08 | 2016-08-17 | RETABT | 2717405 | 01220113 | SE0112 | 1671032 | O-243 | D-350 | C-3SP |  | D2297 |  |  |  | RS10216 | 20519610214 | 01 | 001 | 409 | 2016-09-08 |  |  | RS | GT-102-2016-ES | 2016-08-17 |  |  | 21 | 24 | 460.1 |  |  |  | RET | ASOC. DE VIVIENDA FRONTERA SUR |  |  | 01 | UND | 1 | [51 empty] | 0300 | 33305000 | 600000100206 | 0000 | RETENIDA AEREA DE BAJA TENSION |  | RETENIDA AEREA DE BAJA TENSION | S/N | 301049 | 1 | UN | X |  |  | X | 17.08.2016 | 3E10106031 | 310 | 3E10106000 | E301 | E301000019 |  |  | 30000044 |  |  | 0001 | 0004 | 3002 |  | 030013010607 | 1000011067 | S/M | X |  | PE | S/M | 2016 |  |  |  | 22 | 01 | 13 | [17 empty] | ZLID | ZLID |  | ZLID | ZLID |  | 21 |  | 24 |  |  |  | 21 |  | 24 |  |  |  | 18.08.2016 | 18.08.2016 |  | 18.08.2016 | 18.08.2016 |  | 0 | 0 |  |  |  |  | 0 | 0 |  | 0 |  |  | 460.1
1191 | AF | 300712 | SECCIONADOR TIPO FUSIBLE (CUT-OUT), UNIPOLAR X3,27 KV, 150 KVBILL 100 A-SUB ESTACION |  | ELS | 1 | 740 | 499989 | 499989 | 33311430202 | 01 | 01 | 08 | 2016-08-18 | EL1323-S | 592255 | 01220113 | SE0112 | 1671031 | O-284 | I-520 | [6 empty] | RS10316 | 20166311242 | 01 | 003 | 10313 | 2016-09-16 |  |  | RS | GT-103-2016-ES | 2016-08-18 |  |  | 17 | 24 | 1399.78 |  |  |  | SEC | CERRO BLANCO |  |  | 01 | UND | 1 | [51 empty] | 0300 | 33309000 | 201100007095 | 0000 | SECCIONADOR TIPO FUSIBLE (CUT-OUT), UNIPOLAR X3,27 KV, 150 KVBILL 100 A-SUB ESTACION |  | SECCIONADOR TIPO FUSIBLE (CUT-OUT), UNIPOLAR X3,27 KV, 150 KVBILL 100 A-SUB ESTACION | S/N | 300712 | 1 | UN | X |  |  | X | 18.08.2016 | 3E10112024 | 310 | 3E10112000 | E301 | E301000003 |  |  | 30000044 |  |  | 0001 | 0004 | 3001 |  | 030013011205 | 1000010473 | S/M | X |  | PE | S/M | 2016 |  |  |  | 22 | 01 | 13 | [17 empty] | ZLID | ZLID |  | ZLID | ZLID |  | 17 |  | 24 |  |  |  | 17 |  | 24 |  |  |  | 19.08.2016 | 19.08.2016 |  | 19.08.2016 | 19.08.2016 |  | 0 | 0 |  |  |  |  | 0 | 0 |  | 0 |  |  | 1399.78
1192 | AF | 300713 | ESTRUCTURA 12m AEREA MONOPOSTE-ESTRUCTURA DE CONCRETO |  | ELS | 1 | 740 | 499989 | 499989 | 333114305 | 01 | 01 | 08 | 2016-08-18 | EAM12-C | 592255 | 01220113 | SE0112 | 1671031 | O-284 | I-520 |  |  | I-520 |  |  |  | RS10316 | 20166311242 | 01 | 003 | 10313 | 2016-09-16 |  |  | RS | GT-103-2016-ES | 2016-08-18 |  |  | 17 | 24 | 3666.25 |  |  |  | EST | CERRO BLANCO |  |  | 01 | UND | 1 | [51 empty] | 0300 | 33305000 | 600000100075 | 0000 | ESTRUCTURA 12m AEREA MONOPOSTE-ESTRUCTURA DE CONCRETO |  | ESTRUCTURA 12m AEREA MONOPOSTE-ESTRUCTURA DE CONCRETO | S/N | 300713 | 1 | UN | X |  |  | X | 18.08.2016 | 3E10112021 | 310 | 3E10112000 | E301 | E301000003 |  |  | 30000044 |  |  | 0001 | 0004 | 3001 |  | 030013011205 | 1000010473 | S/M | X |  | PE | S/M | 2016 |  |  |  | 22 | 01 | 13 | [17 empty] | ZLID | ZLID |  | ZLID | ZLID |  | 17 |  | 24 |  |  |  | 17 |  | 24 |  |  |  | 19.08.2016 | 19.08.2016 |  | 19.08.2016 | 19.08.2016 |  | 0 | 0 |  |  |  |  | 0 | 0 |  | 0 |  |  | 3666.25
1193 | AF | 300714 | TABLERO DE DISTRIBUCION DE FIERRO GALVANIZADO |  | ELS | 1 | 740 | 499989 | 499989 | 333114301 | 01 | 01 | 08 | 2016-08-18 | TDFG1 | 592255 | 01220113 | SE0112 | 1671031 | O-284 | I-520 | [6 empty] | RS10316 | 20166311242 | 01 | 003 | 10313 | 2016-09-16 |  |  | RS | GT-103-2016-ES | 2016-08-18 |  |  | 17 | 24 | 5080.97 |  |  |  | TBL | CERRO BLANCO |  |  | 01 | UND | 1 | [51 empty] | 0300 | 33301000 | 100000001792 | 0000 | TABLERO DE DISTRIBUCION DE FIERRO GALVANIZADO |  | TABLERO DE DISTRIBUCION DE FIERRO GALVANIZADO | S/N | 300714 | 1 | UN | X |  |  | X | 18.08.2016 | 3E10112021 | 310 | 3E10112000 | E301 | E301000003 |  |  | 30000044 |  |  | 0001 | 0004 | 3001 |  | 030013011205 | 1000010473 | S/M | X |  | PE | S/M | 2016 |  |  |  | 22 | 01 | 13 | [17 empty] | ZLID | ZLID |  | ZLID | ZLID |  | 17 |  | 24 |  |  |  | 17 |  | 24 |  |  |  | 19.08.2016 | 19.08.2016 |  | 19.08.2016 | 19.08.2016 |  | 0 | 0 |  |  |  |  | 0 | 0 |  | 0 |  |  | 5080.97
1194 | AF | 300715 | TRANSFORMADOR 75 KVA 3Ø |  | ELS | 1 | 740 | 499989 | 499989 | 33311430201 | 01 | 01 | 08 | 2016-08-18 | TF07503 | 592255 | 01220113 | SE0112 | 1671031 | O-284 | I-520 |  |  | I-520 |  |  |  | RS10316 | 20166311242 | 01 | 003 | 10313 | 2016-09-16 |  |  | RS | GT-103-2016-ES | 2016-08-18 |  |  | 17 | 24 | 15197.59 |  |  |  | TRF | CERRO BLANCO | 2271 | HP&T | 01 | UND | 1 | [51 empty] | 0300 | 33308000 | 200100002158 | 0000 | TRANSFORMADOR 75 KVA 3Ø |  | TRANSFORMADOR 75 KVA 3Ø | 2271 | 300715 | 1 | UN | X |  |  | X | 18.08.2016 | 3E10112021 | 310 | 3E10112000 | E301 | E301000003 |  |  | 30000044 |  |  | 0001 | 0004 | 3001 |  | 030013011205 | 1000010473 | HP&T | X |  | PE | S/M | 2016 |  |  |  | 22 | 01 | 13 | [17 empty] | ZLID | ZLID |  | ZLID | ZLID |  | 17 |  | 24 |  |  |  | 17 |  | 24 |  |  |  | 19.08.2016 | 19.08.2016 |  | 19.08.2016 | 19.08.2016 |  | 0 | 0 |  |  |  |  | 0 | 0 |  | 0 |  |  | 15197.59
1195 | AF | 300716 | PUESTA A TIERRA SUB ESTACION |  | ELS | 1 | 740 | 499989 | 499989 | 333114103 | 01 | 01 | 08 | 2016-08-18 | PTIESE | 9808274 | 01220113 | SE0112 | 1671031 | O-284 | I-520 | [6 empty] | RS10316 | 20166311242 | 01 | 003 | 10313 | 2016-09-16 |  |  | RS | GT-103-2016-ES | 2016-08-18 |  |  | 17 | 24 | 533.24 |  |  |  | PST | CERRO BLANCO |  |  | 01 | UND | 1 | [51 empty] | 0300 | 33309000 | 201100007096 | 0000 | PUESTA A TIERRA SUB ESTACION |  | PUESTA A TIERRA SUB ESTACION | S/N | 300716 | 1 | UN | X |  |  | X | 18.08.2016 | 3E10112024 | 310 | 3E10112000 | E301 | E301000003 |  |  | 30000044 |  |  | 0001 | 0004 | 3001 |  | 030013011205 | 1000010473 | S/M | X |  | PE | S/M | 2016 |  |  |  | 22 | 01 | 13 | [17 empty] | ZLID | ZLID |  | ZLID | ZLID |  | 17 |  | 24 |  |  |  | 17 |  | 24 |  |  |  | 19.08.2016 | 19.08.2016 |  | 19.08.2016 | 19.08.2016 |  | 0 | 0 |  |  |  |  | 0 | 0 |  | 0 |  |  | 533.24
1196 | AF | 300717 | PUESTA A TIERRA SUB ESTACION |  | ELS | 1 | 740 | 499989 | 499989 | 333114103 | 01 | 01 | 08 | 2016-08-18 | PTIESE | 9808274 | 01220113 | SE0112 | 1671031 | O-284 | I-520 | [6 empty] | RS10316 | 20166311242 | 01 | 003 | 10313 | 2016-09-16 |  |  | RS | GT-103-2016-ES | 2016-08-18 |  |  | 17 | 24 | 533.25 |  |  |  | PST | CERRO BLANCO |  |  | 01 | UND | 1 | [51 empty] | 0300 | 33309000 | 201100007097 | 0000 | PUESTA A TIERRA SUB ESTACION |  | PUESTA A TIERRA SUB ESTACION | S/N | 300717 | 1 | UN | X |  |  | X | 18.08.2016 | 3E10112024 | 310 | 3E10112000 | E301 | E301000003 |  |  | 30000044 |  |  | 0001 | 0004 | 3001 |  | 030013011205 | 1000010473 | S/M | X |  | PE | S/M | 2016 |  |  |  | 22 | 01 | 13 | [17 empty] | ZLID | ZLID |  | ZLID | ZLID |  | 17 |  | 24 |  |  |  | 17 |  | 24 |  |  |  | 19.08.2016 | 19.08.2016 |  | 19.08.2016 | 19.08.2016 |  | 0 | 0 |  |  |  |  | 0 | 0 |  | 0 |  |  | 533.25
1197 | AF | 301917 | RED AEREA CONDUCTOR DE AA O SIMIL. 3x35 mm2 |  | ELS | 1 | 740 | 499989 | 499989 | 333114106 | 01 | 01 | 08 | 2016-07-18 | AA03503 | 2639123 | 01220113 | SE0112 | 1671032 | O-243 |  |  | D-348 | D2288 |  |  |  | RS08916 | 20519610214 | 01 | 001 | 408 | 2016-08-16 |  |  | RS | GT-089-2016-ES | 2016-07-18 |  |  | 26 | 32 | 1064.69 |  |  |  | CND | ASOC. DE VIVIENDA FRONTERA SUR |  |  | 01 | MTS | 73.9 | [51 empty] | 0300 | 33303000 | 400000103638 | 0000 | RED AEREA CONDUCTOR DE AA O SIMIL. 3x35 mm2 |  | RED AEREA CONDUCTOR DE AA O SIMIL. 3x35 mm2 | S/N | 301917 | 73.9 | M | X |  |  | X | 18.07.2016 | 3E10106011 | 310 | 3E10106000 | E301 | E301000019 |  |  | 30000044 |  |  | 0001 | 0004 | 3001 |  | 030013010602 | 1000011067 | S/M | X |  | PE | S/M | 2016 |  |  |  | 22 | 01 | 13 | [17 empty] | ZLID | ZLID |  | ZLID | ZLID |  | 26 |  | 32 |  |  |  | 26 |  | 32 |  |  |  | 19.07.2016 | 19.07.2016 |  | 19.07.2016 | 19.07.2016 |  | 0 | 0 |  |  |  |  | 0 | 0 |  | 0 |  |  | 1064.69
1198 | AF | 301918 | ESTRUCTURA 13 m CAMBIO DE DIRECCION-ESTRUCTURA DE CONCRETO |  | ELS | 1 | 740 | 499989 | 499989 | 333114107 | 01 | 01 | 08 | 2016-07-18 | PX1302-C | 2467031 | 01220113 | SE0112 | 1671032 | O-243 |  |  |  | D2288 |  |  |  | RS08916 | 20519610214 | 01 | 001 | 408 | 2016-08-16 |  |  | RS | GT-089-2016-ES | 2016-07-18 |  |  | 26 | 24 | 2500.58 |  |  |  | EST | ASOC. DE VIVIENDA FRONTERA SUR |  |  | 01 | UND | 1 | [51 empty] | 0300 | 33305000 | 600000100562 | 0000 | ESTRUCTURA 13 m CAMBIO DE DIRECCION-ESTRUCTURA DE CONCRETO |  | ESTRUCTURA 13 m CAMBIO DE DIRECCION-ESTRUCTURA DE CONCRETO | S/N | 301918 | 1 | UN | X |  |  | X | 18.07.2016 | 3E10106011 | 310 | 3E10106000 | E301 | E301000019 |  |  | 30000044 |  |  | 0001 | 0004 | 3001 |  | 030013010601 | 1000011067 | S/M | X |  | PE | S/M | 2016 |  |  |  | 22 | 01 | 13 | [17 empty] | ZLID | ZLID |  | ZLID | ZLID |  | 26 |  | 24 |  |  |  | 26 |  | 24 |  |  |  | 19.07.2016 | 19.07.2016 |  | 19.07.2016 | 19.07.2016 |  | 0 | 0 |  |  |  |  | 0 | 0 |  | 0 |  |  | 2500.58
1199 | AF | 301919 | PUESTA A TIERRA DE MEDIA TENSION |  | ELS | 1 | 740 | 499989 | 499989 | 333114103 | 01 | 01 | 08 | 2016-07-18 | PTIEMT | 9787035 | 01220113 | SE0112 | 1671032 | O-243 |  |  |  | D2288 |  |  |  | RS08916 | 20519610214 | 01 | 001 | 408 | 2016-08-16 |  |  | RS | GT-089-2016-ES | 2016-07-18 |  |  | 22 | 24 | 364.94 |  |  |  | PST | ASOC. DE VIVIENDA FRONTERA SUR |  |  | 01 | UND | 1 | [51 empty] | 0300 | 33309000 | 201100007115 | 0000 | PUESTA A TIERRA DE MEDIA TENSION |  | PUESTA A TIERRA DE MEDIA TENSION | S/N | 301919 | 1 | UN | X |  |  | X | 18.07.2016 | 3E10106014 | 310 | 3E10106000 | E301 | E301000019 |  |  | 30000044 |  |  | 0001 | 0004 | 3001 |  | 030013010604 | 1000011067 | S/M | X |  | PE | S/M | 2016 |  |  |  | 22 | 01 | 13 | [17 empty] | ZLID | ZLID |  | ZLID | ZLID |  | 22 |  | 24 |  |  |  | 22 |  | 24 |  |  |  | 19.07.2016 | 19.07.2016 |  | 19.07.2016 | 19.07.2016 |  | 0 | 0 |  |  |  |  | 0 | 0 |  | 0 |  |  | 364.94
1200 | AF | 301920 | RETENIDA SIMPLE DE MEDIA TENSION |  | ELS | 1 | 740 | 499989 | 499989 | 333114103 | 01 | 01 | 08 | 2016-07-18 | RSIMMT | 2639337 | 01220113 | SE0112 | 1671032 | O-243 |  |  |  | D2288 |  |  |  | RS08916 | 20519610214 | 01 | 001 | 408 | 2016-08-16 |  |  | RS | GT-089-2016-ES | 2016-07-18 |  |  | 26 | 24 | 445.03 |  |  |  | RET | ASOC. DE VIVIENDA FRONTERA SUR |  |  | 01 | UND | 1 | [51 empty] | 0300 | 33305000 | 600000100563 | 0000 | RETENIDA SIMPLE DE MEDIA TENSION |  | RETENIDA SIMPLE DE MEDIA TENSION | S/N | 301920 | 1 | UN | X |  |  | X | 18.07.2016 | 3E10106011 | 310 | 3E10106000 | E301 | E301000019 |  |  | 30000044 |  |  | 0001 | 0004 | 3001 |  | 030013010601 | 1000011067 | S/M | X |  | PE | S/M | 2016 |  |  |  | 22 | 01 | 13 | [17 empty] | ZLID | ZLID |  | ZLID | ZLID |  | 26 |  | 24 |  |  |  | 26 |  | 24 |  |  |  | 19.07.2016 | 19.07.2016 |  | 19.07.2016 | 19.07.2016 |  | 0 | 0 |  |  |  |  | 0 | 0 |  | 0 |  |  | 445.03
1201 | AF | 301921 | RED AEREA CONDUCTOR DE AA O SIMIL. 3x35 mm2 |  | ELS | 1 | 740 | 499989 | 499989 | 333114106 | 01 | 01 | 08 | 2016-07-18 | AA03503 | 2639164 | 01220113 | SE0112 | 1671032 | O-243 |  |  | D2288 | D2289 |  |  |  | RS08916 | 20519610214 | 01 | 001 | 408 | 2016-08-16 |  |  | RS | GT-089-2016-ES | 2016-07-18 |  |  | 26 | 32 | 350.1 |  |  |  | CND | ASOC. DE VIVIENDA FRONTERA SUR |  |  | 01 | MTS | 24.3 | [51 empty] | 0300 | 33303000 | 400000103639 | 0000 | RED AEREA CONDUCTOR DE AA O SIMIL. 3x35 mm2 |  | RED AEREA CONDUCTOR DE AA O SIMIL. 3x35 mm2 | S/N | 301921 | 24.3 | M | X |  |  | X | 18.07.2016 | 3E10106011 | 310 | 3E10106000 | E301 | E301000019 |  |  | 30000044 |  |  | 0001 | 0004 | 3001 |  | 030013010602 | 1000011067 | S/M | X |  | PE | S/M | 2016 |  |  |  | 22 | 01 | 13 | [17 empty] | ZLID | ZLID |  | ZLID | ZLID |  | 26 |  | 32 |  |  |  | 26 |  | 32 |  |  |  | 19.07.2016 | 19.07.2016 |  | 19.07.2016 | 19.07.2016 |  | 0 | 0 |  |  |  |  | 0 | 0 |  | 0 |  |  | 350.1
1202 | AF | 301922 | ESTRUCTURA 13 m CAMBIO DE DIRECCION-ESTRUCTURA DE CONCRETO |  | ELS | 1 | 740 | 499989 | 499989 | 333114107 | 01 | 01 | 08 | 2016-07-18 | PX1302-C | 2467033 | 01220113 | SE0112 | 1671032 | O-243 |  |  |  | D2289 |  |  |  | RS08916 | 20519610214 | 01 | 001 | 408 | 2016-08-16 |  |  | RS | GT-089-2016-ES | 2016-07-18 |  |  | 26 | 24 | 2500.56 |  |  |  | EST | ASOC. DE VIVIENDA FRONTERA SUR |  |  | 01 | UND | 1 | [51 empty] | 0300 | 33305000 | 600000100564 | 0000 | ESTRUCTURA 13 m CAMBIO DE DIRECCION-ESTRUCTURA DE CONCRETO |  | ESTRUCTURA 13 m CAMBIO DE DIRECCION-ESTRUCTURA DE CONCRETO | S/N | 301922 | 1 | UN | X |  |  | X | 18.07.2016 | 3E10106011 | 310 | 3E10106000 | E301 | E301000019 |  |  | 30000044 |  |  | 0001 | 0004 | 3001 |  | 030013010601 | 1000011067 | S/M | X |  | PE | S/M | 2016 |  |  |  | 22 | 01 | 13 | [17 empty] | ZLID | ZLID |  | ZLID | ZLID |  | 26 |  | 24 |  |  |  | 26 |  | 24 |  |  |  | 19.07.2016 | 19.07.2016 |  | 19.07.2016 | 19.07.2016 |  | 0 | 0 |  |  |  |  | 0 | 0 |  | 0 |  |  | 2500.56
1203 | AF | 301923 | PUESTA A TIERRA DE MEDIA TENSION |  | ELS | 1 | 740 | 499989 | 499989 | 333114103 | 01 | 01 | 08 | 2016-07-18 | PTIEMT | 9787039 | 01220113 | SE0112 | 1671032 | O-243 |  |  |  | D2289 |  |  |  | RS08916 | 20519610214 | 01 | 001 | 408 | 2016-08-16 |  |  | RS | GT-089-2016-ES | 2016-07-18 |  |  | 22 | 24 | 364.94 |  |  |  | PST | ASOC. DE VIVIENDA FRONTERA SUR |  |  | 01 | UND | 1 | [51 empty] | 0300 | 33309000 | 201100007116 | 0000 | PUESTA A TIERRA DE MEDIA TENSION |  | PUESTA A TIERRA DE MEDIA TENSION | S/N | 301923 | 1 | UN | X |  |  | X | 18.07.2016 | 3E10106014 | 310 | 3E10106000 | E301 | E301000019 |  |  | 30000044 |  |  | 0001 | 0004 | 3001 |  | 030013010604 | 1000011067 | S/M | X |  | PE | S/M | 2016 |  |  |  | 22 | 01 | 13 | [17 empty] | ZLID | ZLID |  | ZLID | ZLID |  | 22 |  | 24 |  |  |  | 22 |  | 24 |  |  |  | 19.07.2016 | 19.07.2016 |  | 19.07.2016 | 19.07.2016 |  | 0 | 0 |  |  |  |  | 0 | 0 |  | 0 |  |  | 364.94
1204 | AF | 301924 | RETENIDA CONTRAPUNTA DE MEDIA TENSION |  | ELS | 1 | 740 | 499989 | 499989 | 333114103 | 01 | 01 | 08 | 2016-07-18 | RCTMT | 2639338 | 01220113 | SE0112 | 1671032 | O-243 |  |  |  | D2289 |  |  |  | RS08916 | 20519610214 | 01 | 001 | 408 | 2016-08-16 |  |  | RS | GT-089-2016-ES | 2016-07-18 |  |  | 26 | 24 | 445.03 |  |  |  | RET | ASOC. DE VIVIENDA FRONTERA SUR |  |  | 01 | UND | 1 | [51 empty] | 0300 | 33305000 | 600000100565 | 0000 | RETENIDA CONTRAPUNTA DE MEDIA TENSION |  | RETENIDA CONTRAPUNTA DE MEDIA TENSION | S/N | 301924 | 1 | UN | X |  |  | X | 18.07.2016 | 3E10106011 | 310 | 3E10106000 | E301 | E301000019 |  |  | 30000044 |  |  | 0001 | 0004 | 3001 |  | 030013010601 | 1000011067 | S/M | X |  | PE | S/M | 2016 |  |  |  | 22 | 01 | 13 | [17 empty] | ZLID | ZLID |  | ZLID | ZLID |  | 26 |  | 24 |  |  |  | 26 |  | 24 |  |  |  | 19.07.2016 | 19.07.2016 |  | 19.07.2016 | 19.07.2016 |  | 0 | 0 |  |  |  |  | 0 | 0 |  | 0 |  |  | 445.03
1205 | AF | 301925 | RED AEREA CONDUCTOR DE AA O SIMIL. 3x35 mm2 |  | ELS | 1 | 740 | 499989 | 499989 | 333114106 | 01 | 01 | 08 | 2016-07-18 | AA03503 | 2639168 | 01220113 | SE0112 | 1671032 | O-243 |  |  | D2289 | D2290 |  |  |  | RS08916 | 20519610214 | 01 | 001 | 408 | 2016-08-16 |  |  | RS | GT-089-2016-ES | 2016-07-18 |  |  | 26 | 32 | 767.93 |  |  |  | CND | ASOC. DE VIVIENDA FRONTERA SUR |  |  | 01 | MTS | 53.3 | [51 empty] | 0300 | 33303000 | 400000103640 | 0000 | RED AEREA CONDUCTOR DE AA O SIMIL. 3x35 mm2 |  | RED AEREA CONDUCTOR DE AA O SIMIL. 3x35 mm2 | S/N | 301925 | 53.3 | M | X |  |  | X | 18.07.2016 | 3E10106011 | 310 | 3E10106000 | E301 | E301000019 |  |  | 30000044 |  |  | 0001 | 0004 | 3001 |  | 030013010602 | 1000011067 | S/M | X |  | PE | S/M | 2016 |  |  |  | 22 | 01 | 13 | [17 empty] | ZLID | ZLID |  | ZLID | ZLID |  | 26 |  | 32 |  |  |  | 26 |  | 32 |  |  |  | 19.07.2016 | 19.07.2016 |  | 19.07.2016 | 19.07.2016 |  | 0 | 0 |  |  |  |  | 0 | 0 |  | 0 |  |  | 767.93
1206 | AF | 301926 | ESTRUCTURA 13 m ALINEAMIENTO-ESTRUCTURA DE CONCRETO |  | ELS | 1 | 740 | 499989 | 499989 | 333114107 | 01 | 01 | 08 | 2016-07-18 | PX1301-C | 2467035 | 01220113 | SE0112 | 1671032 | O-243 |  |  |  | D2290 |  |  |  | RS08916 | 20519610214 | 01 | 001 | 408 | 2016-08-16 |  |  | RS | GT-089-2016-ES | 2016-07-18 |  |  | 26 | 24 | 2500.6 |  |  |  | EST | ASOC. DE VIVIENDA FRONTERA SUR |  |  | 01 | UND | 1 | [51 empty] | 0300 | 33305000 | 600000100566 | 0000 | ESTRUCTURA 13 m ALINEAMIENTO-ESTRUCTURA DE CONCRETO |  | ESTRUCTURA 13 m ALINEAMIENTO-ESTRUCTURA DE CONCRETO | S/N | 301926 | 1 | UN | X |  |  | X | 18.07.2016 | 3E10106011 | 310 | 3E10106000 | E301 | E301000019 |  |  | 30000044 |  |  | 0001 | 0004 | 3001 |  | 030013010601 | 1000011067 | S/M | X |  | PE | S/M | 2016 |  |  |  | 22 | 01 | 13 | [17 empty] | ZLID | ZLID |  | ZLID | ZLID |  | 26 |  | 24 |  |  |  | 26 |  | 24 |  |  |  | 19.07.2016 | 19.07.2016 |  | 19.07.2016 | 19.07.2016 |  | 0 | 0 |  |  |  |  | 0 | 0 |  | 0 |  |  | 2500.6
1207 | AF | 301927 | PUESTA A TIERRA DE MEDIA TENSION |  | ELS | 1 | 740 | 499989 | 499989 | 333114103 | 01 | 01 | 08 | 2016-07-18 | PTIEMT | 9787043 | 01220113 | SE0112 | 1671032 | O-243 |  |  |  | D2290 |  |  |  | RS08916 | 20519610214 | 01 | 001 | 408 | 2016-08-16 |  |  | RS | GT-089-2016-ES | 2016-07-18 |  |  | 22 | 24 | 364.95 |  |  |  | PST | ASOC. DE VIVIENDA FRONTERA SUR |  |  | 01 | UND | 1 | [51 empty] | 0300 | 33309000 | 201100007117 | 0000 | PUESTA A TIERRA DE MEDIA TENSION |  | PUESTA A TIERRA DE MEDIA TENSION | S/N | 301927 | 1 | UN | X |  |  | X | 18.07.2016 | 3E10106014 | 310 | 3E10106000 | E301 | E301000019 |  |  | 30000044 |  |  | 0001 | 0004 | 3001 |  | 030013010604 | 1000011067 | S/M | X |  | PE | S/M | 2016 |  |  |  | 22 | 01 | 13 | [17 empty] | ZLID | ZLID |  | ZLID | ZLID |  | 22 |  | 24 |  |  |  | 22 |  | 24 |  |  |  | 19.07.2016 | 19.07.2016 |  | 19.07.2016 | 19.07.2016 |  | 0 | 0 |  |  |  |  | 0 | 0 |  | 0 |  |  | 364.95
1208 | AF | 301928 | RED AEREA CONDUCTOR DE AA O SIMIL. 3x35 mm2 |  | ELS | 1 | 740 | 499989 | 499989 | 333114106 | 01 | 01 | 08 | 2016-07-18 | AA03503 | 2639173 | 01220113 | SE0112 | 1671032 | O-243 |  |  | D2290 | D2291 |  |  |  | RS08916 | 20519610214 | 01 | 001 | 408 | 2016-08-16 |  |  | RS | GT-089-2016-ES | 2016-07-18 |  |  | 26 | 32 | 747.76 |  |  |  | CND | ASOC. DE VIVIENDA FRONTERA SUR |  |  | 01 | MTS | 51.9 | [51 empty] | 0300 | 33303000 | 400000103641 | 0000 | RED AEREA CONDUCTOR DE AA O SIMIL. 3x35 mm2 |  | RED AEREA CONDUCTOR DE AA O SIMIL. 3x35 mm2 | S/N | 301928 | 51.9 | M | X |  |  | X | 18.07.2016 | 3E10106011 | 310 | 3E10106000 | E301 | E301000019 |  |  | 30000044 |  |  | 0001 | 0004 | 3001 |  | 030013010602 | 1000011067 | S/M | X |  | PE | S/M | 2016 |  |  |  | 22 | 01 | 13 | [17 empty] | ZLID | ZLID |  | ZLID | ZLID |  | 26 |  | 32 |  |  |  | 26 |  | 32 |  |  |  | 19.07.2016 | 19.07.2016 |  | 19.07.2016 | 19.07.2016 |  | 0 | 0 |  |  |  |  | 0 | 0 |  | 0 |  |  | 747.76
1209 | AF | 301929 | ESTRUCTURA 13 m CAMBIO DE DIRECCION-ESTRUCTURA DE CONCRETO |  | ELS | 1 | 740 | 499989 | 499989 | 333114107 | 01 | 01 | 08 | 2016-07-18 | PX1302-C | 2467037 | 01220113 | SE0112 | 1671032 | O-243 |  |  |  | D2291 |  |  |  | RS08916 | 20519610214 | 01 | 001 | 408 | 2016-08-16 |  |  | RS | GT-089-2016-ES | 2016-07-18 |  |  | 26 | 24 | 2500.57 |  |  |  | EST | ASOC. DE VIVIENDA FRONTERA SUR |  |  | 01 | UND | 1 | [51 empty] | 0300 | 33305000 | 600000100567 | 0000 | ESTRUCTURA 13 m CAMBIO DE DIRECCION-ESTRUCTURA DE CONCRETO |  | ESTRUCTURA 13 m CAMBIO DE DIRECCION-ESTRUCTURA DE CONCRETO | S/N | 301929 | 1 | UN | X |  |  | X | 18.07.2016 | 3E10106011 | 310 | 3E10106000 | E301 | E301000019 |  |  | 30000044 |  |  | 0001 | 0004 | 3001 |  | 030013010601 | 1000011067 | S/M | X |  | PE | S/M | 2016 |  |  |  | 22 | 01 | 13 | [17 empty] | ZLID | ZLID |  | ZLID | ZLID |  | 26 |  | 24 |  |  |  | 26 |  | 24 |  |  |  | 19.07.2016 | 19.07.2016 |  | 19.07.2016 | 19.07.2016 |  | 0 | 0 |  |  |  |  | 0 | 0 |  | 0 |  |  | 2500.57
1210 | AF | 301930 | PUESTA A TIERRA DE MEDIA TENSION |  | ELS | 1 | 740 | 499989 | 499989 | 333114103 | 01 | 01 | 08 | 2016-07-18 | PTIEMT | 9787047 | 01220113 | SE0112 | 1671032 | O-243 |  |  |  | D2291 |  |  |  | RS08916 | 20519610214 | 01 | 001 | 408 | 2016-08-16 |  |  | RS | GT-089-2016-ES | 2016-07-18 |  |  | 22 | 24 | 364.94 |  |  |  | PST | ASOC. DE VIVIENDA FRONTERA SUR |  |  | 01 | UND | 1 | [51 empty] | 0300 | 33309000 | 201100007118 | 0000 | PUESTA A TIERRA DE MEDIA TENSION |  | PUESTA A TIERRA DE MEDIA TENSION | S/N | 301930 | 1 | UN | X |  |  | X | 18.07.2016 | 3E10106014 | 310 | 3E10106000 | E301 | E301000019 |  |  | 30000044 |  |  | 0001 | 0004 | 3001 |  | 030013010604 | 1000011067 | S/M | X |  | PE | S/M | 2016 |  |  |  | 22 | 01 | 13 | [17 empty] | ZLID | ZLID |  | ZLID | ZLID |  | 22 |  | 24 |  |  |  | 22 |  | 24 |  |  |  | 19.07.2016 | 19.07.2016 |  | 19.07.2016 | 19.07.2016 |  | 0 | 0 |  |  |  |  | 0 | 0 |  | 0 |  |  | 364.94
1211 | AF | 301931 | RETENIDA CONTRAPUNTA DE MEDIA TENSION |  | ELS | 1 | 740 | 499989 | 499989 | 333114103 | 01 | 01 | 08 | 2016-07-18 | RCTMT | 2639339 | 01220113 | SE0112 | 1671032 | O-243 |  |  |  | D2291 |  |  |  | RS08916 | 20519610214 | 01 | 001 | 408 | 2016-08-16 |  |  | RS | GT-089-2016-ES | 2016-07-18 |  |  | 26 | 24 | 445.03 |  |  |  | RET | ASOC. DE VIVIENDA FRONTERA SUR |  |  | 01 | UND | 1 | [51 empty] | 0300 | 33305000 | 600000100568 | 0000 | RETENIDA CONTRAPUNTA DE MEDIA TENSION |  | RETENIDA CONTRAPUNTA DE MEDIA TENSION | S/N | 301931 | 1 | UN | X |  |  | X | 18.07.2016 | 3E10106011 | 310 | 3E10106000 | E301 | E301000019 |  |  | 30000044 |  |  | 0001 | 0004 | 3001 |  | 030013010601 | 1000011067 | S/M | X |  | PE | S/M | 2016 |  |  |  | 22 | 01 | 13 | [17 empty] | ZLID | ZLID |  | ZLID | ZLID |  | 26 |  | 24 |  |  |  | 26 |  | 24 |  |  |  | 19.07.2016 | 19.07.2016 |  | 19.07.2016 | 19.07.2016 |  | 0 | 0 |  |  |  |  | 0 | 0 |  | 0 |  |  | 445.03
1212 | AF | 301932 | RED AEREA CONDUCTOR DE AA O SIMIL. 3x35 mm2 |  | ELS | 1 | 740 | 499989 | 499989 | 333114106 | 01 | 01 | 08 | 2016-07-18 | AA03503 | 2639177 | 01220113 | SE0112 | 1671032 | O-243 |  |  | D2291 | D2292 |  |  |  | RS08916 | 20519610214 | 01 | 001 | 408 | 2016-08-16 |  |  | RS | GT-089-2016-ES | 2016-07-18 |  |  | 26 | 32 | 247.81 |  |  |  | CND | ASOC. DE VIVIENDA FRONTERA SUR |  |  | 01 | MTS | 17.2 | [51 empty] | 0300 | 33303000 | 400000103642 | 0000 | RED AEREA CONDUCTOR DE AA O SIMIL. 3x35 mm2 |  | RED AEREA CONDUCTOR DE AA O SIMIL. 3x35 mm2 | S/N | 301932 | 17.2 | M | X |  |  | X | 18.07.2016 | 3E10106011 | 310 | 3E10106000 | E301 | E301000019 |  |  | 30000044 |  |  | 0001 | 0004 | 3001 |  | 030013010602 | 1000011067 | S/M | X |  | PE | S/M | 2016 |  |  |  | 22 | 01 | 13 | [17 empty] | ZLID | ZLID |  | ZLID | ZLID |  | 26 |  | 32 |  |  |  | 26 |  | 32 |  |  |  | 19.07.2016 | 19.07.2016 |  | 19.07.2016 | 19.07.2016 |  | 0 | 0 |  |  |  |  | 0 | 0 |  | 0 |  |  | 247.81
1213 | AF | 301933 | ESTRUCTURA 13 m CAMBIO DE DIRECCION-ESTRUCTURA DE CONCRETO |  | ELS | 1 | 740 | 499989 | 499989 | 333114107 | 01 | 01 | 08 | 2016-07-18 | PX1302-C | 2538934 | 01220113 | SE0112 | 1671032 | O-243 |  |  |  | D2292 |  |  |  | RS08916 | 20519610214 | 01 | 001 | 408 | 2016-08-16 |  |  | RS | GT-089-2016-ES | 2016-07-18 |  |  | 26 | 24 | 2500.56 |  |  |  | EST | ASOC. DE VIVIENDA FRONTERA SUR |  |  | 01 | UND | 1 | [51 empty] | 0300 | 33305000 | 600000100569 | 0000 | ESTRUCTURA 13 m CAMBIO DE DIRECCION-ESTRUCTURA DE CONCRETO |  | ESTRUCTURA 13 m CAMBIO DE DIRECCION-ESTRUCTURA DE CONCRETO | S/N | 301933 | 1 | UN | X |  |  | X | 18.07.2016 | 3E10106011 | 310 | 3E10106000 | E301 | E301000019 |  |  | 30000044 |  |  | 0001 | 0004 | 3001 |  | 030013010601 | 1000011067 | S/M | X |  | PE | S/M | 2016 |  |  |  | 22 | 01 | 13 | [17 empty] | ZLID | ZLID |  | ZLID | ZLID |  | 26 |  | 24 |  |  |  | 26 |  | 24 |  |  |  | 19.07.2016 | 19.07.2016 |  | 19.07.2016 | 19.07.2016 |  | 0 | 0 |  |  |  |  | 0 | 0 |  | 0 |  |  | 2500.56
1214 | AF | 301934 | PUESTA A TIERRA DE MEDIA TENSION |  | ELS | 1 | 740 | 499989 | 499989 | 333114103 | 01 | 01 | 08 | 2016-07-18 | PTIEMT | 9787051 | 01220113 | SE0112 | 1671032 | O-243 |  |  |  | D2292 |  |  |  | RS08916 | 20519610214 | 01 | 001 | 408 | 2016-08-16 |  |  | RS | GT-089-2016-ES | 2016-07-18 |  |  | 22 | 24 | 364.94 |  |  |  | PST | ASOC. DE VIVIENDA FRONTERA SUR |  |  | 01 | UND | 1 | [51 empty] | 0300 | 33309000 | 201100007119 | 0000 | PUESTA A TIERRA DE MEDIA TENSION |  | PUESTA A TIERRA DE MEDIA TENSION | S/N | 301934 | 1 | UN | X |  |  | X | 18.07.2016 | 3E10106014 | 310 | 3E10106000 | E301 | E301000019 |  |  | 30000044 |  |  | 0001 | 0004 | 3001 |  | 030013010604 | 1000011067 | S/M | X |  | PE | S/M | 2016 |  |  |  | 22 | 01 | 13 | [17 empty] | ZLID | ZLID |  | ZLID | ZLID |  | 22 |  | 24 |  |  |  | 22 |  | 24 |  |  |  | 19.07.2016 | 19.07.2016 |  | 19.07.2016 | 19.07.2016 |  | 0 | 0 |  |  |  |  | 0 | 0 |  | 0 |  |  | 364.94
1215 | AF | 301935 | RETENIDA AEREA DE MEDIA TENSION |  | ELS | 1 | 740 | 499989 | 499989 | 333114103 | 01 | 01 | 08 | 2016-07-18 | RETAMT | 2639340 | 01220113 | SE0112 | 1671032 | O-243 |  |  |  | D2292 |  |  |  | RS08916 | 20519610214 | 01 | 001 | 408 | 2016-08-16 |  |  | RS | GT-089-2016-ES | 2016-07-18 |  |  | 26 | 24 | 445.03 |  |  |  | RET | ASOC. DE VIVIENDA FRONTERA SUR |  |  | 01 | UND | 1 | [51 empty] | 0300 | 33305000 | 600000100570 | 0000 | RETENIDA AEREA DE MEDIA TENSION |  | RETENIDA AEREA DE MEDIA TENSION | S/N | 301935 | 1 | UN | X |  |  | X | 18.07.2016 | 3E10106011 | 310 | 3E10106000 | E301 | E301000019 |  |  | 30000044 |  |  | 0001 | 0004 | 3001 |  | 030013010601 | 1000011067 | S/M | X |  | PE | S/M | 2016 |  |  |  | 22 | 01 | 13 | [17 empty] | ZLID | ZLID |  | ZLID | ZLID |  | 26 |  | 24 |  |  |  | 26 |  | 24 |  |  |  | 19.07.2016 | 19.07.2016 |  | 19.07.2016 | 19.07.2016 |  | 0 | 0 |  |  |  |  | 0 | 0 |  | 0 |  |  | 445.03
1216 | AF | 301936 | RED AEREA CONDUCTOR DE AA O SIMIL. 3x35 mm2 |  | ELS | 1 | 740 | 499989 | 499989 | 333114106 | 01 | 01 | 08 | 2016-07-18 | AA03503 | 2639181 | 01220113 | SE0112 | 1671032 | O-243 |  |  | D2292 | D2293 |  |  |  | RS08916 | 20519610214 | 01 | 001 | 408 | 2016-08-16 |  |  | RS | GT-089-2016-ES | 2016-07-18 |  |  | 26 | 32 | 1070.46 |  |  |  | CND | ASOC. DE VIVIENDA FRONTERA SUR |  |  | 01 | MTS | 74.3 | [51 empty] | 0300 | 33303000 | 400000103643 | 0000 | RED AEREA CONDUCTOR DE AA O SIMIL. 3x35 mm2 |  | RED AEREA CONDUCTOR DE AA O SIMIL. 3x35 mm2 | S/N | 301936 | 74.3 | M | X |  |  | X | 18.07.2016 | 3E10106011 | 310 | 3E10106000 | E301 | E301000019 |  |  | 30000044 |  |  | 0001 | 0004 | 3001 |  | 030013010602 | 1000011067 | S/M | X |  | PE | S/M | 2016 |  |  |  | 22 | 01 | 13 | [17 empty] | ZLID | ZLID |  | ZLID | ZLID |  | 26 |  | 32 |  |  |  | 26 |  | 32 |  |  |  | 19.07.2016 | 19.07.2016 |  | 19.07.2016 | 19.07.2016 |  | 0 | 0 |  |  |  |  | 0 | 0 |  | 0 |  |  | 1070.46
1217 | AF | 301937 | ESTRUCTURA 13 m ALINEAMIENTO-ESTRUCTURA DE CONCRETO |  | ELS | 1 | 740 | 499989 | 499989 | 333114107 | 01 | 01 | 08 | 2016-07-18 | PX1301-C | 2538936 | 01220113 | SE0112 | 1671032 | O-243 |  |  |  | D2293 |  |  |  | RS08916 | 20519610214 | 01 | 001 | 408 | 2016-08-16 |  |  | RS | GT-089-2016-ES | 2016-07-18 |  |  | 26 | 24 | 2500.56 |  |  |  | EST | ASOC. DE VIVIENDA FRONTERA SUR |  |  | 01 | UND | 1 | [51 empty] | 0300 | 33305000 | 600000100571 | 0000 | ESTRUCTURA 13 m ALINEAMIENTO-ESTRUCTURA DE CONCRETO |  | ESTRUCTURA 13 m ALINEAMIENTO-ESTRUCTURA DE CONCRETO | S/N | 301937 | 1 | UN | X |  |  | X | 18.07.2016 | 3E10106011 | 310 | 3E10106000 | E301 | E301000019 |  |  | 30000044 |  |  | 0001 | 0004 | 3001 |  | 030013010601 | 1000011067 | S/M | X |  | PE | S/M | 2016 |  |  |  | 22 | 01 | 13 | [17 empty] | ZLID | ZLID |  | ZLID | ZLID |  | 26 |  | 24 |  |  |  | 26 |  | 24 |  |  |  | 19.07.2016 | 19.07.2016 |  | 19.07.2016 | 19.07.2016 |  | 0 | 0 |  |  |  |  | 0 | 0 |  | 0 |  |  | 2500.56
1218 | AF | 301938 | PUESTA A TIERRA DE MEDIA TENSION |  | ELS | 1 | 740 | 499989 | 499989 | 333114103 | 01 | 01 | 08 | 2016-07-18 | PTIEMT | 9787055 | 01220113 | SE0112 | 1671032 | O-243 |  |  |  | D2293 |  |  |  | RS08916 | 20519610214 | 01 | 001 | 408 | 2016-08-16 |  |  | RS | GT-089-2016-ES | 2016-07-18 |  |  | 22 | 24 | 364.94 |  |  |  | PST | ASOC. DE VIVIENDA FRONTERA SUR |  |  | 01 | UND | 1 | [51 empty] | 0300 | 33309000 | 201100007120 | 0000 | PUESTA A TIERRA DE MEDIA TENSION |  | PUESTA A TIERRA DE MEDIA TENSION | S/N | 301938 | 1 | UN | X |  |  | X | 18.07.2016 | 3E10106014 | 310 | 3E10106000 | E301 | E301000019 |  |  | 30000044 |  |  | 0001 | 0004 | 3001 |  | 030013010604 | 1000011067 | S/M | X |  | PE | S/M | 2016 |  |  |  | 22 | 01 | 13 | [17 empty] | ZLID | ZLID |  | ZLID | ZLID |  | 22 |  | 24 |  |  |  | 22 |  | 24 |  |  |  | 19.07.2016 | 19.07.2016 |  | 19.07.2016 | 19.07.2016 |  | 0 | 0 |  |  |  |  | 0 | 0 |  | 0 |  |  | 364.94
1219 | AF | 301939 | RED AEREA CONDUCTOR DE AA O SIMIL. 3x35 mm2 |  | ELS | 1 | 740 | 499989 | 499989 | 333114106 | 01 | 01 | 08 | 2016-07-18 | AA03503 | 2639183 | 01220113 | SE0112 | 1671032 | O-243 |  |  | D2293 | D2294 |  |  |  | RS08916 | 20519610214 | 01 | 001 | 408 | 2016-08-16 |  |  | RS | GT-089-2016-ES | 2016-07-18 |  |  | 26 | 32 | 1181.39 |  |  |  | CND | ASOC. DE VIVIENDA FRONTERA SUR |  |  | 01 | MTS | 82 | [51 empty] | 0300 | 33303000 | 400000103644 | 0000 | RED AEREA CONDUCTOR DE AA O SIMIL. 3x35 mm2 |  | RED AEREA CONDUCTOR DE AA O SIMIL. 3x35 mm2 | S/N | 301939 | 82 | M | X |  |  | X | 18.07.2016 | 3E10106011 | 310 | 3E10106000 | E301 | E301000019 |  |  | 30000044 |  |  | 0001 | 0004 | 3001 |  | 030013010602 | 1000011067 | S/M | X |  | PE | S/M | 2016 |  |  |  | 22 | 01 | 13 | [17 empty] | ZLID | ZLID |  | ZLID | ZLID |  | 26 |  | 32 |  |  |  | 26 |  | 32 |  |  |  | 19.07.2016 | 19.07.2016 |  | 19.07.2016 | 19.07.2016 |  | 0 | 0 |  |  |  |  | 0 | 0 |  | 0 |  |  | 1181.39
1220 | AF | 301940 | ESTRUCTURA 13 m ALINEAMIENTO-ESTRUCTURA DE CONCRETO |  | ELS | 1 | 740 | 499989 | 499989 | 333114107 | 01 | 01 | 08 | 2016-07-18 | PX1301-C | 2538938 | 01220113 | SE0112 | 1671032 | O-243 |  |  |  | D2294 |  |  |  | RS08916 | 20519610214 | 01 | 001 | 408 | 2016-08-16 |  |  | RS | GT-089-2016-ES | 2016-07-18 |  |  | 26 | 24 | 2500.56 |  |  |  | EST | ASOC. DE VIVIENDA FRONTERA SUR |  |  | 01 | UND | 1 | [51 empty] | 0300 | 33305000 | 600000100572 | 0000 | ESTRUCTURA 13 m ALINEAMIENTO-ESTRUCTURA DE CONCRETO |  | ESTRUCTURA 13 m ALINEAMIENTO-ESTRUCTURA DE CONCRETO | S/N | 301940 | 1 | UN | X |  |  | X | 18.07.2016 | 3E10106011 | 310 | 3E10106000 | E301 | E301000019 |  |  | 30000044 |  |  | 0001 | 0004 | 3001 |  | 030013010601 | 1000011067 | S/M | X |  | PE | S/M | 2016 |  |  |  | 22 | 01 | 13 | [17 empty] | ZLID | ZLID |  | ZLID | ZLID |  | 26 |  | 24 |  |  |  | 26 |  | 24 |  |  |  | 19.07.2016 | 19.07.2016 |  | 19.07.2016 | 19.07.2016 |  | 0 | 0 |  |  |  |  | 0 | 0 |  | 0 |  |  | 2500.56
1221 | AF | 301941 | PUESTA A TIERRA DE MEDIA TENSION |  | ELS | 1 | 740 | 499989 | 499989 | 333114103 | 01 | 01 | 08 | 2016-07-18 | PTIEMT | 9787059 | 01220113 | SE0112 | 1671032 | O-243 |  |  |  | D2294 |  |  |  | RS08916 | 20519610214 | 01 | 001 | 408 | 2016-08-16 |  |  | RS | GT-089-2016-ES | 2016-07-18 |  |  | 22 | 24 | 364.94 |  |  |  | PST | ASOC. DE VIVIENDA FRONTERA SUR |  |  | 01 | UND | 1 | [51 empty] | 0300 | 33309000 | 201100007121 | 0000 | PUESTA A TIERRA DE MEDIA TENSION |  | PUESTA A TIERRA DE MEDIA TENSION | S/N | 301941 | 1 | UN | X |  |  | X | 18.07.2016 | 3E10106014 | 310 | 3E10106000 | E301 | E301000019 |  |  | 30000044 |  |  | 0001 | 0004 | 3001 |  | 030013010604 | 1000011067 | S/M | X |  | PE | S/M | 2016 |  |  |  | 22 | 01 | 13 | [17 empty] | ZLID | ZLID |  | ZLID | ZLID |  | 22 |  | 24 |  |  |  | 22 |  | 24 |  |  |  | 19.07.2016 | 19.07.2016 |  | 19.07.2016 | 19.07.2016 |  | 0 | 0 |  |  |  |  | 0 | 0 |  | 0 |  |  | 364.94
1222 | AF | 301942 | RED AEREA CONDUCTOR DE AA O SIMIL. 3x35 mm2 |  | ELS | 1 | 740 | 499989 | 499989 | 333114106 | 01 | 01 | 08 | 2016-07-18 | AA03503 | 2639189 | 01220113 | SE0112 | 1671032 | O-243 |  |  | D2294 | D2296 |  |  |  | RS08916 | 20519610214 | 01 | 001 | 408 | 2016-08-16 |  |  | RS | GT-089-2016-ES | 2016-07-18 |  |  | 26 | 32 | 963.84 |  |  |  | CND | ASOC. DE VIVIENDA FRONTERA SUR |  |  | 01 | MTS | 66.9 | [51 empty] | 0300 | 33303000 | 400000103645 | 0000 | RED AEREA CONDUCTOR DE AA O SIMIL. 3x35 mm2 |  | RED AEREA CONDUCTOR DE AA O SIMIL. 3x35 mm2 | S/N | 301942 | 66.9 | M | X |  |  | X | 18.07.2016 | 3E10106011 | 310 | 3E10106000 | E301 | E301000019 |  |  | 30000044 |  |  | 0001 | 0004 | 3001 |  | 030013010602 | 1000011067 | S/M | X |  | PE | S/M | 2016 |  |  |  | 22 | 01 | 13 | [17 empty] | ZLID | ZLID |  | ZLID | ZLID |  | 26 |  | 32 |  |  |  | 26 |  | 32 |  |  |  | 19.07.2016 | 19.07.2016 |  | 19.07.2016 | 19.07.2016 |  | 0 | 0 |  |  |  |  | 0 | 0 |  | 0 |  |  | 963.84
1223 | AF | 301943 | ESTRUCTURA 13 m ALINEAMIENTO-ESTRUCTURA DE CONCRETO |  | ELS | 1 | 740 | 499989 | 499989 | 333114107 | 01 | 01 | 08 | 2016-07-18 | PX1301-C | 2538940 | 01220113 | SE0112 | 1671032 | O-243 |  |  |  | D2296 |  |  |  | RS08916 | 20519610214 | 01 | 001 | 408 | 2016-08-16 |  |  | RS | GT-089-2016-ES | 2016-07-18 |  |  | 26 | 24 | 2500.56 |  |  |  | EST | ASOC. DE VIVIENDA FRONTERA SUR |  |  | 01 | UND | 1 | [51 empty] | 0300 | 33305000 | 600000100573 | 0000 | ESTRUCTURA 13 m ALINEAMIENTO-ESTRUCTURA DE CONCRETO |  | ESTRUCTURA 13 m ALINEAMIENTO-ESTRUCTURA DE CONCRETO | S/N | 301943 | 1 | UN | X |  |  | X | 18.07.2016 | 3E10106011 | 310 | 3E10106000 | E301 | E301000019 |  |  | 30000044 |  |  | 0001 | 0004 | 3001 |  | 030013010601 | 1000011067 | S/M | X |  | PE | S/M | 2016 |  |  |  | 22 | 01 | 13 | [17 empty] | ZLID | ZLID |  | ZLID | ZLID |  | 26 |  | 24 |  |  |  | 26 |  | 24 |  |  |  | 19.07.2016 | 19.07.2016 |  | 19.07.2016 | 19.07.2016 |  | 0 | 0 |  |  |  |  | 0 | 0 |  | 0 |  |  | 2500.56
1224 | AF | 301944 | PUESTA A TIERRA DE MEDIA TENSION |  | ELS | 1 | 740 | 499989 | 499989 | 333114103 | 01 | 01 | 08 | 2016-07-18 | PTIEMT | 9787063 | 01220113 | SE0112 | 1671032 | O-243 |  |  |  | D2296 |  |  |  | RS08916 | 20519610214 | 01 | 001 | 408 | 2016-08-16 |  |  | RS | GT-089-2016-ES | 2016-07-18 |  |  | 22 | 24 | 364.94 |  |  |  | PST | ASOC. DE VIVIENDA FRONTERA SUR |  |  | 01 | UND | 1 | [51 empty] | 0300 | 33309000 | 201100007122 | 0000 | PUESTA A TIERRA DE MEDIA TENSION |  | PUESTA A TIERRA DE MEDIA TENSION | S/N | 301944 | 1 | UN | X |  |  | X | 18.07.2016 | 3E10106014 | 310 | 3E10106000 | E301 | E301000019 |  |  | 30000044 |  |  | 0001 | 0004 | 3001 |  | 030013010604 | 1000011067 | S/M | X |  | PE | S/M | 2016 |  |  |  | 22 | 01 | 13 | [17 empty] | ZLID | ZLID |  | ZLID | ZLID |  | 22 |  | 24 |  |  |  | 22 |  | 24 |  |  |  | 19.07.2016 | 19.07.2016 |  | 19.07.2016 | 19.07.2016 |  | 0 | 0 |  |  |  |  | 0 | 0 |  | 0 |  |  | 364.94
1225 | AF | 301945 | RED AEREA CONDUCTOR DE AA O SIMIL. 3x35 mm2 |  | ELS | 1 | 740 | 499989 | 499989 | 333114106 | 01 | 01 | 08 | 2016-07-18 | AA03503 | 2639193 | 01220113 | SE0112 | 1671032 | O-243 |  |  | D2296 | D2297 |  |  |  | RS08916 | 20519610214 | 01 | 001 | 408 | 2016-08-16 |  |  | RS | GT-089-2016-ES | 2016-07-18 |  |  | 26 | 32 | 867.31 |  |  |  | CND | ASOC. DE VIVIENDA FRONTERA SUR |  |  | 01 | MTS | 60.2 | [51 empty] | 0300 | 33303000 | 400000103646 | 0000 | RED AEREA CONDUCTOR DE AA O SIMIL. 3x35 mm2 |  | RED AEREA CONDUCTOR DE AA O SIMIL. 3x35 mm2 | S/N | 301945 | 60.2 | M | X |  |  | X | 18.07.2016 | 3E10106011 | 310 | 3E10106000 | E301 | E301000019 |  |  | 30000044 |  |  | 0001 | 0004 | 3001 |  | 030013010602 | 1000011067 | S/M | X |  | PE | S/M | 2016 |  |  |  | 22 | 01 | 13 | [17 empty] | ZLID | ZLID |  | ZLID | ZLID |  | 26 |  | 32 |  |  |  | 26 |  | 32 |  |  |  | 19.07.2016 | 19.07.2016 |  | 19.07.2016 | 19.07.2016 |  | 0 | 0 |  |  |  |  | 0 | 0 |  | 0 |  |  | 867.31
1226 | AF | 301946 | ESTRUCTURA 13 m ALINEAMIENTO-ESTRUCTURA DE CONCRETO |  | ELS | 1 | 740 | 499989 | 499989 | 333114107 | 01 | 01 | 08 | 2016-07-18 | PX1301-C | 2538942 | 01220113 | SE0112 | 1671032 | O-243 |  |  |  | D2297 |  |  |  | RS08916 | 20519610214 | 01 | 001 | 408 | 2016-08-16 |  |  | RS | GT-089-2016-ES | 2016-07-18 |  |  | 26 | 24 | 2500.56 |  |  |  | EST | ASOC. DE VIVIENDA FRONTERA SUR |  |  | 01 | UND | 1 | [51 empty] | 0300 | 33305000 | 600000100574 | 0000 | ESTRUCTURA 13 m ALINEAMIENTO-ESTRUCTURA DE CONCRETO |  | ESTRUCTURA 13 m ALINEAMIENTO-ESTRUCTURA DE CONCRETO | S/N | 301946 | 1 | UN | X |  |  | X | 18.07.2016 | 3E10106011 | 310 | 3E10106000 | E301 | E301000019 |  |  | 30000044 |  |  | 0001 | 0004 | 3001 |  | 030013010601 | 1000011067 | S/M | X |  | PE | S/M | 2016 |  |  |  | 22 | 01 | 13 | [17 empty] | ZLID | ZLID |  | ZLID | ZLID |  | 26 |  | 24 |  |  |  | 26 |  | 24 |  |  |  | 19.07.2016 | 19.07.2016 |  | 19.07.2016 | 19.07.2016 |  | 0 | 0 |  |  |  |  | 0 | 0 |  | 0 |  |  | 2500.56
1227 | AF | 301947 | PUESTA A TIERRA DE MEDIA TENSION |  | ELS | 1 | 740 | 499989 | 499989 | 333114103 | 01 | 01 | 08 | 2016-07-18 | PTIEMT | 9787067 | 01220113 | SE0112 | 1671032 | O-243 |  |  |  | D2297 |  |  |  | RS08916 | 20519610214 | 01 | 001 | 408 | 2016-08-16 |  |  | RS | GT-089-2016-ES | 2016-07-18 |  |  | 22 | 24 | 364.94 |  |  |  | PST | ASOC. DE VIVIENDA FRONTERA SUR |  |  | 01 | UND | 1 | [51 empty] | 0300 | 33309000 | 201100007123 | 0000 | PUESTA A TIERRA DE MEDIA TENSION |  | PUESTA A TIERRA DE MEDIA TENSION | S/N | 301947 | 1 | UN | X |  |  | X | 18.07.2016 | 3E10106014 | 310 | 3E10106000 | E301 | E301000019 |  |  | 30000044 |  |  | 0001 | 0004 | 3001 |  | 030013010604 | 1000011067 | S/M | X |  | PE | S/M | 2016 |  |  |  | 22 | 01 | 13 | [17 empty] | ZLID | ZLID |  | ZLID | ZLID |  | 22 |  | 24 |  |  |  | 22 |  | 24 |  |  |  | 19.07.2016 | 19.07.2016 |  | 19.07.2016 | 19.07.2016 |  | 0 | 0 |  |  |  |  | 0 | 0 |  | 0 |  |  | 364.94
1228 | AF | 301948 | RED AEREA CONDUCTOR DE AA O SIMIL. 3x35 mm2 |  | ELS | 1 | 740 | 499989 | 499989 | 333114106 | 01 | 01 | 08 | 2016-07-18 | AA03503 | 2639195 | 01220113 | SE0112 | 1671032 | O-243 |  |  | D2297 | D2298 |  |  |  | RS08916 | 20519610214 | 01 | 001 | 408 | 2016-08-16 |  |  | RS | GT-089-2016-ES | 2016-07-18 |  |  | 26 | 32 | 874.52 |  |  |  | CND | ASOC. DE VIVIENDA FRONTERA SUR |  |  | 01 | MTS | 60.7 | [51 empty] | 0300 | 33303000 | 400000103647 | 0000 | RED AEREA CONDUCTOR DE AA O SIMIL. 3x35 mm2 |  | RED AEREA CONDUCTOR DE AA O SIMIL. 3x35 mm2 | S/N | 301948 | 60.7 | M | X |  |  | X | 18.07.2016 | 3E10106011 | 310 | 3E10106000 | E301 | E301000019 |  |  | 30000044 |  |  | 0001 | 0004 | 3001 |  | 030013010602 | 1000011067 | S/M | X |  | PE | S/M | 2016 |  |  |  | 22 | 01 | 13 | [17 empty] | ZLID | ZLID |  | ZLID | ZLID |  | 26 |  | 32 |  |  |  | 26 |  | 32 |  |  |  | 19.07.2016 | 19.07.2016 |  | 19.07.2016 | 19.07.2016 |  | 0 | 0 |  |  |  |  | 0 | 0 |  | 0 |  |  | 874.52
1229 | AF | 301949 | ESTRUCTURA 13 m ALINEAMIENTO-ESTRUCTURA DE CONCRETO |  | ELS | 1 | 740 | 499989 | 499989 | 333114107 | 01 | 01 | 08 | 2016-07-18 | PX1301-C | 2538944 | 01220113 | SE0112 | 1671032 | O-243 |  |  |  | D2298 |  |  |  | RS08916 | 20519610214 | 01 | 001 | 408 | 2016-08-16 |  |  | RS | GT-089-2016-ES | 2016-07-18 |  |  | 26 | 24 | 2500.56 |  |  |  | EST | ASOC. DE VIVIENDA FRONTERA SUR |  |  | 01 | UND | 1 | [51 empty] | 0300 | 33305000 | 600000100575 | 0000 | ESTRUCTURA 13 m ALINEAMIENTO-ESTRUCTURA DE CONCRETO |  | ESTRUCTURA 13 m ALINEAMIENTO-ESTRUCTURA DE CONCRETO | S/N | 301949 | 1 | UN | X |  |  | X | 18.07.2016 | 3E10106011 | 310 | 3E10106000 | E301 | E301000019 |  |  | 30000044 |  |  | 0001 | 0004 | 3001 |  | 030013010601 | 1000011067 | S/M | X |  | PE | S/M | 2016 |  |  |  | 22 | 01 | 13 | [17 empty] | ZLID | ZLID |  | ZLID | ZLID |  | 26 |  | 24 |  |  |  | 26 |  | 24 |  |  |  | 19.07.2016 | 19.07.2016 |  | 19.07.2016 | 19.07.2016 |  | 0 | 0 |  |  |  |  | 0 | 0 |  | 0 |  |  | 2500.56
1230 | AF | 301950 | PUESTA A TIERRA DE MEDIA TENSION |  | ELS | 1 | 740 | 499989 | 499989 | 333114103 | 01 | 01 | 08 | 2016-07-18 | PTIEMT | 9787071 | 01220113 | SE0112 | 1671032 | O-243 |  |  |  | D2298 |  |  |  | RS08916 | 20519610214 | 01 | 001 | 408 | 2016-08-16 |  |  | RS | GT-089-2016-ES | 2016-07-18 |  |  | 22 | 24 | 364.94 |  |  |  | PST | ASOC. DE VIVIENDA FRONTERA SUR |  |  | 01 | UND | 1 | [51 empty] | 0300 | 33309000 | 201100007124 | 0000 | PUESTA A TIERRA DE MEDIA TENSION |  | PUESTA A TIERRA DE MEDIA TENSION | S/N | 301950 | 1 | UN | X |  |  | X | 18.07.2016 | 3E10106014 | 310 | 3E10106000 | E301 | E301000019 |  |  | 30000044 |  |  | 0001 | 0004 | 3001 |  | 030013010604 | 1000011067 | S/M | X |  | PE | S/M | 2016 |  |  |  | 22 | 01 | 13 | [17 empty] | ZLID | ZLID |  | ZLID | ZLID |  | 22 |  | 24 |  |  |  | 22 |  | 24 |  |  |  | 19.07.2016 | 19.07.2016 |  | 19.07.2016 | 19.07.2016 |  | 0 | 0 |  |  |  |  | 0 | 0 |  | 0 |  |  | 364.94
1231 | AF | 301951 | RED AEREA CONDUCTOR DE AA O SIMIL. 3x35 mm2 |  | ELS | 1 | 740 | 499989 | 499989 | 333114106 | 01 | 01 | 08 | 2016-07-18 | AA03503 | 2639211 | 01220113 | SE0112 | 1671032 | O-243 |  |  | D2294 | D-350 |  |  |  | RS08916 | 20519610214 | 01 | 001 | 408 | 2016-08-16 |  |  | RS | GT-089-2016-ES | 2016-07-18 |  |  | 26 | 32 | 208.91 |  |  |  | CND | ASOC. DE VIVIENDA FRONTERA SUR |  |  | 01 | MTS | 14.5 | [51 empty] | 0300 | 33303000 | 400000103648 | 0000 | RED AEREA CONDUCTOR DE AA O SIMIL. 3x35 mm2 |  | RED AEREA CONDUCTOR DE AA O SIMIL. 3x35 mm2 | S/N | 301951 | 14.5 | M | X |  |  | X | 18.07.2016 | 3E10106011 | 310 | 3E10106000 | E301 | E301000019 |  |  | 30000044 |  |  | 0001 | 0004 | 3001 |  | 030013010602 | 1000011067 | S/M | X |  | PE | S/M | 2016 |  |  |  | 22 | 01 | 13 | [17 empty] | ZLID | ZLID |  | ZLID | ZLID |  | 26 |  | 32 |  |  |  | 26 |  | 32 |  |  |  | 19.07.2016 | 19.07.2016 |  | 19.07.2016 | 19.07.2016 |  | 0 | 0 |  |  |  |  | 0 | 0 |  | 0 |  |  | 208.91
1232 | AF | 301952 | ESTRUCTURA 15m AEREA MONOPOSTE -ESTRUCTURA DE CONCRETO |  | ELS | 1 | 740 | 499989 | 499989 | 333114305 | 01 | 01 | 08 | 2016-07-18 | EAM15-C | 2538923 | 01220113 | SE0112 | 1671032 | O-243 | D-350 |  |  | D-350 |  |  |  | RS08916 | 20519610214 | 01 | 001 | 408 | 2016-08-16 |  |  | RS | GT-089-2016-ES | 2016-07-18 |  |  | 22 | 24 | 4714.21 |  |  |  | EST | ASOC. DE VIVIENDA FRONTERA SUR |  |  | 01 | UND | 1 | [51 empty] | 0300 | 33305000 | 600000100576 | 0000 | ESTRUCTURA 15m AEREA MONOPOSTE -ESTRUCTURA DE CONCRETO |  | ESTRUCTURA 15m AEREA MONOPOSTE -ESTRUCTURA DE CONCRETO | S/N | 301952 | 1 | UN | X |  |  | X | 18.07.2016 | 3E10106021 | 310 | 3E10106000 | E301 | E301000019 |  |  | 30000044 |  |  | 0001 | 0004 | 3001 |  | 030013010605 | 1000011067 | S/M | X |  | PE | S/M | 2016 |  |  |  | 22 | 01 | 13 | [17 empty] | ZLID | ZLID |  | ZLID | ZLID |  | 22 |  | 24 |  |  |  | 22 |  | 24 |  |  |  | 19.07.2016 | 19.07.2016 |  | 19.07.2016 | 19.07.2016 |  | 0 | 0 |  |  |  |  | 0 | 0 |  | 0 |  |  | 4714.21
1233 | AF | 301953 | TABLERO DE DISTRIBUCION DE FIERRO GALVANIZADO |  | ELS | 1 | 740 | 499989 | 499989 | 333114301 | 01 | 01 | 08 | 2016-07-18 | TDFG1 | 2639230 | 01220113 | SE0112 | 1671032 | O-243 | D-350 |  |  | D-350 |  |  |  | RS08916 | 20519610214 | 01 | 001 | 408 | 2016-08-16 |  |  | RS | GT-089-2016-ES | 2016-07-18 |  |  | 22 | 24 | 3455.45 |  |  |  | TBL | ASOC. DE VIVIENDA FRONTERA SUR |  |  | 01 | UND | 1 | [51 empty] | 0300 | 33301000 | 100000001798 | 0000 | TABLERO DE DISTRIBUCION DE FIERRO GALVANIZADO |  | TABLERO DE DISTRIBUCION DE FIERRO GALVANIZADO | S/N | 301953 | 1 | UN | X |  |  | X | 18.07.2016 | 3E10106021 | 310 | 3E10106000 | E301 | E301000019 |  |  | 30000044 |  |  | 0001 | 0004 | 3001 |  | 030013010605 | 1000011067 | S/M | X |  | PE | S/M | 2016 |  |  |  | 22 | 01 | 13 | [17 empty] | ZLID | ZLID |  | ZLID | ZLID |  | 22 |  | 24 |  |  |  | 22 |  | 24 |  |  |  | 19.07.2016 | 19.07.2016 |  | 19.07.2016 | 19.07.2016 |  | 0 | 0 |  |  |  |  | 0 | 0 |  | 0 |  |  | 3455.45
1234 | AF | 301954 | TRANSFORMADOR 75 KVA 3Ø |  | ELS | 1 | 740 | 499989 | 499989 | 33311430201 | 01 | 01 | 08 | 2016-07-18 | TF07503 | 2639230 | 01220113 | SE0112 | 1671032 | O-243 | D-350 |  |  | D-350 |  |  |  | RS08916 | 20519610214 | 01 | 001 | 408 | 2016-08-16 |  |  | RS | GT-089-2016-ES | 2016-07-18 |  |  | 22 | 24 | 12875.64 |  |  |  | TRF | ASOC. DE VIVIENDA FRONTERA SUR | 2300 | HP&T | 01 | UND | 1 | [51 empty] | 0300 | 33308000 | 200100002164 | 0000 | TRANSFORMADOR 75 KVA 3Ø |  | TRANSFORMADOR 75 KVA 3Ø | 2300 | 301954 | 1 | UN | X |  |  | X | 18.07.2016 | 3E10106021 | 310 | 3E10106000 | E301 | E301000019 |  |  | 30000044 |  |  | 0001 | 0004 | 3001 |  | 030013010605 | 1000011067 | HP&T | X |  | PE | S/M | 2016 |  |  |  | 22 | 01 | 13 | [17 empty] | ZLID | ZLID |  | ZLID | ZLID |  | 22 |  | 24 |  |  |  | 22 |  | 24 |  |  |  | 19.07.2016 | 19.07.2016 |  | 19.07.2016 | 19.07.2016 |  | 0 | 0 |  |  |  |  | 0 | 0 |  | 0 |  |  | 12875.64
1235 | AF | 301955 | SECCIONADOR TIPO FUSIBLE (CUT-OUT), UNIPOLAR X3,27 KV, 150 KVBILL 100 A-SUB ESTACION |  | ELS | 1 | 740 | 499989 | 499989 | 33311430202 | 01 | 01 | 08 | 2016-07-18 | EL1323-S | 2639227 | 01220113 | SE0112 | 1671032 | O-243 | D-350 |  |  | D-350 |  |  |  | RS08916 | 20519610214 | 01 | 001 | 408 | 2016-08-16 |  |  | RS | GT-089-2016-ES | 2016-07-18 |  |  | 22 | 24 | 1036.64 |  |  |  | SEC | ASOC. DE VIVIENDA FRONTERA SUR |  |  | 01 | UND | 1 | [51 empty] | 0300 | 33309000 | 201100007125 | 0000 | SECCIONADOR TIPO FUSIBLE (CUT-OUT), UNIPOLAR X3,27 KV, 150 KVBILL 100 A-SUB ESTACION |  | SECCIONADOR TIPO FUSIBLE (CUT-OUT), UNIPOLAR X3,27 KV, 150 KVBILL 100 A-SUB ESTACION | S/N | 301955 | 1 | UN | X |  |  | X | 18.07.2016 | 3E10106024 | 310 | 3E10106000 | E301 | E301000019 |  |  | 30000044 |  |  | 0001 | 0004 | 3001 |  | 030013010605 | 1000011067 | S/M | X |  | PE | S/M | 2016 |  |  |  | 22 | 01 | 13 | [17 empty] | ZLID | ZLID |  | ZLID | ZLID |  | 22 |  | 24 |  |  |  | 22 |  | 24 |  |  |  | 19.07.2016 | 19.07.2016 |  | 19.07.2016 | 19.07.2016 |  | 0 | 0 |  |  |  |  | 0 | 0 |  | 0 |  |  | 1036.64
1236 | AF | 301956 | PUESTA A TIERRA SUB ESTACION |  | ELS | 1 | 740 | 499989 | 499989 | 333114103 | 01 | 01 | 08 | 2016-07-18 | PTIESE | 9787085 | 01220113 | SE0112 | 1671032 | O-243 | D-350 |  |  | D-350 |  |  |  | RS08916 | 20519610214 | 01 | 001 | 408 | 2016-08-16 |  |  | RS | GT-089-2016-ES | 2016-07-18 |  |  | 22 | 24 | 364.94 |  |  |  | PST | ASOC. DE VIVIENDA FRONTERA SUR |  |  | 01 | UND | 1 | [51 empty] | 0300 | 33309000 | 201100007126 | 0000 | PUESTA A TIERRA SUB ESTACION |  | PUESTA A TIERRA SUB ESTACION | S/N | 301956 | 1 | UN | X |  |  | X | 18.07.2016 | 3E10106024 | 310 | 3E10106000 | E301 | E301000019 |  |  | 30000044 |  |  | 0001 | 0004 | 3001 |  | 030013010605 | 1000011067 | S/M | X |  | PE | S/M | 2016 |  |  |  | 22 | 01 | 13 | [17 empty] | ZLID | ZLID |  | ZLID | ZLID |  | 22 |  | 24 |  |  |  | 22 |  | 24 |  |  |  | 19.07.2016 | 19.07.2016 |  | 19.07.2016 | 19.07.2016 |  | 0 | 0 |  |  |  |  | 0 | 0 |  | 0 |  |  | 364.94
1237 | AF | 301957 | PUESTA A TIERRA SUB ESTACION |  | ELS | 1 | 740 | 499989 | 499989 | 333114103 | 01 | 01 | 08 | 2016-07-18 | PTIESE | 9787091 | 01220113 | SE0112 | 1671032 | O-243 | D-350 |  |  | D-350 |  |  |  | RS08916 | 20519610214 | 01 | 001 | 408 | 2016-08-16 |  |  | RS | GT-089-2016-ES | 2016-07-18 |  |  | 22 | 24 | 364.94 |  |  |  | PST | ASOC. DE VIVIENDA FRONTERA SUR |  |  | 01 | UND | 1 | [51 empty] | 0300 | 33309000 | 201100007127 | 0000 | PUESTA A TIERRA SUB ESTACION |  | PUESTA A TIERRA SUB ESTACION | S/N | 301957 | 1 | UN | X |  |  | X | 18.07.2016 | 3E10106024 | 310 | 3E10106000 | E301 | E301000019 |  |  | 30000044 |  |  | 0001 | 0004 | 3001 |  | 030013010605 | 1000011067 | S/M | X |  | PE | S/M | 2016 |  |  |  | 22 | 01 | 13 | [17 empty] | ZLID | ZLID |  | ZLID | ZLID |  | 22 |  | 24 |  |  |  | 22 |  | 24 |  |  |  | 19.07.2016 | 19.07.2016 |  | 19.07.2016 | 19.07.2016 |  | 0 | 0 |  |  |  |  | 0 | 0 |  | 0 |  |  | 364.94
1238 | AF | 301958 | RED AEREA CONDUCTOR DE AA O SIMIL. 3x35 mm2 |  | ELS | 1 | 740 | 499989 | 499989 | 333114106 | 01 | 01 | 08 | 2016-07-18 | AA03503 | 2639203 | 01220113 | SE0112 | 1671032 | O-243 |  |  | D2298 | D-352 |  |  |  | RS08916 | 20519610214 | 01 | 001 | 408 | 2016-08-16 |  |  | RS | GT-089-2016-ES | 2016-07-18 |  |  | 26 | 32 | 757.81 |  |  |  | CND | ASOC. DE VIVIENDA FRONTERA SUR |  |  | 01 | MTS | 52.6 | [51 empty] | 0300 | 33303000 | 400000103649 | 0000 | RED AEREA CONDUCTOR DE AA O SIMIL. 3x35 mm2 |  | RED AEREA CONDUCTOR DE AA O SIMIL. 3x35 mm2 | S/N | 301958 | 52.6 | M | X |  |  | X | 18.07.2016 | 3E10106011 | 310 | 3E10106000 | E301 | E301000019 |  |  | 30000044 |  |  | 0001 | 0004 | 3001 |  | 030013010602 | 1000011067 | S/M | X |  | PE | S/M | 2016 |  |  |  | 22 | 01 | 13 | [17 empty] | ZLID | ZLID |  | ZLID | ZLID |  | 26 |  | 32 |  |  |  | 26 |  | 32 |  |  |  | 19.07.2016 | 19.07.2016 |  | 19.07.2016 | 19.07.2016 |  | 0 | 0 |  |  |  |  | 0 | 0 |  | 0 |  |  | 757.81
1239 | AF | 301959 | PUESTA A TIERRA SUB ESTACION |  | ELS | 1 | 740 | 499989 | 499989 | 333114103 | 01 | 01 | 08 | 2016-07-18 | PTIESE | 9787081 | 01220113 | SE0112 | 1671032 | O-243 | D-352 |  |  | D-352 |  |  |  | RS08916 | 20519610214 | 01 | 001 | 408 | 2016-08-16 |  |  | RS | GT-089-2016-ES | 2016-07-18 |  |  | 22 | 24 | 364.94 |  |  |  | PST | ASOC. DE VIVIENDA FRONTERA SUR |  |  | 01 | UND | 1 | [51 empty] | 0300 | 33309000 | 201100007128 | 0000 | PUESTA A TIERRA SUB ESTACION |  | PUESTA A TIERRA SUB ESTACION | S/N | 301959 | 1 | UN | X |  |  | X | 18.07.2016 | 3E10106024 | 310 | 3E10106000 | E301 | E301000019 |  |  | 30000044 |  |  | 0001 | 0004 | 3001 |  | 030013010605 | 1000011067 | S/M | X |  | PE | S/M | 2016 |  |  |  | 22 | 01 | 13 | [17 empty] | ZLID | ZLID |  | ZLID | ZLID |  | 22 |  | 24 |  |  |  | 22 |  | 24 |  |  |  | 19.07.2016 | 19.07.2016 |  | 19.07.2016 | 19.07.2016 |  | 0 | 0 |  |  |  |  | 0 | 0 |  | 0 |  |  | 364.94
1240 | AF | 301960 | RETENIDA AEREA SUB ESTACION |  | ELS | 1 | 740 | 499989 | 499989 | 333114302 | 01 | 01 | 08 | 2016-07-18 | RETASE | 2639341 | 01220113 | SE0112 | 1671032 | O-243 | D-352 |  |  | D-352 |  |  |  | RS08916 | 20519610214 | 01 | 001 | 408 | 2016-08-16 |  |  | RS | GT-089-2016-ES | 2016-07-18 |  |  | 22 | 24 | 445.03 |  |  |  | RET | ASOC. DE VIVIENDA FRONTERA SUR |  |  | 01 | UND | 1 | [51 empty] | 0300 | 33305000 | 600000100577 | 0000 | RETENIDA AEREA SUB ESTACION |  | RETENIDA AEREA SUB ESTACION | S/N | 301960 | 1 | UN | X |  |  | X | 18.07.2016 | 3E10106021 | 310 | 3E10106000 | E301 | E301000019 |  |  | 30000044 |  |  | 0001 | 0004 | 3001 |  | 030013010605 | 1000011067 | S/M | X |  | PE | S/M | 2016 |  |  |  | 22 | 01 | 13 | [17 empty] | ZLID | ZLID |  | ZLID | ZLID |  | 22 |  | 24 |  |  |  | 22 |  | 24 |  |  |  | 19.07.2016 | 19.07.2016 |  | 19.07.2016 | 19.07.2016 |  | 0 | 0 |  |  |  |  | 0 | 0 |  | 0 |  |  | 445.03
1241 | AF | 301961 | PUESTA A TIERRA SUB ESTACION |  | ELS | 1 | 740 | 499989 | 499989 | 333114103 | 01 | 01 | 08 | 2016-07-18 | PTIESE | 9787075 | 01220113 | SE0112 | 1671032 | O-243 | D-352 |  |  | D-352 |  |  |  | RS08916 | 20519610214 | 01 | 001 | 408 | 2016-08-16 |  |  | RS | GT-089-2016-ES | 2016-07-18 |  |  | 22 | 24 | 364.94 |  |  |  | PST | ASOC. DE VIVIENDA FRONTERA SUR |  |  | 01 | UND | 1 | [51 empty] | 0300 | 33309000 | 201100007129 | 0000 | PUESTA A TIERRA SUB ESTACION |  | PUESTA A TIERRA SUB ESTACION | S/N | 301961 | 1 | UN | X |  |  | X | 18.07.2016 | 3E10106024 | 310 | 3E10106000 | E301 | E301000019 |  |  | 30000044 |  |  | 0001 | 0004 | 3001 |  | 030013010605 | 1000011067 | S/M | X |  | PE | S/M | 2016 |  |  |  | 22 | 01 | 13 | [17 empty] | ZLID | ZLID |  | ZLID | ZLID |  | 22 |  | 24 |  |  |  | 22 |  | 24 |  |  |  | 19.07.2016 | 19.07.2016 |  | 19.07.2016 | 19.07.2016 |  | 0 | 0 |  |  |  |  | 0 | 0 |  | 0 |  |  | 364.94
1242 | AF | 301962 | TABLERO DE DISTRIBUCION DE FIERRO GALVANIZADO |  | ELS | 1 | 740 | 499989 | 499989 | 333114301 | 01 | 01 | 08 | 2016-07-18 | TDFG1 | 2538924 | 01220113 | SE0112 | 1671032 | O-243 | D-352 |  |  | D-352 |  |  |  | RS08916 | 20519610214 | 01 | 001 | 408 | 2016-08-16 |  |  | RS | GT-089-2016-ES | 2016-07-18 |  |  | 22 | 24 | 3455.45 |  |  |  | TBL | ASOC. DE VIVIENDA FRONTERA SUR |  |  | 01 | UND | 1 | [51 empty] | 0300 | 33301000 | 100000001799 | 0000 | TABLERO DE DISTRIBUCION DE FIERRO GALVANIZADO |  | TABLERO DE DISTRIBUCION DE FIERRO GALVANIZADO | S/N | 301962 | 1 | UN | X |  |  | X | 18.07.2016 | 3E10106021 | 310 | 3E10106000 | E301 | E301000019 |  |  | 30000044 |  |  | 0001 | 0004 | 3001 |  | 030013010605 | 1000011067 | S/M | X |  | PE | S/M | 2016 |  |  |  | 22 | 01 | 13 | [17 empty] | ZLID | ZLID |  | ZLID | ZLID |  | 22 |  | 24 |  |  |  | 22 |  | 24 |  |  |  | 19.07.2016 | 19.07.2016 |  | 19.07.2016 | 19.07.2016 |  | 0 | 0 |  |  |  |  | 0 | 0 |  | 0 |  |  | 3455.45
1243 | AF | 301963 | ESTRUCTURA 15m AEREA BIPOSTE-ESTRUCTURA DE CONCRETO |  | ELS | 1 | 740 | 499989 | 499989 | 333114307 | 01 | 01 | 08 | 2016-07-18 | EAB15-C | 2538924 | 01220113 | SE0112 | 1671032 | O-243 | D-352 |  |  | D-352 |  |  |  | RS08916 | 20519610214 | 01 | 001 | 408 | 2016-08-16 |  |  | RS | GT-089-2016-ES | 2016-07-18 |  |  | 22 | 24 | 4714.21 |  |  |  | EST | ASOC. DE VIVIENDA FRONTERA SUR |  |  | 01 | UND | 1 | [51 empty] | 0300 | 33305000 | 600000100578 | 0000 | ESTRUCTURA 15m AEREA BIPOSTE-ESTRUCTURA DE CONCRETO |  | ESTRUCTURA 15m AEREA BIPOSTE-ESTRUCTURA DE CONCRETO | S/N | 301963 | 1 | UN | X |  |  | X | 18.07.2016 | 3E10106021 | 310 | 3E10106000 | E301 | E301000019 |  |  | 30000044 |  |  | 0001 | 0004 | 3001 |  | 030013010605 | 1000011067 | S/M | X |  | PE | S/M | 2016 |  |  |  | 22 | 01 | 13 | [17 empty] | ZLID | ZLID |  | ZLID | ZLID |  | 22 |  | 24 |  |  |  | 22 |  | 24 |  |  |  | 19.07.2016 | 19.07.2016 |  | 19.07.2016 | 19.07.2016 |  | 0 | 0 |  |  |  |  | 0 | 0 |  | 0 |  |  | 4714.21
1244 | AF | 301964 | TRANSFORMADOR 100 KVA 3Ø |  | ELS | 1 | 740 | 499989 | 499989 | 33311430201 | 01 | 01 | 08 | 2016-07-18 | TF10003 | 2639288 | 01220113 | SE0112 | 1671032 | O-243 | D-352 |  |  | D-352 |  |  |  | RS08916 | 20519610214 | 01 | 001 | 408 | 2016-08-16 |  |  | RS | GT-089-2016-ES | 2016-07-18 |  |  | 22 | 24 | 12875.64 |  |  |  | TRF | ASOC. DE VIVIENDA FRONTERA SUR | 2299 | HP&T | 01 | UND | 1 | [51 empty] | 0300 | 33308000 | 200100002165 | 0000 | TRANSFORMADOR 100 KVA 3Ø |  | TRANSFORMADOR 100 KVA 3Ø | 2299 | 301964 | 1 | UN | X |  |  | X | 18.07.2016 | 3E10106021 | 310 | 3E10106000 | E301 | E301000019 |  |  | 30000044 |  |  | 0001 | 0004 | 3001 |  | 030013010605 | 1000011067 | HP&T | X |  | PE | S/M | 2016 |  |  |  | 22 | 01 | 13 | [17 empty] | ZLID | ZLID |  | ZLID | ZLID |  | 22 |  | 24 |  |  |  | 22 |  | 24 |  |  |  | 19.07.2016 | 19.07.2016 |  | 19.07.2016 | 19.07.2016 |  | 0 | 0 |  |  |  |  | 0 | 0 |  | 0 |  |  | 12875.64
1245 | AF | 301965 | SECCIONADOR TIPO FUSIBLE (CUT-OUT), UNIPOLAR X3,27 KV, 150 KVBILL 100 A-SUB ESTACION |  | ELS | 1 | 740 | 499989 | 499989 | 33311430202 | 01 | 01 | 08 | 2016-07-18 | EL1323-S | 2639285 | 01220113 | SE0112 | 1671032 | O-243 | D-352 |  |  | D-352 |  |  |  | RS08916 | 20519610214 | 01 | 001 | 408 | 2016-08-16 |  |  | RS | GT-089-2016-ES | 2016-07-18 |  |  | 22 | 24 | 1036.64 |  |  |  | SEC | ASOC. DE VIVIENDA FRONTERA SUR |  |  | 01 | UND | 1 | [51 empty] | 0300 | 33309000 | 201100007130 | 0000 | SECCIONADOR TIPO FUSIBLE (CUT-OUT), UNIPOLAR X3,27 KV, 150 KVBILL 100 A-SUB ESTACION |  | SECCIONADOR TIPO FUSIBLE (CUT-OUT), UNIPOLAR X3,27 KV, 150 KVBILL 100 A-SUB ESTACION | S/N | 301965 | 1 | UN | X |  |  | X | 18.07.2016 | 3E10106024 | 310 | 3E10106000 | E301 | E301000019 |  |  | 30000044 |  |  | 0001 | 0004 | 3001 |  | 030013010605 | 1000011067 | S/M | X |  | PE | S/M | 2016 |  |  |  | 22 | 01 | 13 | [17 empty] | ZLID | ZLID |  | ZLID | ZLID |  | 22 |  | 24 |  |  |  | 22 |  | 24 |  |  |  | 19.07.2016 | 19.07.2016 |  | 19.07.2016 | 19.07.2016 |  | 0 | 0 |  |  |  |  | 0 | 0 |  | 0 |  |  | 1036.64
1246 | AF | 301050 | RED AEREA CONDUCTOR DE AA O SIMIL. 3x35 mm2 |  | ELS | 2 | 830 | 21425815 | 21425815 | 333114106 | 01 | 01 | 08 | 2016-07-19 | AA03503 | 2892703 | 01170101 | SE0111 | 1827071 | O-483 |  |  | B-525 | B304-1 |  |  |  | RS07516 | 20519767971 | 01 | 0001 | 52 | 2016-08-16 |  |  | RS | GT-075-2016-ES | 2016-07-19 |  |  | 22 | 32 | 893.13 |  |  |  | CND | CHEN CHEN |  |  | 01 | MTS | 12 | [51 empty] | 0300 | 33303000 | 400000103398 | 0000 | RED AEREA CONDUCTOR DE AA O SIMIL. 3x35 mm2 |  | RED AEREA CONDUCTOR DE AA O SIMIL. 3x35 mm2 | S/N | 301050 | 12 | M | X |  |  | X | 19.07.2016 | 3E20202011 | 320 | 3E20202000 | E302 | E302000001 |  |  | 30000063 |  |  | 0001 | 0004 | 3001 |  | 030023010202 | 1000011097 | S/M | X |  | PE | S/M | 2016 |  |  |  | 17 | 01 | 01 | [17 empty] | ZLID | ZLID |  | ZLID | ZLID |  | 22 |  | 32 |  |  |  | 22 |  | 32 |  |  |  | 20.07.2016 | 20.07.2016 |  | 20.07.2016 | 20.07.2016 |  | 0 | 0 |  |  |  |  | 0 | 0 |  | 0 |  |  | 893.13
1247 | AF | 301051 | PUESTA A TIERRA SUB ESTACION |  | ELS | 2 | 830 | 21425815 | 21425815 | 333114103 | 01 | 01 | 08 | 2016-07-19 | PTIESE | 9792659 | 01170101 | SE0111 | 1827071 | O-483 | B-528 |  |  | B-528 |  |  |  | RS07516 | 20519767971 | 01 | 0001 | 52 | 2016-08-16 |  |  | RS | GT-075-2016-ES | 2016-07-19 |  |  | 19 | 24 | 1354.92 |  |  |  | PST | CHEN CHEN |  |  | 01 | UND | 1 | [51 empty] | 0300 | 33309000 | 201100007098 | 0000 | PUESTA A TIERRA SUB ESTACION |  | PUESTA A TIERRA SUB ESTACION | S/N | 301051 | 1 | UN | X |  |  | X | 19.07.2016 | 3E20202024 | 320 | 3E20202000 | E302 | E302000001 |  |  | 30000063 |  |  | 0001 | 0004 | 3001 |  | 030023010205 | 1000011097 | S/M | X |  | PE | S/M | 2016 |  |  |  | 17 | 01 | 01 | [17 empty] | ZLID | ZLID |  | ZLID | ZLID |  | 19 |  | 24 |  |  |  | 19 |  | 24 |  |  |  | 20.07.2016 | 20.07.2016 |  | 20.07.2016 | 20.07.2016 |  | 0 | 0 |  |  |  |  | 0 | 0 |  | 0 |  |  | 1354.92
1248 | AF | 301052 | PUESTA A TIERRA SUB ESTACION |  | ELS | 2 | 830 | 21425815 | 21425815 | 333114103 | 01 | 01 | 08 | 2016-07-19 | PTIESE | 9792655 | 01170101 | SE0111 | 1827071 | O-483 | B-528 |  |  | B-528 |  |  |  | RS07516 | 20519767971 | 01 | 0001 | 52 | 2016-08-16 |  |  | RS | GT-075-2016-ES | 2016-07-19 |  |  | 19 | 24 | 1354.91 |  |  |  | PST | CHEN CHEN |  |  | 01 | UND | 1 | [51 empty] | 0300 | 33309000 | 201100007099 | 0000 | PUESTA A TIERRA SUB ESTACION |  | PUESTA A TIERRA SUB ESTACION | S/N | 301052 | 1 | UN | X |  |  | X | 19.07.2016 | 3E20202024 | 320 | 3E20202000 | E302 | E302000001 |  |  | 30000063 |  |  | 0001 | 0004 | 3001 |  | 030023010205 | 1000011097 | S/M | X |  | PE | S/M | 2016 |  |  |  | 17 | 01 | 01 | [17 empty] | ZLID | ZLID |  | ZLID | ZLID |  | 19 |  | 24 |  |  |  | 19 |  | 24 |  |  |  | 20.07.2016 | 20.07.2016 |  | 20.07.2016 | 20.07.2016 |  | 0 | 0 |  |  |  |  | 0 | 0 |  | 0 |  |  | 1354.91
1249 | AF | 301053 | RED AEREA CONDUCTOR DE AA O SIMIL. 3x35 mm2 |  | ELS | 2 | 830 | 21425815 | 21425815 | 333114106 | 01 | 01 | 08 | 2016-07-19 | AA03503 | 2852829 | 01170101 | SE0111 | 1827071 | O-483 |  |  | B304-1 | B-528 |  |  |  | RS07516 | 20519767971 | 01 | 0001 | 52 | 2016-08-16 |  |  | RS | GT-075-2016-ES | 2016-07-19 |  |  | 22 | 32 | 5407.17 |  |  |  | CND | CHEN CHEN |  |  | 01 | MTS | 72.9999 | [51 empty] | 0300 | 33303000 | 400000103399 | 0000 | RED AEREA CONDUCTOR DE AA O SIMIL. 3x35 mm2 |  | RED AEREA CONDUCTOR DE AA O SIMIL. 3x35 mm2 | S/N | 301053 | 72.9999 | M | X |  |  | X | 19.07.2016 | 3E20202011 | 320 | 3E20202000 | E302 | E302000001 |  |  | 30000063 |  |  | 0001 | 0004 | 3001 |  | 030023010202 | 1000011097 | S/M | X |  | PE | S/M | 2016 |  |  |  | 17 | 01 | 01 | [17 empty] | ZLID | ZLID |  | ZLID | ZLID |  | 22 |  | 32 |  |  |  | 22 |  | 32 |  |  |  | 20.07.2016 | 20.07.2016 |  | 20.07.2016 | 20.07.2016 |  | 0 | 0 |  |  |  |  | 0 | 0 |  | 0 |  |  | 5407.17
1250 | AF | 301054 | TABLERO DE DISTRIBUCION DE FIERRO GALVANIZADO |  | ELS | 2 | 830 | 21425815 | 21425815 | 333114301 | 01 | 01 | 08 | 2016-07-19 | TDFG1 | 9792655 | 01170101 | SE0111 | 1827071 | O-483 | B-528 |  |  | B-528 |  |  |  | RS07516 | 20519767971 | 01 | 0001 | 52 | 2016-08-16 |  |  | RS | GT-075-2016-ES | 2016-07-19 |  |  | 19 | 24 | 5437.46 |  |  |  | TBL | CHEN CHEN |  |  | 01 | UND | 1 | [51 empty] | 0300 | 33301000 | 100000001793 | 0000 | TABLERO DE DISTRIBUCION DE FIERRO GALVANIZADO |  | TABLERO DE DISTRIBUCION DE FIERRO GALVANIZADO | S/N | 301054 | 1 | UN | X |  |  | X | 19.07.2016 | 3E20202021 | 320 | 3E20202000 | E302 | E302000001 |  |  | 30000063 |  |  | 0001 | 0004 | 3001 |  | 030023010205 | 1000011097 | S/M | X |  | PE | S/M | 2016 |  |  |  | 17 | 01 | 01 | [17 empty] | ZLID | ZLID |  | ZLID | ZLID |  | 19 |  | 24 |  |  |  | 19 |  | 24 |  |  |  | 20.07.2016 | 20.07.2016 |  | 20.07.2016 | 20.07.2016 |  | 0 | 0 |  |  |  |  | 0 | 0 |  | 0 |  |  | 5437.46
1251 | AF | 301055 | ESTRUCTURA 15m AEREA BIPOSTE-ESTRUCTURA DE CONCRETO |  | ELS | 2 | 830 | 21425815 | 21425815 | 333114307 | 01 | 01 | 08 | 2016-07-19 | EAB15-C | 9792655 | 01170101 | SE0111 | 1827071 | O-483 | B-528 |  |  | B-528 |  |  |  | RS07516 | 20519767971 | 01 | 0001 | 52 | 2016-08-16 |  |  | RS | GT-075-2016-ES | 2016-07-19 |  |  | 19 | 24 | 8874.44 |  |  |  | EST | CHEN CHEN |  |  | 01 | UND | 1 | [51 empty] | 0300 | 33305000 | 600000100207 | 0000 | ESTRUCTURA 15m AEREA BIPOSTE-ESTRUCTURA DE CONCRETO |  | ESTRUCTURA 15m AEREA BIPOSTE-ESTRUCTURA DE CONCRETO | S/N | 301055 | 1 | UN | X |  |  | X | 19.07.2016 | 3E20202021 | 320 | 3E20202000 | E302 | E302000001 |  |  | 30000063 |  |  | 0001 | 0004 | 3001 |  | 030023010205 | 1000011097 | S/M | X |  | PE | S/M | 2016 |  |  |  | 17 | 01 | 01 | [17 empty] | ZLID | ZLID |  | ZLID | ZLID |  | 19 |  | 24 |  |  |  | 19 |  | 24 |  |  |  | 20.07.2016 | 20.07.2016 |  | 20.07.2016 | 20.07.2016 |  | 0 | 0 |  |  |  |  | 0 | 0 |  | 0 |  |  | 8874.44
1252 | AF | 301056 | TRANSFORMADOR 160 KVA 3Ø |  | ELS | 2 | 830 | 21425815 | 21425815 | 33311430201 | 01 | 01 | 08 | 2016-07-19 | TF16003 | 9792655 | 01170101 | SE0111 | 1827071 | O-483 | B-528 |  |  | B-528 |  |  |  | RS07516 | 20519767971 | 01 | 0001 | 52 | 2016-08-16 |  |  | RS | GT-075-2016-ES | 2016-07-19 |  |  | 19 | 24 | 13263.21 |  |  |  | TRF | CHEN CHEN | TR2014-04014-01 | EPLI | 01 | UND | 1 | [51 empty] | 0300 | 33308000 | 200100002159 | 0000 | TRANSFORMADOR 160 KVA 3Ø |  | TRANSFORMADOR 160 KVA 3Ø | TR2014-04014-01 | 301056 | 1 | UN | X |  |  | X | 19.07.2016 | 3E20202021 | 320 | 3E20202000 | E302 | E302000001 |  |  | 30000063 |  |  | 0001 | 0004 | 3001 |  | 030023010205 | 1000011097 | EPLI | X |  | PE | S/M | 2016 |  |  |  | 17 | 01 | 01 | [17 empty] | ZLID | ZLID |  | ZLID | ZLID |  | 19 |  | 24 |  |  |  | 19 |  | 24 |  |  |  | 20.07.2016 | 20.07.2016 |  | 20.07.2016 | 20.07.2016 |  | 0 | 0 |  |  |  |  | 0 | 0 |  | 0 |  |  | 13263.21
1253 | AF | 301057 | SECCIONADOR TIPO FUSIBLE (CUT-OUT), UNIPOLAR X3,27 KV, 150 KVBILL 100 A-SUB ESTACION |  | ELS | 2 | 830 | 21425815 | 21425815 | 33311430202 | 01 | 01 | 08 | 2016-07-19 | EL1323-S | 9792655 | 01170101 | SE0111 | 1827071 | O-483 | B-528 |  |  | B-528 |  |  |  | RS07516 | 20519767971 | 01 | 0001 | 52 | 2016-08-16 |  |  | RS | GT-075-2016-ES | 2016-07-19 |  |  | 19 | 24 | 1414.38 |  |  |  | SEC | CHEN CHEN |  |  | 01 | UND | 1 | [51 empty] | 0300 | 33309000 | 201100007100 | 0000 | SECCIONADOR TIPO FUSIBLE (CUT-OUT), UNIPOLAR X3,27 KV, 150 KVBILL 100 A-SUB ESTACION |  | SECCIONADOR TIPO FUSIBLE (CUT-OUT), UNIPOLAR X3,27 KV, 150 KVBILL 100 A-SUB ESTACION | S/N | 301057 | 1 | UN | X |  |  | X | 19.07.2016 | 3E20202024 | 320 | 3E20202000 | E302 | E302000001 |  |  | 30000063 |  |  | 0001 | 0004 | 3001 |  | 030023010205 | 1000011097 | S/M | X |  | PE | S/M | 2016 |  |  |  | 17 | 01 | 01 | [17 empty] | ZLID | ZLID |  | ZLID | ZLID |  | 19 |  | 24 |  |  |  | 19 |  | 24 |  |  |  | 20.07.2016 | 20.07.2016 |  | 20.07.2016 | 20.07.2016 |  | 0 | 0 |  |  |  |  | 0 | 0 |  | 0 |  |  | 1414.38
1254 | AF | 301058 | ESTRUCTURA 13 m ALINEAMIENTO-ESTRUCTURA DE CONCRETO |  | ELS | 2 | 830 | 21425815 | 21425815 | 333114107 | 01 | 01 | 08 | 2016-07-19 | PX1301-C | 2852827 | 01170101 | SE0111 | 1827071 | O-483 |  |  |  | B304-1 |  |  |  | RS07516 | 20519767971 | 01 | 0001 | 52 | 2016-08-16 |  |  | RS | GT-075-2016-ES | 2016-07-19 |  |  | 22 | 24 | 1384.59 |  |  |  | EST | CHEN CHEN |  |  | 01 | UND | 1 | [51 empty] | 0300 | 33305000 | 600000100208 | 0000 | ESTRUCTURA 13 m ALINEAMIENTO-ESTRUCTURA DE CONCRETO |  | ESTRUCTURA 13 m ALINEAMIENTO-ESTRUCTURA DE CONCRETO | S/N | 301058 | 1 | UN | X |  |  | X | 19.07.2016 | 3E20202011 | 320 | 3E20202000 | E302 | E302000001 |  |  | 30000063 |  |  | 0001 | 0004 | 3001 |  | 030023010201 | 1000011097 | S/M | X |  | PE | S/M | 2016 |  |  |  | 17 | 01 | 01 | [17 empty] | ZLID | ZLID |  | ZLID | ZLID |  | 22 |  | 24 |  |  |  | 22 |  | 24 |  |  |  | 20.07.2016 | 20.07.2016 |  | 20.07.2016 | 20.07.2016 |  | 0 | 0 |  |  |  |  | 0 | 0 |  | 0 |  |  | 1384.59
1255 | AF |  | RED AEREA CONDUCTOR DE AA O SIMIL. 3x35 mm2 |  | ELS | 1 | 740 | 499989 | 499989 | 333114106 | 01 | 01 | 08 | 2016-08-15 | AA03503 | 2892724 | 01220113 | SE0116 | 1671040 | O-232 |  |  | K2584 | K2585 |  |  |  | RS09716 | 20601496748 | 01 | 001 | 1 | 2016-09-14 |  |  | RS | GT-097-2016-ES | 2016-08-15 |  |  | 22 | 32 | 1957.01 |  |  |  | CND | FRENTE A LA PLAYA POZO REDONDO |  |  | 01 | MTS | 134.45 | [51 empty] | 0300 | 33303000 | 400000103650 | 0000 | RED AEREA CONDUCTOR DE AA O SIMIL. 3x35 mm2 |  | RED AEREA CONDUCTOR DE AA O SIMIL. 3x35 mm2 | S/N | 301966 | 134.45 | M | X |  | 301966 | X | 15.08.2016 | 3E10302011 | 310 | 3E10302000 | E301 | E301000006 |  |  | 30000044 |  |  | 0001 | 0004 | 3001 |  | 030013030202 | 1000021635 | S/M | X |  | PE | S/M | 2016 |  |  |  | 22 | 01 | 13 | [17 empty] | ZLID | ZLID |  | ZLID | ZLID |  | 22 |  | 32 |  |  |  | 22 |  | 32 |  |  |  | 16.08.2016 | 16.08.2016 |  | 16.08.2016 | 16.08.2016 |  | 0 | 0 |  |  |  |  | 0 | 0 |  | 0 |  |  | 1957.01
1256 | AF |  | ESTRUCTURA 12 m ALINEAMIENTO-ESTRUCTURA DE CONCRETO |  | ELS | 1 | 740 | 499989 | 499989 | 333114107 | 01 | 01 | 08 | 2016-08-15 | PX1201-C | 1494517 | 01220113 | SE0116 | 1671040 | O-232 |  |  |  | K2585 |  |  |  | RS09716 | 20601496748 | 01 | 001 | 1 | 2016-09-14 |  |  | RS | GT-097-2016-ES | 2016-08-15 |  |  | 22 | 24 | 2824.7 |  |  |  | EST | FRENTE A LA PLAYA POZO REDONDO |  |  | 01 | UND | 1 | [51 empty] | 0300 | 33305000 | 600000100579 | 0000 | ESTRUCTURA 12 m ALINEAMIENTO-ESTRUCTURA DE CONCRETO |  | ESTRUCTURA 12 m ALINEAMIENTO-ESTRUCTURA DE CONCRETO | S/N | 301967 | 1 | UN | X |  | 301967 | X | 15.08.2016 | 3E10302011 | 310 | 3E10302000 | E301 | E301000006 |  |  | 30000044 |  |  | 0001 | 0004 | 3001 |  | 030013030201 | 1000021635 | S/M | X |  | PE | S/M | 2016 |  |  |  | 22 | 01 | 13 | [17 empty] | ZLID | ZLID |  | ZLID | ZLID |  | 22 |  | 24 |  |  |  | 22 |  | 24 |  |  |  | 16.08.2016 | 16.08.2016 |  | 16.08.2016 | 16.08.2016 |  | 0 | 0 |  |  |  |  | 0 | 0 |  | 0 |  |  | 2824.7
1257 | AF |  | PUESTA A TIERRA DE MEDIA TENSION |  | ELS | 1 | 740 | 499989 | 499989 | 333114103 | 01 | 01 | 08 | 2016-08-15 | PTIEMT | 9792975 | 01220113 | SE0116 | 1671040 | O-232 |  |  |  | K2585 |  |  |  | RS09716 | 20601496748 | 01 | 001 | 1 | 2016-09-14 |  |  | RS | GT-097-2016-ES | 2016-08-15 |  |  | 19 | 24 | 331.07 |  |  |  | PST | FRENTE A LA PLAYA POZO REDONDO |  |  | 01 | UND | 1 | [51 empty] | 0300 | 33309000 | 201100007131 | 0000 | PUESTA A TIERRA DE MEDIA TENSION |  | PUESTA A TIERRA DE MEDIA TENSION | S/N | 301968 | 1 | UN | X |  | 301968 | X | 15.08.2016 | 3E10302014 | 310 | 3E10302000 | E301 | E301000006 |  |  | 30000044 |  |  | 0001 | 0004 | 3001 |  | 030013030204 | 1000021635 | S/M | X |  | PE | S/M | 2016 |  |  |  | 22 | 01 | 13 | [17 empty] | ZLID | ZLID |  | ZLID | ZLID |  | 19 |  | 24 |  |  |  | 19 |  | 24 |  |  |  | 16.08.2016 | 16.08.2016 |  | 16.08.2016 | 16.08.2016 |  | 0 | 0 |  |  |  |  | 0 | 0 |  | 0 |  |  | 331.07
1258 | AF |  | RED AEREA CONDUCTOR DE AA O SIMIL. 3x35 mm2 |  | ELS | 1 | 740 | 499989 | 499989 | 333114106 | 01 | 01 | 08 | 2016-08-15 | AA03503 | 2892718 | 01220113 | SE0116 | 1671040 | O-232 |  |  | K2582 | K2583 |  |  |  | RS09716 | 20601496748 | 01 | 001 | 1 | 2016-09-14 |  |  | RS | GT-097-2016-ES | 2016-08-15 |  |  | 22 | 32 | 1956.28 |  |  |  | CND | FRENTE A LA PLAYA POZO REDONDO |  |  | 01 | MTS | 134.4 | [51 empty] | 0300 | 33303000 | 400000103651 | 0000 | RED AEREA CONDUCTOR DE AA O SIMIL. 3x35 mm2 |  | RED AEREA CONDUCTOR DE AA O SIMIL. 3x35 mm2 | S/N | 301969 | 134.4 | M | X |  | 301969 | X | 15.08.2016 | 3E10302011 | 310 | 3E10302000 | E301 | E301000006 |  |  | 30000044 |  |  | 0001 | 0004 | 3001 |  | 030013030202 | 1000021635 | S/M | X |  | PE | S/M | 2016 |  |  |  | 22 | 01 | 13 | [17 empty] | ZLID | ZLID |  | ZLID | ZLID |  | 22 |  | 32 |  |  |  | 22 |  | 32 |  |  |  | 16.08.2016 | 16.08.2016 |  | 16.08.2016 | 16.08.2016 |  | 0 | 0 |  |  |  |  | 0 | 0 |  | 0 |  |  | 1956.28
1259 | AF |  | ESTRUCTURA 12 m ALINEAMIENTO-ESTRUCTURA DE CONCRETO |  | ELS | 1 | 740 | 499989 | 499989 | 333114107 | 01 | 01 | 08 | 2016-08-15 | PX1201-C | 1494515 | 01220113 | SE0116 | 1671040 | O-232 |  |  |  | K2583 |  |  |  | RS09716 | 20601496748 | 01 | 001 | 1 | 2016-09-14 |  |  | RS | GT-097-2016-ES | 2016-08-15 |  |  | 22 | 24 | 2824.69 |  |  |  | EST | FRENTE A LA PLAYA POZO REDONDO |  |  | 01 | UND | 1 | [51 empty] | 0300 | 33305000 | 600000100580 | 0000 | ESTRUCTURA 12 m ALINEAMIENTO-ESTRUCTURA DE CONCRETO |  | ESTRUCTURA 12 m ALINEAMIENTO-ESTRUCTURA DE CONCRETO | S/N | 301970 | 1 | UN | X |  | 301970 | X | 15.08.2016 | 3E10302011 | 310 | 3E10302000 | E301 | E301000006 |  |  | 30000044 |  |  | 0001 | 0004 | 3001 |  | 030013030201 | 1000021635 | S/M | X |  | PE | S/M | 2016 |  |  |  | 22 | 01 | 13 | [17 empty] | ZLID | ZLID |  | ZLID | ZLID |  | 22 |  | 24 |  |  |  | 22 |  | 24 |  |  |  | 16.08.2016 | 16.08.2016 |  | 16.08.2016 | 16.08.2016 |  | 0 | 0 |  |  |  |  | 0 | 0 |  | 0 |  |  | 2824.69
1260 | AF |  | PUESTA A TIERRA DE MEDIA TENSION |  | ELS | 1 | 740 | 499989 | 499989 | 333114103 | 01 | 01 | 08 | 2016-08-15 | PTIEMT | 9792983 | 01220113 | SE0116 | 1671040 | O-232 |  |  |  | K2583 |  |  |  | RS09716 | 20601496748 | 01 | 001 | 1 | 2016-09-14 |  |  | RS | GT-097-2016-ES | 2016-08-15 |  |  | 19 | 24 | 331.05 |  |  |  | PST | FRENTE A LA PLAYA POZO REDONDO |  |  | 01 | UND | 1 | [51 empty] | 0300 | 33309000 | 201100007132 | 0000 | PUESTA A TIERRA DE MEDIA TENSION |  | PUESTA A TIERRA DE MEDIA TENSION | S/N | 301971 | 1 | UN | X |  | 301971 | X | 15.08.2016 | 3E10302014 | 310 | 3E10302000 | E301 | E301000006 |  |  | 30000044 |  |  | 0001 | 0004 | 3001 |  | 030013030204 | 1000021635 | S/M | X |  | PE | S/M | 2016 |  |  |  | 22 | 01 | 13 | [17 empty] | ZLID | ZLID |  | ZLID | ZLID |  | 19 |  | 24 |  |  |  | 19 |  | 24 |  |  |  | 16.08.2016 | 16.08.2016 |  | 16.08.2016 | 16.08.2016 |  | 0 | 0 |  |  |  |  | 0 | 0 |  | 0 |  |  | 331.05
1261 | AF |  | RED AEREA CONDUCTOR DE AA O SIMIL. 3x35 mm2 |  | ELS | 1 | 740 | 499989 | 499989 | 333114106 | 01 | 01 | 08 | 2016-08-15 | AA03503 | 2892736 | 01220113 | SE0116 | 1671040 | O-232 |  |  | K2588 | K2589 |  |  |  | RS09716 | 20601496748 | 01 | 001 | 1 | 2016-09-14 |  |  | RS | GT-097-2016-ES | 2016-08-15 |  |  | 22 | 32 | 1713.98 |  |  |  | CND | FRENTE A LA PLAYA POZO REDONDO |  |  | 01 | MTS | 117.75 | [51 empty] | 0300 | 33303000 | 400000103652 | 0000 | RED AEREA CONDUCTOR DE AA O SIMIL. 3x35 mm2 |  | RED AEREA CONDUCTOR DE AA O SIMIL. 3x35 mm2 | S/N | 301972 | 117.75 | M | X |  | 301972 | X | 15.08.2016 | 3E10302011 | 310 | 3E10302000 | E301 | E301000006 |  |  | 30000044 |  |  | 0001 | 0004 | 3001 |  | 030013030202 | 1000021635 | S/M | X |  | PE | S/M | 2016 |  |  |  | 22 | 01 | 13 | [17 empty] | ZLID | ZLID |  | ZLID | ZLID |  | 22 |  | 32 |  |  |  | 22 |  | 32 |  |  |  | 16.08.2016 | 16.08.2016 |  | 16.08.2016 | 16.08.2016 |  | 0 | 0 |  |  |  |  | 0 | 0 |  | 0 |  |  | 1713.98
1262 | AF |  | ESTRUCTURA 12 m ALINEAMIENTO-ESTRUCTURA DE CONCRETO |  | ELS | 1 | 740 | 499989 | 499989 | 333114107 | 01 | 01 | 08 | 2016-08-15 | PX1201-C | 1494521 | 01220113 | SE0116 | 1671040 | O-232 |  |  |  | K2589 |  |  |  | RS09716 | 20601496748 | 01 | 001 | 1 | 2016-09-14 |  |  | RS | GT-097-2016-ES | 2016-08-15 |  |  | 22 | 24 | 2824.64 |  |  |  | EST | FRENTE A LA PLAYA POZO REDONDO |  |  | 01 | UND | 1 | [51 empty] | 0300 | 33305000 | 600000100581 | 0000 | ESTRUCTURA 12 m ALINEAMIENTO-ESTRUCTURA DE CONCRETO |  | ESTRUCTURA 12 m ALINEAMIENTO-ESTRUCTURA DE CONCRETO | S/N | 301973 | 1 | UN | X |  | 301973 | X | 15.08.2016 | 3E10302011 | 310 | 3E10302000 | E301 | E301000006 |  |  | 30000044 |  |  | 0001 | 0004 | 3001 |  | 030013030201 | 1000021635 | S/M | X |  | PE | S/M | 2016 |  |  |  | 22 | 01 | 13 | [17 empty] | ZLID | ZLID |  | ZLID | ZLID |  | 22 |  | 24 |  |  |  | 22 |  | 24 |  |  |  | 16.08.2016 | 16.08.2016 |  | 16.08.2016 | 16.08.2016 |  | 0 | 0 |  |  |  |  | 0 | 0 |  | 0 |  |  | 2824.64
1263 | AF |  | PUESTA A TIERRA DE MEDIA TENSION |  | ELS | 1 | 740 | 499989 | 499989 | 333114103 | 01 | 01 | 08 | 2016-08-15 | PTIEMT | 9792959 | 01220113 | SE0116 | 1671040 | O-232 |  |  |  | K2589 |  |  |  | RS09716 | 20601496748 | 01 | 001 | 1 | 2016-09-14 |  |  | RS | GT-097-2016-ES | 2016-08-15 |  |  | 19 | 24 | 331.04 |  |  |  | PST | FRENTE A LA PLAYA POZO REDONDO |  |  | 01 | UND | 1 | [51 empty] | 0300 | 33309000 | 201100007133 | 0000 | PUESTA A TIERRA DE MEDIA TENSION |  | PUESTA A TIERRA DE MEDIA TENSION | S/N | 301974 | 1 | UN | X |  | 301974 | X | 15.08.2016 | 3E10302014 | 310 | 3E10302000 | E301 | E301000006 |  |  | 30000044 |  |  | 0001 | 0004 | 3001 |  | 030013030204 | 1000021635 | S/M | X |  | PE | S/M | 2016 |  |  |  | 22 | 01 | 13 | [17 empty] | ZLID | ZLID |  | ZLID | ZLID |  | 19 |  | 24 |  |  |  | 19 |  | 24 |  |  |  | 16.08.2016 | 16.08.2016 |  | 16.08.2016 | 16.08.2016 |  | 0 | 0 |  |  |  |  | 0 | 0 |  | 0 |  |  | 331.04
1264 | AF |  | RED AEREA CONDUCTOR DE AA O SIMIL. 3x35 mm2 |  | ELS | 1 | 740 | 499989 | 499989 | 333114106 | 01 | 01 | 08 | 2016-08-15 | AA03503 | 2892720 | 01220113 | SE0116 | 1671040 | O-232 |  |  | K2583 | K2584 |  |  |  | RS09716 | 20601496748 | 01 | 001 | 1 | 2016-09-14 |  |  | RS | GT-097-2016-ES | 2016-08-15 |  |  | 22 | 32 | 1953.36 |  |  |  | CND | FRENTE A LA PLAYA POZO REDONDO |  |  | 01 | MTS | 134.2 | [51 empty] | 0300 | 33303000 | 400000103653 | 0000 | RED AEREA CONDUCTOR DE AA O SIMIL. 3x35 mm2 |  | RED AEREA CONDUCTOR DE AA O SIMIL. 3x35 mm2 | S/N | 301975 | 134.2 | M | X |  | 301975 | X | 15.08.2016 | 3E10302011 | 310 | 3E10302000 | E301 | E301000006 |  |  | 30000044 |  |  | 0001 | 0004 | 3001 |  | 030013030202 | 1000021635 | S/M | X |  | PE | S/M | 2016 |  |  |  | 22 | 01 | 13 | [17 empty] | ZLID | ZLID |  | ZLID | ZLID |  | 22 |  | 32 |  |  |  | 22 |  | 32 |  |  |  | 16.08.2016 | 16.08.2016 |  | 16.08.2016 | 16.08.2016 |  | 0 | 0 |  |  |  |  | 0 | 0 |  | 0 |  |  | 1953.36
1265 | AF |  | ESTRUCTURA 12 m ALINEAMIENTO-ESTRUCTURA DE CONCRETO |  | ELS | 1 | 740 | 499989 | 499989 | 333114107 | 01 | 01 | 08 | 2016-08-15 | PX1201-C | 1494516 | 01220113 | SE0116 | 1671040 | O-232 |  |  |  | K2584 |  |  |  | RS09716 | 20601496748 | 01 | 001 | 1 | 2016-09-14 |  |  | RS | GT-097-2016-ES | 2016-08-15 |  |  | 22 | 24 | 2824.7 |  |  |  | EST | FRENTE A LA PLAYA POZO REDONDO |  |  | 01 | UND | 1 | [51 empty] | 0300 | 33305000 | 600000100582 | 0000 | ESTRUCTURA 12 m ALINEAMIENTO-ESTRUCTURA DE CONCRETO |  | ESTRUCTURA 12 m ALINEAMIENTO-ESTRUCTURA DE CONCRETO | S/N | 301976 | 1 | UN | X |  | 301976 | X | 15.08.2016 | 3E10302011 | 310 | 3E10302000 | E301 | E301000006 |  |  | 30000044 |  |  | 0001 | 0004 | 3001 |  | 030013030201 | 1000021635 | S/M | X |  | PE | S/M | 2016 |  |  |  | 22 | 01 | 13 | [17 empty] | ZLID | ZLID |  | ZLID | ZLID |  | 22 |  | 24 |  |  |  | 22 |  | 24 |  |  |  | 16.08.2016 | 16.08.2016 |  | 16.08.2016 | 16.08.2016 |  | 0 | 0 |  |  |  |  | 0 | 0 |  | 0 |  |  | 2824.7
1266 | AF |  | PUESTA A TIERRA DE MEDIA TENSION |  | ELS | 1 | 740 | 499989 | 499989 | 333114103 | 01 | 01 | 08 | 2016-08-15 | PTIEMT | 9792979 | 01220113 | SE0116 | 1671040 | O-232 |  |  |  | K2584 |  |  |  | RS09716 | 20601496748 | 01 | 001 | 1 | 2016-09-14 |  |  | RS | GT-097-2016-ES | 2016-08-15 |  |  | 19 | 24 | 331.04 |  |  |  | PST | FRENTE A LA PLAYA POZO REDONDO |  |  | 01 | UND | 1 | [51 empty] | 0300 | 33309000 | 201100007134 | 0000 | PUESTA A TIERRA DE MEDIA TENSION |  | PUESTA A TIERRA DE MEDIA TENSION | S/N | 301977 | 1 | UN | X |  | 301977 | X | 15.08.2016 | 3E10302014 | 310 | 3E10302000 | E301 | E301000006 |  |  | 30000044 |  |  | 0001 | 0004 | 3001 |  | 030013030204 | 1000021635 | S/M | X |  | PE | S/M | 2016 |  |  |  | 22 | 01 | 13 | [17 empty] | ZLID | ZLID |  | ZLID | ZLID |  | 19 |  | 24 |  |  |  | 19 |  | 24 |  |  |  | 16.08.2016 | 16.08.2016 |  | 16.08.2016 | 16.08.2016 |  | 0 | 0 |  |  |  |  | 0 | 0 |  | 0 |  |  | 331.04
1267 | AF |  | RED AEREA CONDUCTOR DE AA O SIMIL. 3x35 mm2 |  | ELS | 1 | 740 | 499989 | 499989 | 333114106 | 01 | 01 | 08 | 2016-08-15 | AA03503 | 2892734 | 01220113 | SE0116 | 1671040 | O-232 |  |  | K2587 | K2588 |  |  |  | RS09716 | 20601496748 | 01 | 001 | 1 | 2016-09-14 |  |  | RS | GT-097-2016-ES | 2016-08-15 |  |  | 22 | 32 | 1708.91 |  |  |  | CND | FRENTE A LA PLAYA POZO REDONDO |  |  | 01 | MTS | 117.4 | [51 empty] | 0300 | 33303000 | 400000103654 | 0000 | RED AEREA CONDUCTOR DE AA O SIMIL. 3x35 mm2 |  | RED AEREA CONDUCTOR DE AA O SIMIL. 3x35 mm2 | S/N | 301978 | 117.4 | M | X |  | 301978 | X | 15.08.2016 | 3E10302011 | 310 | 3E10302000 | E301 | E301000006 |  |  | 30000044 |  |  | 0001 | 0004 | 3001 |  | 030013030202 | 1000021635 | S/M | X |  | PE | S/M | 2016 |  |  |  | 22 | 01 | 13 | [17 empty] | ZLID | ZLID |  | ZLID | ZLID |  | 22 |  | 32 |  |  |  | 22 |  | 32 |  |  |  | 16.08.2016 | 16.08.2016 |  | 16.08.2016 | 16.08.2016 |  | 0 | 0 |  |  |  |  | 0 | 0 |  | 0 |  |  | 1708.91
1268 | AF |  | ESTRUCTURA 12 m ALINEAMIENTO-ESTRUCTURA DE CONCRETO |  | ELS | 1 | 740 | 499989 | 499989 | 333114107 | 01 | 01 | 08 | 2016-08-15 | PX1201-C | 1494520 | 01220113 | SE0116 | 1671040 | O-232 |  |  |  | K2588 |  |  |  | RS09716 | 20601496748 | 01 | 001 | 1 | 2016-09-14 |  |  | RS | GT-097-2016-ES | 2016-08-15 |  |  | 22 | 24 | 2824.7 |  |  |  | EST | FRENTE A LA PLAYA POZO REDONDO |  |  | 01 | UND | 1 | [51 empty] | 0300 | 33305000 | 600000100583 | 0000 | ESTRUCTURA 12 m ALINEAMIENTO-ESTRUCTURA DE CONCRETO |  | ESTRUCTURA 12 m ALINEAMIENTO-ESTRUCTURA DE CONCRETO | S/N | 301979 | 1 | UN | X |  | 301979 | X | 15.08.2016 | 3E10302011 | 310 | 3E10302000 | E301 | E301000006 |  |  | 30000044 |  |  | 0001 | 0004 | 3001 |  | 030013030201 | 1000021635 | S/M | X |  | PE | S/M | 2016 |  |  |  | 22 | 01 | 13 | [17 empty] | ZLID | ZLID |  | ZLID | ZLID |  | 22 |  | 24 |  |  |  | 22 |  | 24 |  |  |  | 16.08.2016 | 16.08.2016 |  | 16.08.2016 | 16.08.2016 |  | 0 | 0 |  |  |  |  | 0 | 0 |  | 0 |  |  | 2824.7
1269 | AF |  | PUESTA A TIERRA DE MEDIA TENSION |  | ELS | 1 | 740 | 499989 | 499989 | 333114103 | 01 | 01 | 08 | 2016-08-15 | PTIEMT | 9792963 | 01220113 | SE0116 | 1671040 | O-232 |  |  |  | K2588 |  |  |  | RS09716 | 20601496748 | 01 | 001 | 1 | 2016-09-14 |  |  | RS | GT-097-2016-ES | 2016-08-15 |  |  | 19 | 24 | 331.04 |  |  |  | PST | FRENTE A LA PLAYA POZO REDONDO |  |  | 01 | UND | 1 | [51 empty] | 0300 | 33309000 | 201100007135 | 0000 | PUESTA A TIERRA DE MEDIA TENSION |  | PUESTA A TIERRA DE MEDIA TENSION | S/N | 301980 | 1 | UN | X |  | 301980 | X | 15.08.2016 | 3E10302014 | 310 | 3E10302000 | E301 | E301000006 |  |  | 30000044 |  |  | 0001 | 0004 | 3001 |  | 030013030204 | 1000021635 | S/M | X |  | PE | S/M | 2016 |  |  |  | 22 | 01 | 13 | [17 empty] | ZLID | ZLID |  | ZLID | ZLID |  | 19 |  | 24 |  |  |  | 19 |  | 24 |  |  |  | 16.08.2016 | 16.08.2016 |  | 16.08.2016 | 16.08.2016 |  | 0 | 0 |  |  |  |  | 0 | 0 |  | 0 |  |  | 331.04
1270 | AF |  | RED AEREA CONDUCTOR DE AA O SIMIL. 3x35 mm2 |  | ELS | 1 | 740 | 499989 | 499989 | 333114106 | 01 | 01 | 08 | 2016-08-15 | AA03503 | 2892712 | 01220113 | SE0116 | 1671040 | O-232 |  |  | K-623 | K2581 |  |  |  | RS09716 | 20601496748 | 01 | 001 | 1 | 2016-09-14 |  |  | RS | GT-097-2016-ES | 2016-08-15 |  |  | 22 | 32 | 1950.46 |  |  |  | CND | FRENTE A LA PLAYA POZO REDONDO |  |  | 01 | MTS | 134 | [51 empty] | 0300 | 33303000 | 400000103655 | 0000 | RED AEREA CONDUCTOR DE AA O SIMIL. 3x35 mm2 |  | RED AEREA CONDUCTOR DE AA O SIMIL. 3x35 mm2 | S/N | 301981 | 134 | M | X |  | 301981 | X | 15.08.2016 | 3E10302011 | 310 | 3E10302000 | E301 | E301000006 |  |  | 30000044 |  |  | 0001 | 0004 | 3001 |  | 030013030202 | 1000021635 | S/M | X |  | PE | S/M | 2016 |  |  |  | 22 | 01 | 13 | [17 empty] | ZLID | ZLID |  | ZLID | ZLID |  | 22 |  | 32 |  |  |  | 22 |  | 32 |  |  |  | 16.08.2016 | 16.08.2016 |  | 16.08.2016 | 16.08.2016 |  | 0 | 0 |  |  |  |  | 0 | 0 |  | 0 |  |  | 1950.46
1271 | AF |  | ESTRUCTURA 12 m ALINEAMIENTO-ESTRUCTURA DE CONCRETO |  | ELS | 1 | 740 | 499989 | 499989 | 333114107 | 01 | 01 | 08 | 2016-08-15 | PX1201-C | 1494512 | 01220113 | SE0116 | 1671040 | O-232 |  |  |  | K2581 |  |  |  | RS09716 | 20601496748 | 01 | 001 | 1 | 2016-09-14 |  |  | RS | GT-097-2016-ES | 2016-08-15 |  |  | 22 | 24 | 2824.7 |  |  |  | EST | FRENTE A LA PLAYA POZO REDONDO |  |  | 01 | UND | 1 | [51 empty] | 0300 | 33305000 | 600000100584 | 0000 | ESTRUCTURA 12 m ALINEAMIENTO-ESTRUCTURA DE CONCRETO |  | ESTRUCTURA 12 m ALINEAMIENTO-ESTRUCTURA DE CONCRETO | S/N | 301982 | 1 | UN | X |  | 301982 | X | 15.08.2016 | 3E10302011 | 310 | 3E10302000 | E301 | E301000006 |  |  | 30000044 |  |  | 0001 | 0004 | 3001 |  | 030013030201 | 1000021635 | S/M | X |  | PE | S/M | 2016 |  |  |  | 22 | 01 | 13 | [17 empty] | ZLID | ZLID |  | ZLID | ZLID |  | 22 |  | 24 |  |  |  | 22 |  | 24 |  |  |  | 16.08.2016 | 16.08.2016 |  | 16.08.2016 | 16.08.2016 |  | 0 | 0 |  |  |  |  | 0 | 0 |  | 0 |  |  | 2824.7
1272 | AF |  | PUESTA A TIERRA DE MEDIA TENSION |  | ELS | 1 | 740 | 499989 | 499989 | 333114103 | 01 | 01 | 08 | 2016-08-15 | PTIEMT | 9792991 | 01220113 | SE0116 | 1671040 | O-232 |  |  |  | K2581 |  |  |  | RS09716 | 20601496748 | 01 | 001 | 1 | 2016-09-14 |  |  | RS | GT-097-2016-ES | 2016-08-15 |  |  | 19 | 24 | 331.04 |  |  |  | PST | FRENTE A LA PLAYA POZO REDONDO |  |  | 01 | UND | 1 | [51 empty] | 0300 | 33309000 | 201100007136 | 0000 | PUESTA A TIERRA DE MEDIA TENSION |  | PUESTA A TIERRA DE MEDIA TENSION | S/N | 301983 | 1 | UN | X |  | 301983 | X | 15.08.2016 | 3E10302014 | 310 | 3E10302000 | E301 | E301000006 |  |  | 30000044 |  |  | 0001 | 0004 | 3001 |  | 030013030204 | 1000021635 | S/M | X |  | PE | S/M | 2016 |  |  |  | 22 | 01 | 13 | [17 empty] | ZLID | ZLID |  | ZLID | ZLID |  | 19 |  | 24 |  |  |  | 19 |  | 24 |  |  |  | 16.08.2016 | 16.08.2016 |  | 16.08.2016 | 16.08.2016 |  | 0 | 0 |  |  |  |  | 0 | 0 |  | 0 |  |  | 331.04
1273 | AF |  | RED AEREA CONDUCTOR DE AA O SIMIL. 3x35 mm2 |  | ELS | 1 | 740 | 499989 | 499989 | 333114106 | 01 | 01 | 08 | 2016-08-15 | AA03503 | 2892744 | 01220113 | SE0116 | 1671040 | O-232 |  |  | K2590 | K2591 |  |  |  | RS09716 | 20601496748 | 01 | 001 | 1 | 2016-09-14 |  |  | RS | GT-097-2016-ES | 2016-08-15 |  |  | 22 | 32 | 1470.25 |  |  |  | CND | FRENTE A LA PLAYA POZO REDONDO |  |  | 01 | MTS | 101 | [51 empty] | 0300 | 33303000 | 400000103656 | 0000 | RED AEREA CONDUCTOR DE AA O SIMIL. 3x35 mm2 |  | RED AEREA CONDUCTOR DE AA O SIMIL. 3x35 mm2 | S/N | 301984 | 101 | M | X |  | 301984 | X | 15.08.2016 | 3E10302011 | 310 | 3E10302000 | E301 | E301000006 |  |  | 30000044 |  |  | 0001 | 0004 | 3001 |  | 030013030202 | 1000021635 | S/M | X |  | PE | S/M | 2016 |  |  |  | 22 | 01 | 13 | [17 empty] | ZLID | ZLID |  | ZLID | ZLID |  | 22 |  | 32 |  |  |  | 22 |  | 32 |  |  |  | 16.08.2016 | 16.08.2016 |  | 16.08.2016 | 16.08.2016 |  | 0 | 0 |  |  |  |  | 0 | 0 |  | 0 |  |  | 1470.25
1274 | AF | 301966 | ESTRUCTURA 12 m ALINEAMIENTO-ESTRUCTURA DE CONCRETO |  | ELS | 1 | 740 | 499989 | 499989 | 333114107 | 01 | 01 | 08 | 2016-08-15 | PX1201-C | 1494523 | 01220113 | SE0116 | 1671040 | O-232 |  |  |  | K2591 |  |  |  | RS09716 | 20601496748 | 01 | 001 | 1 | 2016-09-14 |  |  | RS | GT-097-2016-ES | 2016-08-15 |  |  | 22 | 24 | 2824.7 |  |  |  | EST | FRENTE A LA PLAYA POZO REDONDO |  |  | 01 | UND | 1 | [51 empty] | 0300 | 33305000 | 600000100585 | 0000 | ESTRUCTURA 12 m ALINEAMIENTO-ESTRUCTURA DE CONCRETO |  | ESTRUCTURA 12 m ALINEAMIENTO-ESTRUCTURA DE CONCRETO | S/N | 301985 | 1 | UN | X |  | 301985 | X | 15.08.2016 | 3E10302011 | 310 | 3E10302000 | E301 | E301000006 |  |  | 30000044 |  |  | 0001 | 0004 | 3001 |  | 030013030201 | 1000021635 | S/M | X |  | PE | S/M | 2016 |  |  |  | 22 | 01 | 13 | [17 empty] | ZLID | ZLID |  | ZLID | ZLID |  | 22 |  | 24 |  |  |  | 22 |  | 24 |  |  |  | 16.08.2016 | 16.08.2016 |  | 16.08.2016 | 16.08.2016 |  | 0 | 0 |  |  |  |  | 0 | 0 |  | 0 |  |  | 2824.7
1275 | AF | 301967 | PUESTA A TIERRA DE MEDIA TENSION |  | ELS | 1 | 740 | 499989 | 499989 | 333114103 | 01 | 01 | 08 | 2016-08-15 | PTIEMT | 9792951 | 01220113 | SE0116 | 1671040 | O-232 |  |  |  | K2591 |  |  |  | RS09716 | 20601496748 | 01 | 001 | 1 | 2016-09-14 |  |  | RS | GT-097-2016-ES | 2016-08-15 |  |  | 19 | 24 | 331.04 |  |  |  | PST | FRENTE A LA PLAYA POZO REDONDO |  |  | 01 | UND | 1 | [51 empty] | 0300 | 33309000 | 201100007137 | 0000 | PUESTA A TIERRA DE MEDIA TENSION |  | PUESTA A TIERRA DE MEDIA TENSION | S/N | 301986 | 1 | UN | X |  | 301986 | X | 15.08.2016 | 3E10302014 | 310 | 3E10302000 | E301 | E301000006 |  |  | 30000044 |  |  | 0001 | 0004 | 3001 |  | 030013030204 | 1000021635 | S/M | X |  | PE | S/M | 2016 |  |  |  | 22 | 01 | 13 | [17 empty] | ZLID | ZLID |  | ZLID | ZLID |  | 19 |  | 24 |  |  |  | 19 |  | 24 |  |  |  | 16.08.2016 | 16.08.2016 |  | 16.08.2016 | 16.08.2016 |  | 0 | 0 |  |  |  |  | 0 | 0 |  | 0 |  |  | 331.04
1276 | AF | 301968 | RED AEREA CONDUCTOR DE AA O SIMIL. 3x35 mm2 |  | ELS | 1 | 740 | 499989 | 499989 | 333114106 | 01 | 01 | 08 | 2016-08-15 | AA03503 | 2892714 | 01220113 | SE0116 | 1671040 | O-232 |  |  | K2581 | K2582 |  |  |  | RS09716 | 20601496748 | 01 | 001 | 1 | 2016-09-14 |  |  | RS | GT-097-2016-ES | 2016-08-15 |  |  | 22 | 32 | 1945.36 |  |  |  | CND | FRENTE A LA PLAYA POZO REDONDO |  |  | 01 | MTS | 133.65 | [51 empty] | 0300 | 33303000 | 400000103657 | 0000 | RED AEREA CONDUCTOR DE AA O SIMIL. 3x35 mm2 |  | RED AEREA CONDUCTOR DE AA O SIMIL. 3x35 mm2 | S/N | 301987 | 133.65 | M | X |  | 301987 | X | 15.08.2016 | 3E10302011 | 310 | 3E10302000 | E301 | E301000006 |  |  | 30000044 |  |  | 0001 | 0004 | 3001 |  | 030013030202 | 1000021635 | S/M | X |  | PE | S/M | 2016 |  |  |  | 22 | 01 | 13 | [17 empty] | ZLID | ZLID |  | ZLID | ZLID |  | 22 |  | 32 |  |  |  | 22 |  | 32 |  |  |  | 16.08.2016 | 16.08.2016 |  | 16.08.2016 | 16.08.2016 |  | 0 | 0 |  |  |  |  | 0 | 0 |  | 0 |  |  | 1945.36
1277 | AF | 301969 | ESTRUCTURA 12 m ALINEAMIENTO-ESTRUCTURA DE CONCRETO |  | ELS | 1 | 740 | 499989 | 499989 | 333114107 | 01 | 01 | 08 | 2016-08-15 | PX1201-C | 1494514 | 01220113 | SE0116 | 1671040 | O-232 |  |  |  | K2582 |  |  |  | RS09716 | 20601496748 | 01 | 001 | 1 | 2016-09-14 |  |  | RS | GT-097-2016-ES | 2016-08-15 |  |  | 22 | 24 | 2824.7 |  |  |  | EST | FRENTE A LA PLAYA POZO REDONDO |  |  | 01 | UND | 1 | [51 empty] | 0300 | 33305000 | 600000100586 | 0000 | ESTRUCTURA 12 m ALINEAMIENTO-ESTRUCTURA DE CONCRETO |  | ESTRUCTURA 12 m ALINEAMIENTO-ESTRUCTURA DE CONCRETO | S/N | 301988 | 1 | UN | X |  | 301988 | X | 15.08.2016 | 3E10302011 | 310 | 3E10302000 | E301 | E301000006 |  |  | 30000044 |  |  | 0001 | 0004 | 3001 |  | 030013030201 | 1000021635 | S/M | X |  | PE | S/M | 2016 |  |  |  | 22 | 01 | 13 | [17 empty] | ZLID | ZLID |  | ZLID | ZLID |  | 22 |  | 24 |  |  |  | 22 |  | 24 |  |  |  | 16.08.2016 | 16.08.2016 |  | 16.08.2016 | 16.08.2016 |  | 0 | 0 |  |  |  |  | 0 | 0 |  | 0 |  |  | 2824.7
1278 | AF | 301970 | PUESTA A TIERRA DE MEDIA TENSION |  | ELS | 1 | 740 | 499989 | 499989 | 333114103 | 01 | 01 | 08 | 2016-08-15 | PTIEMT | 9792987 | 01220113 | SE0116 | 1671040 | O-232 |  |  |  | K2582 |  |  |  | RS09716 | 20601496748 | 01 | 001 | 1 | 2016-09-14 |  |  | RS | GT-097-2016-ES | 2016-08-15 |  |  | 19 | 24 | 331.04 |  |  |  | PST | FRENTE A LA PLAYA POZO REDONDO |  |  | 01 | UND | 1 | [51 empty] | 0300 | 33309000 | 201100007138 | 0000 | PUESTA A TIERRA DE MEDIA TENSION |  | PUESTA A TIERRA DE MEDIA TENSION | S/N | 301989 | 1 | UN | X |  | 301989 | X | 15.08.2016 | 3E10302014 | 310 | 3E10302000 | E301 | E301000006 |  |  | 30000044 |  |  | 0001 | 0004 | 3001 |  | 030013030204 | 1000021635 | S/M | X |  | PE | S/M | 2016 |  |  |  | 22 | 01 | 13 | [17 empty] | ZLID | ZLID |  | ZLID | ZLID |  | 19 |  | 24 |  |  |  | 19 |  | 24 |  |  |  | 16.08.2016 | 16.08.2016 |  | 16.08.2016 | 16.08.2016 |  | 0 | 0 |  |  |  |  | 0 | 0 |  | 0 |  |  | 331.04
1279 | AF | 301971 | RED AEREA CONDUCTOR DE AA O SIMIL. 3x35 mm2 |  | ELS | 1 | 740 | 499989 | 499989 | 333114106 | 01 | 01 | 08 | 2016-08-15 | AA03503 | 2892740 | 01220113 | SE0116 | 1671040 | O-232 |  |  | K2589 | K2590 |  |  |  | RS09716 | 20601496748 | 01 | 001 | 1 | 2016-09-14 |  |  | RS | GT-097-2016-ES | 2016-08-15 |  |  | 22 | 32 | 1712.53 |  |  |  | CND | FRENTE A LA PLAYA POZO REDONDO |  |  | 01 | MTS | 117.65 | [51 empty] | 0300 | 33303000 | 400000103658 | 0000 | RED AEREA CONDUCTOR DE AA O SIMIL. 3x35 mm2 |  | RED AEREA CONDUCTOR DE AA O SIMIL. 3x35 mm2 | S/N | 301990 | 117.65 | M | X |  | 301990 | X | 15.08.2016 | 3E10302011 | 310 | 3E10302000 | E301 | E301000006 |  |  | 30000044 |  |  | 0001 | 0004 | 3001 |  | 030013030202 | 1000021635 | S/M | X |  | PE | S/M | 2016 |  |  |  | 22 | 01 | 13 | [17 empty] | ZLID | ZLID |  | ZLID | ZLID |  | 22 |  | 32 |  |  |  | 22 |  | 32 |  |  |  | 16.08.2016 | 16.08.2016 |  | 16.08.2016 | 16.08.2016 |  | 0 | 0 |  |  |  |  | 0 | 0 |  | 0 |  |  | 1712.53
1280 | AF | 301972 | ESTRUCTURA 12 m ALINEAMIENTO-ESTRUCTURA DE CONCRETO |  | ELS | 1 | 740 | 499989 | 499989 | 333114107 | 01 | 01 | 08 | 2016-08-15 | PX1201-C | 1494522 | 01220113 | SE0116 | 1671040 | O-232 |  |  |  | K2590 |  |  |  | RS09716 | 20601496748 | 01 | 001 | 1 | 2016-09-14 |  |  | RS | GT-097-2016-ES | 2016-08-15 |  |  | 22 | 24 | 2824.7 |  |  |  | EST | FRENTE A LA PLAYA POZO REDONDO |  |  | 01 | UND | 1 | [51 empty] | 0300 | 33305000 | 600000100587 | 0000 | ESTRUCTURA 12 m ALINEAMIENTO-ESTRUCTURA DE CONCRETO |  | ESTRUCTURA 12 m ALINEAMIENTO-ESTRUCTURA DE CONCRETO | S/N | 301991 | 1 | UN | X |  | 301991 | X | 15.08.2016 | 3E10302011 | 310 | 3E10302000 | E301 | E301000006 |  |  | 30000044 |  |  | 0001 | 0004 | 3001 |  | 030013030201 | 1000021635 | S/M | X |  | PE | S/M | 2016 |  |  |  | 22 | 01 | 13 | [17 empty] | ZLID | ZLID |  | ZLID | ZLID |  | 22 |  | 24 |  |  |  | 22 |  | 24 |  |  |  | 16.08.2016 | 16.08.2016 |  | 16.08.2016 | 16.08.2016 |  | 0 | 0 |  |  |  |  | 0 | 0 |  | 0 |  |  | 2824.7
1281 | AF | 301973 | PUESTA A TIERRA DE MEDIA TENSION |  | ELS | 1 | 740 | 499989 | 499989 | 333114103 | 01 | 01 | 08 | 2016-08-15 | PTIEMT | 9792955 | 01220113 | SE0116 | 1671040 | O-232 |  |  |  | K2590 |  |  |  | RS09716 | 20601496748 | 01 | 001 | 1 | 2016-09-14 |  |  | RS | GT-097-2016-ES | 2016-08-15 |  |  | 19 | 24 | 331.04 |  |  |  | PST | FRENTE A LA PLAYA POZO REDONDO |  |  | 01 | UND | 1 | [51 empty] | 0300 | 33309000 | 201100007139 | 0000 | PUESTA A TIERRA DE MEDIA TENSION |  | PUESTA A TIERRA DE MEDIA TENSION | S/N | 301992 | 1 | UN | X |  | 301992 | X | 15.08.2016 | 3E10302014 | 310 | 3E10302000 | E301 | E301000006 |  |  | 30000044 |  |  | 0001 | 0004 | 3001 |  | 030013030204 | 1000021635 | S/M | X |  | PE | S/M | 2016 |  |  |  | 22 | 01 | 13 | [17 empty] | ZLID | ZLID |  | ZLID | ZLID |  | 19 |  | 24 |  |  |  | 19 |  | 24 |  |  |  | 16.08.2016 | 16.08.2016 |  | 16.08.2016 | 16.08.2016 |  | 0 | 0 |  |  |  |  | 0 | 0 |  | 0 |  |  | 331.04
1282 | AF | 301974 | RED AEREA CONDUCTOR DE AA O SIMIL. 3x35 mm2 |  | ELS | 1 | 740 | 499989 | 499989 | 333114106 | 01 | 01 | 08 | 2016-08-15 | AA03503 | 2892755 | 01220113 | SE0116 | 1671040 | O-232 |  |  | K2791 | K-625 |  |  |  | RS09716 | 20601496748 | 01 | 001 | 1 | 2016-09-14 |  |  | RS | GT-097-2016-ES | 2016-08-15 |  |  | 22 | 32 | 906.36 |  |  |  | CND | FRENTE A LA PLAYA POZO REDONDO |  |  | 01 | MTS | 62.25 | [51 empty] | 0300 | 33303000 | 400000103659 | 0000 | RED AEREA CONDUCTOR DE AA O SIMIL. 3x35 mm2 |  | RED AEREA CONDUCTOR DE AA O SIMIL. 3x35 mm2 | S/N | 301993 | 62.25 | M | X |  | 301993 | X | 15.08.2016 | 3E10302011 | 310 | 3E10302000 | E301 | E301000006 |  |  | 30000044 |  |  | 0001 | 0004 | 3001 |  | 030013030202 | 1000021635 | S/M | X |  | PE | S/M | 2016 |  |  |  | 22 | 01 | 13 | [17 empty] | ZLID | ZLID |  | ZLID | ZLID |  | 22 |  | 32 |  |  |  | 22 |  | 32 |  |  |  | 16.08.2016 | 16.08.2016 |  | 16.08.2016 | 16.08.2016 |  | 0 | 0 |  |  |  |  | 0 | 0 |  | 0 |  |  | 906.36
1283 | AF | 301975 | PUESTA A TIERRA SUB ESTACION |  | ELS | 1 | 740 | 499989 | 499989 | 333114103 | 01 | 01 | 08 | 2016-08-15 | PTIESE | 9792935 | 01220113 | SE0116 | 1671040 | O-232 | K-625 |  |  | K-625 |  |  |  | RS09716 | 20601496748 | 01 | 001 | 1 | 2016-09-14 |  |  | RS | GT-097-2016-ES | 2016-08-15 |  |  | 17 | 24 | 331.04 |  |  |  | PST | FRENTE A LA PLAYA POZO REDONDO |  |  | 01 | UND | 1 | [51 empty] | 0300 | 33309000 | 201100007140 | 0000 | PUESTA A TIERRA SUB ESTACION |  | PUESTA A TIERRA SUB ESTACION | S/N | 301994 | 1 | UN | X |  | 301994 | X | 15.08.2016 | 3E10302024 | 310 | 3E10302000 | E301 | E301000006 |  |  | 30000044 |  |  | 0001 | 0004 | 3001 |  | 030013030205 | 1000021635 | S/M | X |  | PE | S/M | 2016 |  |  |  | 22 | 01 | 13 | [17 empty] | ZLID | ZLID |  | ZLID | ZLID |  | 17 |  | 24 |  |  |  | 17 |  | 24 |  |  |  | 16.08.2016 | 16.08.2016 |  | 16.08.2016 | 16.08.2016 |  | 0 | 0 |  |  |  |  | 0 | 0 |  | 0 |  |  | 331.04
1284 | AF | 301976 | PUESTA A TIERRA SUB ESTACION |  | ELS | 1 | 740 | 499989 | 499989 | 333114103 | 01 | 01 | 08 | 2016-08-15 | PTIESE | 9792939 | 01220113 | SE0116 | 1671040 | O-232 | K-625 |  |  | K-625 |  |  |  | RS09716 | 20601496748 | 01 | 001 | 1 | 2016-09-14 |  |  | RS | GT-097-2016-ES | 2016-08-15 |  |  | 17 | 24 | 331.04 |  |  |  | PST | FRENTE A LA PLAYA POZO REDONDO |  |  | 01 | UND | 1 | [51 empty] | 0300 | 33309000 | 201100007141 | 0000 | PUESTA A TIERRA SUB ESTACION |  | PUESTA A TIERRA SUB ESTACION | S/N | 301995 | 1 | UN | X |  | 301995 | X | 15.08.2016 | 3E10302024 | 310 | 3E10302000 | E301 | E301000006 |  |  | 30000044 |  |  | 0001 | 0004 | 3001 |  | 030013030205 | 1000021635 | S/M | X |  | PE | S/M | 2016 |  |  |  | 22 | 01 | 13 | [17 empty] | ZLID | ZLID |  | ZLID | ZLID |  | 17 |  | 24 |  |  |  | 17 |  | 24 |  |  |  | 16.08.2016 | 16.08.2016 |  | 16.08.2016 | 16.08.2016 |  | 0 | 0 |  |  |  |  | 0 | 0 |  | 0 |  |  | 331.04
1285 | AF | 301977 | RED AEREA CONDUCTOR DE AA O SIMIL. 3x35 mm2 |  | ELS | 1 | 740 | 499989 | 499989 | 333114106 | 01 | 01 | 08 | 2016-08-15 | AA03503 | 2892730 | 01220113 | SE0116 | 1671040 | O-232 |  |  | K2586 | K2587 |  |  |  | RS09716 | 20601496748 | 01 | 001 | 1 | 2016-09-14 |  |  | RS | GT-097-2016-ES | 2016-08-15 |  |  | 22 | 32 | 1705.99 |  |  |  | CND | FRENTE A LA PLAYA POZO REDONDO |  |  | 01 | MTS | 117.2 | [51 empty] | 0300 | 33303000 | 400000103660 | 0000 | RED AEREA CONDUCTOR DE AA O SIMIL. 3x35 mm2 |  | RED AEREA CONDUCTOR DE AA O SIMIL. 3x35 mm2 | S/N | 301996 | 117.2 | M | X |  | 301996 | X | 15.08.2016 | 3E10302011 | 310 | 3E10302000 | E301 | E301000006 |  |  | 30000044 |  |  | 0001 | 0004 | 3001 |  | 030013030202 | 1000021635 | S/M | X |  | PE | S/M | 2016 |  |  |  | 22 | 01 | 13 | [17 empty] | ZLID | ZLID |  | ZLID | ZLID |  | 22 |  | 32 |  |  |  | 22 |  | 32 |  |  |  | 16.08.2016 | 16.08.2016 |  | 16.08.2016 | 16.08.2016 |  | 0 | 0 |  |  |  |  | 0 | 0 |  | 0 |  |  | 1705.99
1286 | AF | 301978 | ESTRUCTURA 12 m ALINEAMIENTO-ESTRUCTURA DE CONCRETO |  | ELS | 1 | 740 | 499989 | 499989 | 333114107 | 01 | 01 | 08 | 2016-08-15 | PX1201-C | 1494519 | 01220113 | SE0116 | 1671040 | O-232 |  |  |  | K2587 |  |  |  | RS09716 | 20601496748 | 01 | 001 | 1 | 2016-09-14 |  |  | RS | GT-097-2016-ES | 2016-08-15 |  |  | 22 | 24 | 2824.7 |  |  |  | EST | FRENTE A LA PLAYA POZO REDONDO |  |  | 01 | UND | 1 | [51 empty] | 0300 | 33305000 | 600000100588 | 0000 | ESTRUCTURA 12 m ALINEAMIENTO-ESTRUCTURA DE CONCRETO |  | ESTRUCTURA 12 m ALINEAMIENTO-ESTRUCTURA DE CONCRETO | S/N | 301997 | 1 | UN | X |  | 301997 | X | 15.08.2016 | 3E10302011 | 310 | 3E10302000 | E301 | E301000006 |  |  | 30000044 |  |  | 0001 | 0004 | 3001 |  | 030013030201 | 1000021635 | S/M | X |  | PE | S/M | 2016 |  |  |  | 22 | 01 | 13 | [17 empty] | ZLID | ZLID |  | ZLID | ZLID |  | 22 |  | 24 |  |  |  | 22 |  | 24 |  |  |  | 16.08.2016 | 16.08.2016 |  | 16.08.2016 | 16.08.2016 |  | 0 | 0 |  |  |  |  | 0 | 0 |  | 0 |  |  | 2824.7
1287 | AF | 301979 | PUESTA A TIERRA DE MEDIA TENSION |  | ELS | 1 | 740 | 499989 | 499989 | 333114103 | 01 | 01 | 08 | 2016-08-15 | PTIEMT | 9792967 | 01220113 | SE0116 | 1671040 | O-232 |  |  |  | K2587 |  |  |  | RS09716 | 20601496748 | 01 | 001 | 1 | 2016-09-14 |  |  | RS | GT-097-2016-ES | 2016-08-15 |  |  | 19 | 24 | 331.04 |  |  |  | PST | FRENTE A LA PLAYA POZO REDONDO |  |  | 01 | UND | 1 | [51 empty] | 0300 | 33309000 | 201100007142 | 0000 | PUESTA A TIERRA DE MEDIA TENSION |  | PUESTA A TIERRA DE MEDIA TENSION | S/N | 301998 | 1 | UN | X |  | 301998 | X | 15.08.2016 | 3E10302014 | 310 | 3E10302000 | E301 | E301000006 |  |  | 30000044 |  |  | 0001 | 0004 | 3001 |  | 030013030204 | 1000021635 | S/M | X |  | PE | S/M | 2016 |  |  |  | 22 | 01 | 13 | [17 empty] | ZLID | ZLID |  | ZLID | ZLID |  | 19 |  | 24 |  |  |  | 19 |  | 24 |  |  |  | 16.08.2016 | 16.08.2016 |  | 16.08.2016 | 16.08.2016 |  | 0 | 0 |  |  |  |  | 0 | 0 |  | 0 |  |  | 331.04
1288 | AF | 301980 | RED AEREA CONDUCTOR DE AA O SIMIL. 3x35 mm2 |  | ELS | 1 | 740 | 499989 | 499989 | 333114106 | 01 | 01 | 08 | 2016-08-15 | AA03503 | 2892748 | 01220113 | SE0116 | 1671040 | O-232 |  |  | K2591 | K2592 |  |  |  | RS09716 | 20601496748 | 01 | 001 | 1 | 2016-09-14 |  |  | RS | GT-097-2016-ES | 2016-08-15 |  |  | 22 | 32 | 1685.62 |  |  |  | CND | FRENTE A LA PLAYA POZO REDONDO |  |  | 01 | MTS | 115.8 | [51 empty] | 0300 | 33303000 | 400000103661 | 0000 | RED AEREA CONDUCTOR DE AA O SIMIL. 3x35 mm2 |  | RED AEREA CONDUCTOR DE AA O SIMIL. 3x35 mm2 | S/N | 301999 | 115.8 | M | X |  | 301999 | X | 15.08.2016 | 3E10302011 | 310 | 3E10302000 | E301 | E301000006 |  |  | 30000044 |  |  | 0001 | 0004 | 3001 |  | 030013030202 | 1000021635 | S/M | X |  | PE | S/M | 2016 |  |  |  | 22 | 01 | 13 | [17 empty] | ZLID | ZLID |  | ZLID | ZLID |  | 22 |  | 32 |  |  |  | 22 |  | 32 |  |  |  | 16.08.2016 | 16.08.2016 |  | 16.08.2016 | 16.08.2016 |  | 0 | 0 |  |  |  |  | 0 | 0 |  | 0 |  |  | 1685.62
1289 | AF | 301981 | ESTRUCTURA 12 m ALINEAMIENTO-ESTRUCTURA DE CONCRETO |  | ELS | 1 | 740 | 499989 | 499989 | 333114107 | 01 | 01 | 08 | 2016-08-15 | PX1201-C | 1494524 | 01220113 | SE0116 | 1671040 | O-232 |  |  |  | K2592 |  |  |  | RS09716 | 20601496748 | 01 | 001 | 1 | 2016-09-14 |  |  | RS | GT-097-2016-ES | 2016-08-15 |  |  | 22 | 24 | 2824.7 |  |  |  | EST | FRENTE A LA PLAYA POZO REDONDO |  |  | 01 | UND | 1 | [51 empty] | 0300 | 33305000 | 600000100589 | 0000 | ESTRUCTURA 12 m ALINEAMIENTO-ESTRUCTURA DE CONCRETO |  | ESTRUCTURA 12 m ALINEAMIENTO-ESTRUCTURA DE CONCRETO | S/N | 302000 | 1 | UN | X |  | 302000 | X | 15.08.2016 | 3E10302011 | 310 | 3E10302000 | E301 | E301000006 |  |  | 30000044 |  |  | 0001 | 0004 | 3001 |  | 030013030201 | 1000021635 | S/M | X |  | PE | S/M | 2016 |  |  |  | 22 | 01 | 13 | [17 empty] | ZLID | ZLID |  | ZLID | ZLID |  | 22 |  | 24 |  |  |  | 22 |  | 24 |  |  |  | 16.08.2016 | 16.08.2016 |  | 16.08.2016 | 16.08.2016 |  | 0 | 0 |  |  |  |  | 0 | 0 |  | 0 |  |  | 2824.7
1290 | AF | 301982 | RETENIDA SIMPLE DE MEDIA TENSION |  | ELS | 1 | 740 | 499989 | 499989 | 333114103 | 01 | 01 | 08 | 2016-08-15 | RSIMMT | 2892815 | 01220113 | SE0116 | 1671040 | O-232 |  |  |  | K2592 |  |  |  | RS09716 | 20601496748 | 01 | 001 | 1 | 2016-09-14 |  |  | RS | GT-097-2016-ES | 2016-08-15 |  |  | 22 | 24 | 511.54 |  |  |  | RET | FRENTE A LA PLAYA POZO REDONDO |  |  | 01 | UND | 1 | [51 empty] | 0300 | 33305000 | 600000100590 | 0000 | RETENIDA SIMPLE DE MEDIA TENSION |  | RETENIDA SIMPLE DE MEDIA TENSION | S/N | 302001 | 1 | UN | X |  | 302001 | X | 15.08.2016 | 3E10302011 | 310 | 3E10302000 | E301 | E301000006 |  |  | 30000044 |  |  | 0001 | 0004 | 3001 |  | 030013030201 | 1000021635 | S/M | X |  | PE | S/M | 2016 |  |  |  | 22 | 01 | 13 | [17 empty] | ZLID | ZLID |  | ZLID | ZLID |  | 22 |  | 24 |  |  |  | 22 |  | 24 |  |  |  | 16.08.2016 | 16.08.2016 |  | 16.08.2016 | 16.08.2016 |  | 0 | 0 |  |  |  |  | 0 | 0 |  | 0 |  |  | 511.54
1291 | AF | 301983 | PUESTA A TIERRA DE MEDIA TENSION |  | ELS | 1 | 740 | 499989 | 499989 | 333114103 | 01 | 01 | 08 | 2016-08-15 | PTIEMT | 9792947 | 01220113 | SE0116 | 1671040 | O-232 |  |  |  | K2592 |  |  |  | RS09716 | 20601496748 | 01 | 001 | 1 | 2016-09-14 |  |  | RS | GT-097-2016-ES | 2016-08-15 |  |  | 19 | 24 | 331.04 |  |  |  | PST | FRENTE A LA PLAYA POZO REDONDO |  |  | 01 | UND | 1 | [51 empty] | 0300 | 33309000 | 201100007143 | 0000 | PUESTA A TIERRA DE MEDIA TENSION |  | PUESTA A TIERRA DE MEDIA TENSION | S/N | 302002 | 1 | UN | X |  | 302002 | X | 15.08.2016 | 3E10302014 | 310 | 3E10302000 | E301 | E301000006 |  |  | 30000044 |  |  | 0001 | 0004 | 3001 |  | 030013030204 | 1000021635 | S/M | X |  | PE | S/M | 2016 |  |  |  | 22 | 01 | 13 | [17 empty] | ZLID | ZLID |  | ZLID | ZLID |  | 19 |  | 24 |  |  |  | 19 |  | 24 |  |  |  | 16.08.2016 | 16.08.2016 |  | 16.08.2016 | 16.08.2016 |  | 0 | 0 |  |  |  |  | 0 | 0 |  | 0 |  |  | 331.04
1292 | AF | 301984 | RED AEREA CONDUCTOR DE AA O SIMIL. 3x35 mm2 |  | ELS | 1 | 740 | 499989 | 499989 | 333114106 | 01 | 01 | 08 | 2016-08-15 | AA03503 | 2892752 | 01220113 | SE0116 | 1671040 | O-232 |  |  | K2592 | K2791 |  |  |  | RS09716 | 20601496748 | 01 | 001 | 1 | 2016-09-14 |  |  | RS | GT-097-2016-ES | 2016-08-15 |  |  | 22 | 32 | 1270.88 |  |  |  | CND | FRENTE A LA PLAYA POZO REDONDO |  |  | 01 | MTS | 87.3 | [51 empty] | 0300 | 33303000 | 400000103662 | 0000 | RED AEREA CONDUCTOR DE AA O SIMIL. 3x35 mm2 |  | RED AEREA CONDUCTOR DE AA O SIMIL. 3x35 mm2 | S/N | 302003 | 87.3 | M | X |  | 302003 | X | 15.08.2016 | 3E10302011 | 310 | 3E10302000 | E301 | E301000006 |  |  | 30000044 |  |  | 0001 | 0004 | 3001 |  | 030013030202 | 1000021635 | S/M | X |  | PE | S/M | 2016 |  |  |  | 22 | 01 | 13 | [17 empty] | ZLID | ZLID |  | ZLID | ZLID |  | 22 |  | 32 |  |  |  | 22 |  | 32 |  |  |  | 16.08.2016 | 16.08.2016 |  | 16.08.2016 | 16.08.2016 |  | 0 | 0 |  |  |  |  | 0 | 0 |  | 0 |  |  | 1270.88
1293 | AF | 301985 | ESTRUCTURA 12 m CAMBIO DE DIRECCION-ESTRUCTURA DE CONCRETO |  | ELS | 1 | 740 | 499989 | 499989 | 333114107 | 01 | 01 | 08 | 2016-08-15 | PX1202-C | 2493259 | 01220113 | SE0116 | 1671040 | O-232 |  |  |  | K2791 |  |  |  | RS09716 | 20601496748 | 01 | 001 | 1 | 2016-09-14 |  |  | RS | GT-097-2016-ES | 2016-08-15 |  |  | 22 | 24 | 2824.7 |  |  |  | EST | FRENTE A LA PLAYA POZO REDONDO |  |  | 01 | UND | 1 | [51 empty] | 0300 | 33305000 | 600000100591 | 0000 | ESTRUCTURA 12 m CAMBIO DE DIRECCION-ESTRUCTURA DE CONCRETO |  | ESTRUCTURA 12 m CAMBIO DE DIRECCION-ESTRUCTURA DE CONCRETO | S/N | 302004 | 1 | UN | X |  | 302004 | X | 15.08.2016 | 3E10302011 | 310 | 3E10302000 | E301 | E301000006 |  |  | 30000044 |  |  | 0001 | 0004 | 3001 |  | 030013030201 | 1000021635 | S/M | X |  | PE | S/M | 2016 |  |  |  | 22 | 01 | 13 | [17 empty] | ZLID | ZLID |  | ZLID | ZLID |  | 22 |  | 24 |  |  |  | 22 |  | 24 |  |  |  | 16.08.2016 | 16.08.2016 |  | 16.08.2016 | 16.08.2016 |  | 0 | 0 |  |  |  |  | 0 | 0 |  | 0 |  |  | 2824.7
1294 | AF | 301986 | RETENIDA CONTRAPUNTA DE MEDIA TENSION |  | ELS | 1 | 740 | 499989 | 499989 | 333114103 | 01 | 01 | 08 | 2016-08-15 | RCTMT | 2892813 | 01220113 | SE0116 | 1671040 | O-232 |  |  |  | K2791 |  |  |  | RS09716 | 20601496748 | 01 | 001 | 1 | 2016-09-14 |  |  | RS | GT-097-2016-ES | 2016-08-15 |  |  | 22 | 24 | 511.54 |  |  |  | RET | FRENTE A LA PLAYA POZO REDONDO |  |  | 01 | UND | 1 | [51 empty] | 0300 | 33305000 | 600000100592 | 0000 | RETENIDA CONTRAPUNTA DE MEDIA TENSION |  | RETENIDA CONTRAPUNTA DE MEDIA TENSION | S/N | 302005 | 1 | UN | X |  | 302005 | X | 15.08.2016 | 3E10302011 | 310 | 3E10302000 | E301 | E301000006 |  |  | 30000044 |  |  | 0001 | 0004 | 3001 |  | 030013030201 | 1000021635 | S/M | X |  | PE | S/M | 2016 |  |  |  | 22 | 01 | 13 | [17 empty] | ZLID | ZLID |  | ZLID | ZLID |  | 22 |  | 24 |  |  |  | 22 |  | 24 |  |  |  | 16.08.2016 | 16.08.2016 |  | 16.08.2016 | 16.08.2016 |  | 0 | 0 |  |  |  |  | 0 | 0 |  | 0 |  |  | 511.54
1295 | AF | 301987 | PUESTA A TIERRA DE MEDIA TENSION |  | ELS | 1 | 740 | 499989 | 499989 | 333114103 | 01 | 01 | 08 | 2016-08-15 | PTIEMT | 9792943 | 01220113 | SE0116 | 1671040 | O-232 |  |  |  | K2791 |  |  |  | RS09716 | 20601496748 | 01 | 001 | 1 | 2016-09-14 |  |  | RS | GT-097-2016-ES | 2016-08-15 |  |  | 19 | 24 | 331.04 |  |  |  | PST | FRENTE A LA PLAYA POZO REDONDO |  |  | 01 | UND | 1 | [51 empty] | 0300 | 33309000 | 201100007144 | 0000 | PUESTA A TIERRA DE MEDIA TENSION |  | PUESTA A TIERRA DE MEDIA TENSION | S/N | 302006 | 1 | UN | X |  | 302006 | X | 15.08.2016 | 3E10302014 | 310 | 3E10302000 | E301 | E301000006 |  |  | 30000044 |  |  | 0001 | 0004 | 3001 |  | 030013030204 | 1000021635 | S/M | X |  | PE | S/M | 2016 |  |  |  | 22 | 01 | 13 | [17 empty] | ZLID | ZLID |  | ZLID | ZLID |  | 19 |  | 24 |  |  |  | 19 |  | 24 |  |  |  | 16.08.2016 | 16.08.2016 |  | 16.08.2016 | 16.08.2016 |  | 0 | 0 |  |  |  |  | 0 | 0 |  | 0 |  |  | 331.04
1296 | AF | 301988 | RETENIDA SIMPLE DE MEDIA TENSION |  | ELS | 1 | 740 | 499989 | 499989 | 333114103 | 01 | 01 | 08 | 2016-08-15 | RSIMMT | 2892814 | 01220113 | SE0116 | 1671040 | O-232 |  |  |  | K2791 |  |  |  | RS09716 | 20601496748 | 01 | 001 | 1 | 2016-09-14 |  |  | RS | GT-097-2016-ES | 2016-08-15 |  |  | 22 | 24 | 511.54 |  |  |  | RET | FRENTE A LA PLAYA POZO REDONDO |  |  | 01 | UND | 1 | [51 empty] | 0300 | 33305000 | 600000100593 | 0000 | RETENIDA SIMPLE DE MEDIA TENSION |  | RETENIDA SIMPLE DE MEDIA TENSION | S/N | 302007 | 1 | UN | X |  | 302007 | X | 15.08.2016 | 3E10302011 | 310 | 3E10302000 | E301 | E301000006 |  |  | 30000044 |  |  | 0001 | 0004 | 3001 |  | 030013030201 | 1000021635 | S/M | X |  | PE | S/M | 2016 |  |  |  | 22 | 01 | 13 | [17 empty] | ZLID | ZLID |  | ZLID | ZLID |  | 22 |  | 24 |  |  |  | 22 |  | 24 |  |  |  | 16.08.2016 | 16.08.2016 |  | 16.08.2016 | 16.08.2016 |  | 0 | 0 |  |  |  |  | 0 | 0 |  | 0 |  |  | 511.54
1297 | AF | 301989 | RED AEREA CONDUCTOR DE AA O SIMIL. 3x35 mm2 |  | ELS | 1 | 740 | 499989 | 499989 | 333114106 | 01 | 01 | 08 | 2016-08-15 | AA03503 | 2892728 | 01220113 | SE0116 | 1671040 | O-232 |  |  | K2585 | K2586 |  |  |  | RS09716 | 20601496748 | 01 | 001 | 1 | 2016-09-14 |  |  | RS | GT-097-2016-ES | 2016-08-15 |  |  | 22 | 32 | 1420.77 |  |  |  | CND | FRENTE A LA PLAYA POZO REDONDO |  |  | 01 | MTS | 97.6 | [51 empty] | 0300 | 33303000 | 400000103663 | 0000 | RED AEREA CONDUCTOR DE AA O SIMIL. 3x35 mm2 |  | RED AEREA CONDUCTOR DE AA O SIMIL. 3x35 mm2 | S/N | 302008 | 97.6 | M | X |  | 302008 | X | 15.08.2016 | 3E10302011 | 310 | 3E10302000 | E301 | E301000006 |  |  | 30000044 |  |  | 0001 | 0004 | 3001 |  | 030013030202 | 1000021635 | S/M | X |  | PE | S/M | 2016 |  |  |  | 22 | 01 | 13 | [17 empty] | ZLID | ZLID |  | ZLID | ZLID |  | 22 |  | 32 |  |  |  | 22 |  | 32 |  |  |  | 16.08.2016 | 16.08.2016 |  | 16.08.2016 | 16.08.2016 |  | 0 | 0 |  |  |  |  | 0 | 0 |  | 0 |  |  | 1420.77
1298 | AF | 301990 | ESTRUCTURA 12 m ALINEAMIENTO-ESTRUCTURA DE CONCRETO |  | ELS | 1 | 740 | 499989 | 499989 | 333114107 | 01 | 01 | 08 | 2016-08-15 | PX1201-C | 1494518 | 01220113 | SE0116 | 1671040 | O-232 |  |  |  | K2586 |  |  |  | RS09716 | 20601496748 | 01 | 001 | 1 | 2016-09-14 |  |  | RS | GT-097-2016-ES | 2016-08-15 |  |  | 22 | 24 | 2824.7 |  |  |  | EST | FRENTE A LA PLAYA POZO REDONDO |  |  | 01 | UND | 1 | [51 empty] | 0300 | 33305000 | 600000100594 | 0000 | ESTRUCTURA 12 m ALINEAMIENTO-ESTRUCTURA DE CONCRETO |  | ESTRUCTURA 12 m ALINEAMIENTO-ESTRUCTURA DE CONCRETO | S/N | 302009 | 1 | UN | X |  | 302009 | X | 15.08.2016 | 3E10302011 | 310 | 3E10302000 | E301 | E301000006 |  |  | 30000044 |  |  | 0001 | 0004 | 3001 |  | 030013030201 | 1000021635 | S/M | X |  | PE | S/M | 2016 |  |  |  | 22 | 01 | 13 | [17 empty] | ZLID | ZLID |  | ZLID | ZLID |  | 22 |  | 24 |  |  |  | 22 |  | 24 |  |  |  | 16.08.2016 | 16.08.2016 |  | 16.08.2016 | 16.08.2016 |  | 0 | 0 |  |  |  |  | 0 | 0 |  | 0 |  |  | 2824.7
1299 | AF | 301991 | RETENIDA SIMPLE DE MEDIA TENSION |  | ELS | 1 | 740 | 499989 | 499989 | 333114103 | 01 | 01 | 08 | 2016-08-15 | RSIMMT | 2892817 | 01220113 | SE0116 | 1671040 | O-232 |  |  |  | K2586 |  |  |  | RS09716 | 20601496748 | 01 | 001 | 1 | 2016-09-14 |  |  | RS | GT-097-2016-ES | 2016-08-15 |  |  | 22 | 24 | 511.54 |  |  |  | RET | FRENTE A LA PLAYA POZO REDONDO |  |  | 01 | UND | 1 | [51 empty] | 0300 | 33305000 | 600000100595 | 0000 | RETENIDA SIMPLE DE MEDIA TENSION |  | RETENIDA SIMPLE DE MEDIA TENSION | S/N | 302010 | 1 | UN | X |  | 302010 | X | 15.08.2016 | 3E10302011 | 310 | 3E10302000 | E301 | E301000006 |  |  | 30000044 |  |  | 0001 | 0004 | 3001 |  | 030013030201 | 1000021635 | S/M | X |  | PE | S/M | 2016 |  |  |  | 22 | 01 | 13 | [17 empty] | ZLID | ZLID |  | ZLID | ZLID |  | 22 |  | 24 |  |  |  | 22 |  | 24 |  |  |  | 16.08.2016 | 16.08.2016 |  | 16.08.2016 | 16.08.2016 |  | 0 | 0 |  |  |  |  | 0 | 0 |  | 0 |  |  | 511.54
1300 | AF | 301992 | RETENIDA SIMPLE DE MEDIA TENSION |  | ELS | 1 | 740 | 499989 | 499989 | 333114103 | 01 | 01 | 08 | 2016-08-15 | RSIMMT | 2892816 | 01220113 | SE0116 | 1671040 | O-232 |  |  |  | K2586 |  |  |  | RS09716 | 20601496748 | 01 | 001 | 1 | 2016-09-14 |  |  | RS | GT-097-2016-ES | 2016-08-15 |  |  | 22 | 24 | 511.54 |  |  |  | RET | FRENTE A LA PLAYA POZO REDONDO |  |  | 01 | UND | 1 | [51 empty] | 0300 | 33305000 | 600000100596 | 0000 | RETENIDA SIMPLE DE MEDIA TENSION |  | RETENIDA SIMPLE DE MEDIA TENSION | S/N | 302011 | 1 | UN | X |  | 302011 | X | 15.08.2016 | 3E10302011 | 310 | 3E10302000 | E301 | E301000006 |  |  | 30000044 |  |  | 0001 | 0004 | 3001 |  | 030013030201 | 1000021635 | S/M | X |  | PE | S/M | 2016 |  |  |  | 22 | 01 | 13 | [17 empty] | ZLID | ZLID |  | ZLID | ZLID |  | 22 |  | 24 |  |  |  | 22 |  | 24 |  |  |  | 16.08.2016 | 16.08.2016 |  | 16.08.2016 | 16.08.2016 |  | 0 | 0 |  |  |  |  | 0 | 0 |  | 0 |  |  | 511.54
1301 | AF | 301993 | PUESTA A TIERRA DE MEDIA TENSION |  | ELS | 1 | 740 | 499989 | 499989 | 333114103 | 01 | 01 | 08 | 2016-08-15 | PTIEMT | 9792971 | 01220113 | SE0116 | 1671040 | O-232 |  |  |  | K2586 |  |  |  | RS09716 | 20601496748 | 01 | 001 | 1 | 2016-09-14 |  |  | RS | GT-097-2016-ES | 2016-08-15 |  |  | 19 | 24 | 331.04 |  |  |  | PST | FRENTE A LA PLAYA POZO REDONDO |  |  | 01 | UND | 1 | [51 empty] | 0300 | 33309000 | 201100007145 | 0000 | PUESTA A TIERRA DE MEDIA TENSION |  | PUESTA A TIERRA DE MEDIA TENSION | S/N | 302012 | 1 | UN | X |  | 302012 | X | 15.08.2016 | 3E10302014 | 310 | 3E10302000 | E301 | E301000006 |  |  | 30000044 |  |  | 0001 | 0004 | 3001 |  | 030013030204 | 1000021635 | S/M | X |  | PE | S/M | 2016 |  |  |  | 22 | 01 | 13 | [17 empty] | ZLID | ZLID |  | ZLID | ZLID |  | 19 |  | 24 |  |  |  | 19 |  | 24 |  |  |  | 16.08.2016 | 16.08.2016 |  | 16.08.2016 | 16.08.2016 |  | 0 | 0 |  |  |  |  | 0 | 0 |  | 0 |  |  | 331.04
1302 | AF | 301994 | SECCIONADOR TIPO FUSIBLE (CUT-OUT), UNIPOLAR X3,27 KV, 150 KVBILL 100 A-SUB ESTACION |  | ELS | 1 | 740 | 499989 | 499989 | 33311430202 | 01 | 01 | 08 | 2016-08-15 | EL1323-S | 2821867 | 01220113 | SE0116 | 1671040 | O-232 | K-625 |  |  | K-625 |  |  |  | RS09716 | 20601496748 | 01 | 001 | 1 | 2016-09-14 |  |  | RS | GT-097-2016-ES | 2016-08-15 |  |  | 17 | 24 | 1354.25 |  |  |  | SEC | FRENTE A LA PLAYA POZO REDONDO |  |  | 01 | UND | 1 | [51 empty] | 0300 | 33309000 | 201100007146 | 0000 | SECCIONADOR TIPO FUSIBLE (CUT-OUT), UNIPOLAR X3,27 KV, 150 KVBILL 100 A-SUB ESTACION |  | SECCIONADOR TIPO FUSIBLE (CUT-OUT), UNIPOLAR X3,27 KV, 150 KVBILL 100 A-SUB ESTACION | S/N | 302013 | 1 | UN | X |  | 302013 | X | 15.08.2016 | 3E10302024 | 310 | 3E10302000 | E301 | E301000006 |  |  | 30000044 |  |  | 0001 | 0004 | 3001 |  | 030013030205 | 1000021635 | S/M | X |  | PE | S/M | 2016 |  |  |  | 22 | 01 | 13 | [17 empty] | ZLID | ZLID |  | ZLID | ZLID |  | 17 |  | 24 |  |  |  | 17 |  | 24 |  |  |  | 16.08.2016 | 16.08.2016 |  | 16.08.2016 | 16.08.2016 |  | 0 | 0 |  |  |  |  | 0 | 0 |  | 0 |  |  | 1354.25
1303 | AF | 301995 | TRANSFORMADOR 75 KVA 3Ø |  | ELS | 1 | 740 | 499989 | 499989 | 33311430201 | 01 | 01 | 08 | 2016-08-15 | TF07503 | 2821867 | 01220113 | SE0116 | 1671040 | O-232 | K-625 |  |  | K-625 |  |  |  | RS09716 | 20601496748 | 01 | 001 | 1 | 2016-09-14 |  |  | RS | GT-097-2016-ES | 2016-08-15 |  |  | 17 | 24 | 6021.07 |  |  |  | TRF | FRENTE A LA PLAYA POZO REDONDO | 4335-11 | MENAUTT ELECTRIC | 01 | UND | 1 | [51 empty] | 0300 | 33308000 | 200100002166 | 0000 | TRANSFORMADOR 75 KVA 3Ø |  | TRANSFORMADOR 75 KVA 3Ø | 4335-11 | 302014 | 1 | UN | X |  | 302014 | X | 15.08.2016 | 3E10302021 | 310 | 3E10302000 | E301 | E301000006 |  |  | 30000044 |  |  | 0001 | 0004 | 3001 |  | 030013030205 | 1000021635 | MENAUTT ELECTRIC | X |  | PE | S/M | 2016 |  |  |  | 22 | 01 | 13 | [17 empty] | ZLID | ZLID |  | ZLID | ZLID |  | 17 |  | 24 |  |  |  | 17 |  | 24 |  |  |  | 16.08.2016 | 16.08.2016 |  | 16.08.2016 | 16.08.2016 |  | 0 | 0 |  |  |  |  | 0 | 0 |  | 0 |  |  | 6021.07
1304 | AF | 301996 | TABLERO DE DISTRIBUCION DE FIERRO GALVANIZADO |  | ELS | 1 | 740 | 499989 | 499989 | 333114301 | 01 | 01 | 08 | 2016-08-15 | TDFG1 | 2821867 | 01220113 | SE0116 | 1671040 | O-232 | K-625 |  |  | K-625 |  |  |  | RS09716 | 20601496748 | 01 | 001 | 1 | 2016-09-14 |  |  | RS | GT-097-2016-ES | 2016-08-15 |  |  | 17 | 24 | 2799.08 |  |  |  | TBL | FRENTE A LA PLAYA POZO REDONDO |  |  | 01 | UND | 1 | [51 empty] | 0300 | 33301000 | 100000001800 | 0000 | TABLERO DE DISTRIBUCION DE FIERRO GALVANIZADO |  | TABLERO DE DISTRIBUCION DE FIERRO GALVANIZADO | S/N | 302015 | 1 | UN | X |  | 302015 | X | 15.08.2016 | 3E10302021 | 310 | 3E10302000 | E301 | E301000006 |  |  | 30000044 |  |  | 0001 | 0004 | 3001 |  | 030013030205 | 1000021635 | S/M | X |  | PE | S/M | 2016 |  |  |  | 22 | 01 | 13 | [17 empty] | ZLID | ZLID |  | ZLID | ZLID |  | 17 |  | 24 |  |  |  | 17 |  | 24 |  |  |  | 16.08.2016 | 16.08.2016 |  | 16.08.2016 | 16.08.2016 |  | 0 | 0 |  |  |  |  | 0 | 0 |  | 0 |  |  | 2799.08
1305 | AF | 301997 | ESTRUCTURA 15m AEREA BIPOSTE-ESTRUCTURA DE CONCRETO |  | ELS | 1 | 740 | 499989 | 499989 | 333114307 | 01 | 01 | 08 | 2016-08-15 | EAB15-C | 2821867 | 01220113 | SE0116 | 1671040 | O-232 | K-625 |  |  | K-625 |  |  |  | RS09716 | 20601496748 | 01 | 001 | 1 | 2016-09-14 |  |  | RS | GT-097-2016-ES | 2016-08-15 |  |  | 17 | 24 | 5924.29 |  |  |  | EST | FRENTE A LA PLAYA POZO REDONDO |  |  | 01 | UND | 1 | [51 empty] | 0300 | 33305000 | 600000100597 | 0000 | ESTRUCTURA 15m AEREA BIPOSTE-ESTRUCTURA DE CONCRETO |  | ESTRUCTURA 15m AEREA BIPOSTE-ESTRUCTURA DE CONCRETO | S/N | 302016 | 1 | UN | X |  | 302016 | X | 15.08.2016 | 3E10302021 | 310 | 3E10302000 | E301 | E301000006 |  |  | 30000044 |  |  | 0001 | 0004 | 3001 |  | 030013030205 | 1000021635 | S/M | X |  | PE | S/M | 2016 |  |  |  | 22 | 01 | 13 | [17 empty] | ZLID | ZLID |  | ZLID | ZLID |  | 17 |  | 24 |  |  |  | 17 |  | 24 |  |  |  | 16.08.2016 | 16.08.2016 |  | 16.08.2016 | 16.08.2016 |  | 0 | 0 |  |  |  |  | 0 | 0 |  | 0 |  |  | 5924.29
1306 | AF | 301998 | LUMINARIA CON LAMPARA DE 70W VAPOR DE SODIO-PASTORAL METALICO SIMPLE DE 1.5 M x 1.5" DE DIAMETRO |  | ELS | 1 | 740 | 499989 | 499989 | 3331149 | 01 | 02 | 08 | 2016-04-06 | LU07002-B | 2639553 | 01220113 | SE0112 | 1671031 | O-283 | H-120 | C-3SP |  | H078 |  |  |  | CT00714 | 20406542751 | 01 | 001 |  | 2016-03-08 |  |  | CT | CT-007-2014 | 2016-04-07 |  |  | 10 | 16 | 76.32 |  |  |  | LUM | CIUDAD NUEVA |  |  | 01 | UND | 1 | [51 empty] | 0300 | 33307000 | 800000052263 | 0000 | LUMINARIA CON LAMPARA DE 70W VAPOR DE SODIO-PASTORAL METALICO SIMPLE DE 1.5 M x 1.5" DE DIAMETRO |  | LUMINARIA CON LAMPARA DE 70W VAPOR DE SODIO-PASTORAL METALICO SIMPLE DE 1.5 M x 1.5" DE DIAMETRO | S/N | 302017 | 1 | UN | X |  |  | X | 06.04.2016 | 3E10111041 | 310 | 3E10111000 | E301 | E301000003 |  |  | 30000044 |  |  | 0001 | 0004 | 3002 |  | 030013011110 | 1000010644 | S/M | X |  | PE | S/M | 2016 |  |  |  | 22 | 01 | 13 | [17 empty] | ZLID | ZLID |  | ZLID | ZLID |  | 10 |  | 16 |  |  |  | 10 |  | 16 |  |  |  | 07.04.2016 | 07.04.2016 |  | 07.04.2016 | 07.04.2016 |  | 0 | 0 |  |  |  |  | 0 | 0 |  | 0 |  |  | 76.32
1307 | AF | 301999 | RED AEREA SP+AP AUTOPORTANTE DE AL 3x50 mm2 + 1x16 mm2 + portante |  | ELS | 1 | 740 | 499989 | 499989 | 3331145106 | 01 | 02 | 08 | 2016-04-06 | AS050116 | 2639553 | 01220113 | SE0112 | 1671031 | O-283 | H-120 | C-3SP | H120304 | H078 |  |  |  | CT00714 | 20406542751 | 01 | 001 |  | 2016-03-08 |  |  | CT | CT-007-2014 | 2016-04-07 |  |  | 17 | 32 | 387.7 |  |  |  | CND | CIUDAD NUEVA |  |  | 01 | MTS | 25 | [51 empty] | 0300 | 33303000 | 400000103664 | 0000 | RED AEREA SP+AP AUTOPORTANTE DE AL 3x50 mm2 + 1x16 mm2 + portante |  | RED AEREA SP+AP AUTOPORTANTE DE AL 3x50 mm2 + 1x16 mm2 + portante | S/N | 302018 | 25 | M | X |  |  | X | 06.04.2016 | 3E10111031 | 310 | 3E10111000 | E301 | E301000003 |  |  | 30000044 |  |  | 0001 | 0004 | 3002 |  | 030013011108 | 1000010644 | S/M | X |  | PE | S/M | 2016 |  |  |  | 22 | 01 | 13 | [17 empty] | ZLID | ZLID |  | ZLID | ZLID |  | 17 |  | 32 |  |  |  | 17 |  | 32 |  |  |  | 07.04.2016 | 07.04.2016 |  | 07.04.2016 | 07.04.2016 |  | 0 | 0 |  |  |  |  | 0 | 0 |  | 0 |  |  | 387.7
1308 | AF | 302000 | LUMINARIA CON LAMPARA DE 70W VAPOR DE SODIO-PASTORAL METALICO SIMPLE DE 1.5 M x 1.5" DE DIAMETRO |  | ELS | 1 | 740 | 499989 | 499989 | 3331149 | 01 | 02 | 08 | 2016-04-06 | LU07002-B | 2639376 | 01220113 | SE0112 | 1671031 | O-283 | H-120 | C-4SP |  | H081 |  |  |  | CT00714 | 20406542751 | 01 | 001 |  | 2016-03-08 |  |  | CT | CT-007-2014 | 2016-04-07 |  |  | 10 | 16 | 76.32 |  |  |  | LUM | CIUDAD NUEVA |  |  | 01 | UND | 1 | [51 empty] | 0300 | 33307000 | 800000052264 | 0000 | LUMINARIA CON LAMPARA DE 70W VAPOR DE SODIO-PASTORAL METALICO SIMPLE DE 1.5 M x 1.5" DE DIAMETRO |  | LUMINARIA CON LAMPARA DE 70W VAPOR DE SODIO-PASTORAL METALICO SIMPLE DE 1.5 M x 1.5" DE DIAMETRO | S/N | 302019 | 1 | UN | X |  |  | X | 06.04.2016 | 3E10111041 | 310 | 3E10111000 | E301 | E301000003 |  |  | 30000044 |  |  | 0001 | 0004 | 3002 |  | 030013011110 | 1000010644 | S/M | X |  | PE | S/M | 2016 |  |  |  | 22 | 01 | 13 | [17 empty] | ZLID | ZLID |  | ZLID | ZLID |  | 10 |  | 16 |  |  |  | 10 |  | 16 |  |  |  | 07.04.2016 | 07.04.2016 |  | 07.04.2016 | 07.04.2016 |  | 0 | 0 |  |  |  |  | 0 | 0 |  | 0 |  |  | 76.32
1309 | AF | 302001 | RED AEREA SP+AP AUTOPORTANTE DE AL 3x50 mm2 + 1x16 mm2 + portante |  | ELS | 1 | 740 | 499989 | 499989 | 3331145106 | 01 | 02 | 08 | 2016-04-06 | AS050116 | 2639376 | 01220113 | SE0112 | 1671031 | O-283 | H-120 | C-4SP | H120401 | H081 |  |  |  | CT00714 | 20406542751 | 01 | 001 |  | 2016-03-08 |  |  | CT | CT-007-2014 | 2016-04-07 |  |  | 17 | 32 | 423.36 |  |  |  | CND | CIUDAD NUEVA |  |  | 01 | MTS | 27.3 | [51 empty] | 0300 | 33303000 | 400000103665 | 0000 | RED AEREA SP+AP AUTOPORTANTE DE AL 3x50 mm2 + 1x16 mm2 + portante |  | RED AEREA SP+AP AUTOPORTANTE DE AL 3x50 mm2 + 1x16 mm2 + portante | S/N | 302020 | 27.3 | M | X |  |  | X | 06.04.2016 | 3E10111031 | 310 | 3E10111000 | E301 | E301000003 |  |  | 30000044 |  |  | 0001 | 0004 | 3002 |  | 030013011108 | 1000010644 | S/M | X |  | PE | S/M | 2016 |  |  |  | 22 | 01 | 13 | [17 empty] | ZLID | ZLID |  | ZLID | ZLID |  | 17 |  | 32 |  |  |  | 17 |  | 32 |  |  |  | 07.04.2016 | 07.04.2016 |  | 07.04.2016 | 07.04.2016 |  | 0 | 0 |  |  |  |  | 0 | 0 |  | 0 |  |  | 423.36
1310 | AF | 302002 | RED AEREA SP+AP AUTOPORTANTE DE AL 3x50 mm2 + 1x16 mm2 + portante |  | ELS | 1 | 740 | 499989 | 499989 | 3331145106 | 01 | 02 | 08 | 2016-04-06 | AS050116 | 2639744 | 01220113 | SE0112 | 1671031 | O-283 | H-120 | C-1SP | H120101 | H120102 |  |  |  | CT00714 | 20406542751 | 01 | 001 |  | 2016-03-08 |  |  | CT | CT-007-2014 | 2016-04-07 |  |  | 17 | 32 | 271.38 |  |  |  | CND | CIUDAD NUEVA |  |  | 01 | MTS | 17.5 | [51 empty] | 0300 | 33303000 | 400000103666 | 0000 | RED AEREA SP+AP AUTOPORTANTE DE AL 3x50 mm2 + 1x16 mm2 + portante |  | RED AEREA SP+AP AUTOPORTANTE DE AL 3x50 mm2 + 1x16 mm2 + portante | S/N | 302021 | 17.5 | M | X |  |  | X | 06.04.2016 | 3E10111031 | 310 | 3E10111000 | E301 | E301000003 |  |  | 30000044 |  |  | 0001 | 0004 | 3002 |  | 030013011108 | 1000010644 | S/M | X |  | PE | S/M | 2016 |  |  |  | 22 | 01 | 13 | [17 empty] | ZLID | ZLID |  | ZLID | ZLID |  | 17 |  | 32 |  |  |  | 17 |  | 32 |  |  |  | 07.04.2016 | 07.04.2016 |  | 07.04.2016 | 07.04.2016 |  | 0 | 0 |  |  |  |  | 0 | 0 |  | 0 |  |  | 271.38
1311 | AF | 302003 | RED AEREA SP+AP AUTOPORTANTE DE AL 3x50 mm2 + 1x16 mm2 + portante |  | ELS | 1 | 740 | 499989 | 499989 | 3331145106 | 01 | 02 | 08 | 2016-04-06 | AS050116 | 2639744 | 01220113 | SE0112 | 1671031 | O-283 | H-120 | C-1SP | H-120 | H120101 |  |  |  | CT00714 | 20406542751 | 01 | 001 |  | 2016-03-08 |  |  | CT | CT-007-2014 | 2016-04-07 |  |  | 17 | 32 | 271.38 |  |  |  | CND | CIUDAD NUEVA |  |  | 01 | MTS | 17.5 | [51 empty] | 0300 | 33303000 | 400000103667 | 0000 | RED AEREA SP+AP AUTOPORTANTE DE AL 3x50 mm2 + 1x16 mm2 + portante |  | RED AEREA SP+AP AUTOPORTANTE DE AL 3x50 mm2 + 1x16 mm2 + portante | S/N | 302022 | 17.5 | M | X |  |  | X | 06.04.2016 | 3E10111031 | 310 | 3E10111000 | E301 | E301000003 |  |  | 30000044 |  |  | 0001 | 0004 | 3002 |  | 030013011108 | 1000010644 | S/M | X |  | PE | S/M | 2016 |  |  |  | 22 | 01 | 13 | [17 empty] | ZLID | ZLID |  | ZLID | ZLID |  | 17 |  | 32 |  |  |  | 17 |  | 32 |  |  |  | 07.04.2016 | 07.04.2016 |  | 07.04.2016 | 07.04.2016 |  | 0 | 0 |  |  |  |  | 0 | 0 |  | 0 |  |  | 271.38
1312 | AF | 302004 | RED AEREA SP+AP AUTOPORTANTE DE AL 3x50 mm2 + 1x16 mm2 + portante |  | ELS | 1 | 740 | 499989 | 499989 | 3331145106 | 01 | 02 | 08 | 2016-04-06 | AS050116 |  | 01220113 | SE0112 | 1671031 | O-283 | H-120 | C-1SP | H120101 | H120102 |  |  |  | CT00714 | 20406542751 | 01 | 001 |  | 2016-03-08 |  |  | CT | CT-007-2014 | 2016-04-07 |  |  | 17 | 32 | 271.38 |  |  |  | CND | CIUDAD NUEVA |  |  | 01 | MTS | 17.5 | [51 empty] | 0300 | 33303000 | 400000103668 | 0000 | RED AEREA SP+AP AUTOPORTANTE DE AL 3x50 mm2 + 1x16 mm2 + portante |  | RED AEREA SP+AP AUTOPORTANTE DE AL 3x50 mm2 + 1x16 mm2 + portante | S/N | 302023 | 17.5 | M | X |  |  | X | 06.04.2016 | 3E10111031 | 310 | 3E10111000 | E301 | E301000003 |  |  | 30000044 |  |  | 0001 | 0004 | 3002 |  | 030013011108 | 1000010644 | S/M | X |  | PE | S/M | 2016 |  |  |  | 22 | 01 | 13 | [17 empty] | ZLID | ZLID |  | ZLID | ZLID |  | 17 |  | 32 |  |  |  | 17 |  | 32 |  |  |  | 07.04.2016 | 07.04.2016 |  | 07.04.2016 | 07.04.2016 |  | 0 | 0 |  |  |  |  | 0 | 0 |  | 0 |  |  | 271.38
1313 | AF | 302005 | LUMINARIA CON LAMPARA DE 70W VAPOR DE SODIO-PASTORAL METALICO SIMPLE DE 1.5 M x 1.5" DE DIAMETRO |  | ELS | 1 | 740 | 499989 | 499989 | 3331149 | 01 | 02 | 08 | 2016-04-06 | LU07002-B | 2639924 | 01220113 | SE0112 | 1671031 | O-283 | H-120 | C-1SP |  | H120102 |  |  |  | CT00714 | 20406542751 | 01 | 001 |  | 2016-03-08 |  |  | CT | CT-007-2014 | 2016-04-07 |  |  | 10 | 16 | 76.32 |  |  |  | LUM | CIUDAD NUEVA |  |  | 01 | UND | 1 | [51 empty] | 0300 | 33307000 | 800000052265 | 0000 | LUMINARIA CON LAMPARA DE 70W VAPOR DE SODIO-PASTORAL METALICO SIMPLE DE 1.5 M x 1.5" DE DIAMETRO |  | LUMINARIA CON LAMPARA DE 70W VAPOR DE SODIO-PASTORAL METALICO SIMPLE DE 1.5 M x 1.5" DE DIAMETRO | S/N | 302024 | 1 | UN | X |  |  | X | 06.04.2016 | 3E10111041 | 310 | 3E10111000 | E301 | E301000003 |  |  | 30000044 |  |  | 0001 | 0004 | 3002 |  | 030013011110 | 1000010644 | S/M | X |  | PE | S/M | 2016 |  |  |  | 22 | 01 | 13 | [17 empty] | ZLID | ZLID |  | ZLID | ZLID |  | 10 |  | 16 |  |  |  | 10 |  | 16 |  |  |  | 07.04.2016 | 07.04.2016 |  | 07.04.2016 | 07.04.2016 |  | 0 | 0 |  |  |  |  | 0 | 0 |  | 0 |  |  | 76.32
1314 | AF | 302006 | ESTRUCTURA 9 m CAMBIO DE DIRECCION-ESTRUCTURA DE CONCRETO |  | ELS | 1 | 740 | 499989 | 499989 | 3331145206 | 01 | 02 | 08 | 2016-04-06 | PX0902-C | 2639826 | 01220113 | SE0112 | 1671031 | O-283 | H-120 | C-1SP |  | H120103 |  |  |  | CT00714 | 20406542751 | 01 | 001 |  | 2016-03-08 |  |  | CT | CT-007-2014 | 2016-04-07 |  |  | 17 | 24 | 2422.39 |  |  |  | EST | CIUDAD NUEVA |  |  | 01 | UND | 1 | [51 empty] | 0300 | 33305000 | 600000100598 | 0000 | ESTRUCTURA 9 m CAMBIO DE DIRECCION-ESTRUCTURA DE CONCRETO |  | ESTRUCTURA 9 m CAMBIO DE DIRECCION-ESTRUCTURA DE CONCRETO | S/N | 302025 | 1 | UN | X |  |  | X | 06.04.2016 | 3E10111031 | 310 | 3E10111000 | E301 | E301000003 |  |  | 30000044 |  |  | 0001 | 0004 | 3002 |  | 030013011107 | 1000010644 | S/M | X |  | PE | S/M | 2016 |  |  |  | 22 | 01 | 13 | [17 empty] | ZLID | ZLID |  | ZLID | ZLID |  | 17 |  | 24 |  |  |  | 17 |  | 24 |  |  |  | 07.04.2016 | 07.04.2016 |  | 07.04.2016 | 07.04.2016 |  | 0 | 0 |  |  |  |  | 0 | 0 |  | 0 |  |  | 2422.39
1315 | AF | 302007 | RED AEREA SP+AP AUTOPORTANTE DE AL 3x50 mm2 + 1x16 mm2 + portante |  | ELS | 1 | 740 | 499989 | 499989 | 3331145106 | 01 | 02 | 08 | 2016-04-06 | AS050116 | 2639834 | 01220113 | SE0112 | 1671031 | O-283 | H-120 | C-1SP | H120102 | H120103 |  |  |  | CT00714 | 20406542751 | 01 | 001 |  | 2016-03-08 |  |  | CT | CT-007-2014 | 2016-04-07 |  |  | 17 | 32 | 472.99 |  |  |  | CND | CIUDAD NUEVA |  |  | 01 | MTS | 30.5 | [51 empty] | 0300 | 33303000 | 400000103669 | 0000 | RED AEREA SP+AP AUTOPORTANTE DE AL 3x50 mm2 + 1x16 mm2 + portante |  | RED AEREA SP+AP AUTOPORTANTE DE AL 3x50 mm2 + 1x16 mm2 + portante | S/N | 302026 | 30.5 | M | X |  |  | X | 06.04.2016 | 3E10111031 | 310 | 3E10111000 | E301 | E301000003 |  |  | 30000044 |  |  | 0001 | 0004 | 3002 |  | 030013011108 | 1000010644 | S/M | X |  | PE | S/M | 2016 |  |  |  | 22 | 01 | 13 | [17 empty] | ZLID | ZLID |  | ZLID | ZLID |  | 17 |  | 32 |  |  |  | 17 |  | 32 |  |  |  | 07.04.2016 | 07.04.2016 |  | 07.04.2016 | 07.04.2016 |  | 0 | 0 |  |  |  |  | 0 | 0 |  | 0 |  |  | 472.99
1316 | AF | 302008 | RED AEREA SP+AP AUTOPORTANTE DE AL 3x35 mm2 + 1x16 mm2 + portante |  | ELS | 1 | 740 | 499989 | 499989 | 3331145106 | 01 | 02 | 08 | 2016-04-06 | AS035116 | 2716290 | 01220113 | SE0112 | 1671031 | O-283 | H-315 | C-3SP | H315307 | H315208 |  |  |  | CT00714 | 20406542751 | 01 | 001 |  | 2016-03-08 |  |  | CT | CT-007-2014 | 2016-04-07 |  |  | 17 | 32 | 434.62 |  |  |  | CND | CIUDAD NUEVA |  |  | 01 | MTS | 28 | [51 empty] | 0300 | 33303000 | 400000103670 | 0000 | RED AEREA SP+AP AUTOPORTANTE DE AL 3x35 mm2 + 1x16 mm2 + portante |  | RED AEREA SP+AP AUTOPORTANTE DE AL 3x35 mm2 + 1x16 mm2 + portante | S/N | 302027 | 28 | M | X |  |  | X | 06.04.2016 | 3E10111031 | 310 | 3E10111000 | E301 | E301000003 |  |  | 30000044 |  |  | 0001 | 0004 | 3002 |  | 030013011108 | 1000010644 | S/M | X |  | PE | S/M | 2016 |  |  |  | 22 | 01 | 13 | [17 empty] | ZLID | ZLID |  | ZLID | ZLID |  | 17 |  | 32 |  |  |  | 17 |  | 32 |  |  |  | 07.04.2016 | 07.04.2016 |  | 07.04.2016 | 07.04.2016 |  | 0 | 0 |  |  |  |  | 0 | 0 |  | 0 |  |  | 434.62
1317 | AF | 302009 | LUMINARIA CON LAMPARA DE 50W VAPOR DE SODIO-PASTORAL METALICO SIMPLE DE 1.5 M x 1.5" DE DIAMETRO |  | ELS | 1 | 740 | 499989 | 499989 | 3331149 | 01 | 02 | 08 | 2016-04-06 | LU05002-B | 2715923 | 01220113 | SE0112 | 1671031 | O-283 | H-315 | C-3SP |  | H315308 |  |  |  | CT00714 | 20406542751 | 01 | 001 |  | 2016-03-08 |  |  | CT | CT-007-2014 | 2016-04-07 |  |  | 10 | 16 | 76.32 |  |  |  | LUM | CIUDAD NUEVA |  |  | 01 | UND | 1 | [51 empty] | 0300 | 33307000 | 800000052266 | 0000 | LUMINARIA CON LAMPARA DE 50W VAPOR DE SODIO-PASTORAL METALICO SIMPLE DE 1.5 M x 1.5" DE DIAMETRO |  | LUMINARIA CON LAMPARA DE 50W VAPOR DE SODIO-PASTORAL METALICO SIMPLE DE 1.5 M x 1.5" DE DIAMETRO | S/N | 302028 | 1 | UN | X |  |  | X | 06.04.2016 | 3E10111041 | 310 | 3E10111000 | E301 | E301000003 |  |  | 30000044 |  |  | 0001 | 0004 | 3002 |  | 030013011110 | 1000010644 | S/M | X |  | PE | S/M | 2016 |  |  |  | 22 | 01 | 13 | [17 empty] | ZLID | ZLID |  | ZLID | ZLID |  | 10 |  | 16 |  |  |  | 10 |  | 16 |  |  |  | 07.04.2016 | 07.04.2016 |  | 07.04.2016 | 07.04.2016 |  | 0 | 0 |  |  |  |  | 0 | 0 |  | 0 |  |  | 76.32
1318 | AF | 302010 | RED AEREA SP+AP AUTOPORTANTE DE AL 3x25 mm2 + 1x16 mm2 + portante |  | ELS | 1 | 740 | 499989 | 499989 | 3331145106 | 01 | 02 | 08 | 2016-04-06 | AS025116 | 2716087 | 01220113 | SE0112 | 1671031 | O-283 | H-315 | C-1SP | H315114 | H315115 |  |  |  | CT00714 | 20406542751 | 01 | 001 |  | 2016-03-08 |  |  | CT | CT-007-2014 | 2016-04-07 |  |  | 17 | 32 | 522.62 |  |  |  | CND | CIUDAD NUEVA |  |  | 01 | MTS | 33.7 | [51 empty] | 0300 | 33303000 | 400000103671 | 0000 | RED AEREA SP+AP AUTOPORTANTE DE AL 3x25 mm2 + 1x16 mm2 + portante |  | RED AEREA SP+AP AUTOPORTANTE DE AL 3x25 mm2 + 1x16 mm2 + portante | S/N | 302029 | 33.7 | M | X |  |  | X | 06.04.2016 | 3E10111031 | 310 | 3E10111000 | E301 | E301000003 |  |  | 30000044 |  |  | 0001 | 0004 | 3002 |  | 030013011108 | 1000010644 | S/M | X |  | PE | S/M | 2016 |  |  |  | 22 | 01 | 13 | [17 empty] | ZLID | ZLID |  | ZLID | ZLID |  | 17 |  | 32 |  |  |  | 17 |  | 32 |  |  |  | 07.04.2016 | 07.04.2016 |  | 07.04.2016 | 07.04.2016 |  | 0 | 0 |  |  |  |  | 0 | 0 |  | 0 |  |  | 522.62
1319 | AF | 302011 | ESTRUCTURA 8 m ALINEAMIENTO-ESTRUCTURA DE CONCRETO |  | ELS | 1 | 740 | 499989 | 499989 | 3331145206 | 01 | 02 | 08 | 2016-04-06 | PX0801-C | 2715734 | 01220113 | SE0112 | 1671031 | O-283 | H-315 | C-1SP |  | H315115 |  |  |  | CT00714 | 20406542751 | 01 | 001 |  | 2016-03-08 |  |  | CT | CT-007-2014 | 2016-04-07 |  |  | 17 | 24 | 2423.78 |  |  |  | EST | CIUDAD NUEVA |  |  | 01 | UND | 1 | [51 empty] | 0300 | 33305000 | 600000100599 | 0000 | ESTRUCTURA 8 m ALINEAMIENTO-ESTRUCTURA DE CONCRETO |  | ESTRUCTURA 8 m ALINEAMIENTO-ESTRUCTURA DE CONCRETO | S/N | 302030 | 1 | UN | X |  |  | X | 06.04.2016 | 3E10111031 | 310 | 3E10111000 | E301 | E301000003 |  |  | 30000044 |  |  | 0001 | 0004 | 3002 |  | 030013011107 | 1000010644 | S/M | X |  | PE | S/M | 2016 |  |  |  | 22 | 01 | 13 | [17 empty] | ZLID | ZLID |  | ZLID | ZLID |  | 17 |  | 24 |  |  |  | 17 |  | 24 |  |  |  | 07.04.2016 | 07.04.2016 |  | 07.04.2016 | 07.04.2016 |  | 0 | 0 |  |  |  |  | 0 | 0 |  | 0 |  |  | 2423.78
1320 | AF | 302012 | RETENIDA CONTRAPUNTA DE BAJA TENSION |  | ELS | 1 | 740 | 499989 | 499989 | 3331145103 | 01 | 02 | 08 | 2016-04-06 | RCTBT | 2715737 | 01220113 | SE0112 | 1671031 | O-283 | H-315 | C-1SP |  | H315115 |  |  |  | CT00714 | 20406542751 | 01 | 001 |  | 2016-03-08 |  |  | CT | CT-007-2014 | 2016-04-07 |  |  | 17 | 24 | 731.29 |  |  |  | RET | CIUDAD NUEVA |  |  | 01 | UND | 1 | [51 empty] | 0300 | 33305000 | 600000100600 | 0000 | RETENIDA CONTRAPUNTA DE BAJA TENSION |  | RETENIDA CONTRAPUNTA DE BAJA TENSION | S/N | 302031 | 1 | UN | X |  |  | X | 06.04.2016 | 3E10111031 | 310 | 3E10111000 | E301 | E301000003 |  |  | 30000044 |  |  | 0001 | 0004 | 3002 |  | 030013011107 | 1000010644 | S/M | X |  | PE | S/M | 2016 |  |  |  | 22 | 01 | 13 | [17 empty] | ZLID | ZLID |  | ZLID | ZLID |  | 17 |  | 24 |  |  |  | 17 |  | 24 |  |  |  | 07.04.2016 | 07.04.2016 |  | 07.04.2016 | 07.04.2016 |  | 0 | 0 |  |  |  |  | 0 | 0 |  | 0 |  |  | 731.29
1321 | AF | 302013 | LUMINARIA CON LAMPARA DE 50W VAPOR DE SODIO-PASTORAL METALICO SIMPLE DE 1.5 M x 1.5" DE DIAMETRO |  | ELS | 1 | 740 | 499989 | 499989 | 3331149 | 01 | 02 | 08 | 2016-04-06 | LU05002-B | 2715735 | 01220113 | SE0112 | 1671031 | O-283 | H-315 | C-1SP |  | H315115 |  |  |  | CT00714 | 20406542751 | 01 | 001 |  | 2016-03-08 |  |  | CT | CT-007-2014 | 2016-04-07 |  |  | 10 | 16 | 76.32 |  |  |  | LUM | CIUDAD NUEVA |  |  | 01 | UND | 1 | [51 empty] | 0300 | 33307000 | 800000052267 | 0000 | LUMINARIA CON LAMPARA DE 50W VAPOR DE SODIO-PASTORAL METALICO SIMPLE DE 1.5 M x 1.5" DE DIAMETRO |  | LUMINARIA CON LAMPARA DE 50W VAPOR DE SODIO-PASTORAL METALICO SIMPLE DE 1.5 M x 1.5" DE DIAMETRO | S/N | 302032 | 1 | UN | X |  |  | X | 06.04.2016 | 3E10111041 | 310 | 3E10111000 | E301 | E301000003 |  |  | 30000044 |  |  | 0001 | 0004 | 3002 |  | 030013011110 | 1000010644 | S/M | X |  | PE | S/M | 2016 |  |  |  | 22 | 01 | 13 | [17 empty] | ZLID | ZLID |  | ZLID | ZLID |  | 10 |  | 16 |  |  |  | 10 |  | 16 |  |  |  | 07.04.2016 | 07.04.2016 |  | 07.04.2016 | 07.04.2016 |  | 0 | 0 |  |  |  |  | 0 | 0 |  | 0 |  |  | 76.32
1322 | AF | 302014 | PUESTA A TIERRA DE BAJA TENSION |  | ELS | 1 | 740 | 499989 | 499989 | 3331145104 | 01 | 02 | 08 | 2016-04-06 | PTIEBT | 9298939 | 01220113 | SE0112 | 1671031 | O-283 | H-315 | C-1SP |  | H315115 |  |  |  | CT00714 | 20406542751 | 01 | 001 |  | 2016-03-08 |  |  | CT | CT-007-2014 | 2016-04-07 |  |  | 17 | 24 | 973.04 |  |  |  | PST | CIUDAD NUEVA |  |  | 01 | UND | 1 | [51 empty] | 0300 | 33305000 | 600000100601 | 0000 | PUESTA A TIERRA DE BAJA TENSION |  | PUESTA A TIERRA DE BAJA TENSION | S/N | 302033 | 1 | UN | X |  |  | X | 06.04.2016 | 3E10111033 | 310 | 3E10111000 | E301 | E301000003 |  |  | 30000044 |  |  | 0001 | 0004 | 3002 |  | 030013011107 | 1000010644 | S/M | X |  | PE | S/M | 2016 |  |  |  | 22 | 01 | 13 | [17 empty] | ZLID | ZLID |  | ZLID | ZLID |  | 17 |  | 24 |  |  |  | 17 |  | 24 |  |  |  | 07.04.2016 | 07.04.2016 |  | 07.04.2016 | 07.04.2016 |  | 0 | 0 |  |  |  |  | 0 | 0 |  | 0 |  |  | 973.04
1323 | AF | 302015 | RED AEREA SP+AP AUTOPORTANTE DE AL 3x50 mm2 + 1x16 mm2 + portante |  | ELS | 1 | 740 | 499989 | 499989 | 3331145106 | 01 | 02 | 08 | 2016-04-06 | AS050116 | 2716023 | 01220113 | SE0112 | 1671031 | O-283 | H-315 | C-1SP | H315102 | H315126 |  |  |  | CT00714 | 20406542751 | 01 | 001 |  | 2016-03-08 |  |  | CT | CT-007-2014 | 2016-04-07 |  |  | 17 | 32 | 310.16 |  |  |  | CND | CIUDAD NUEVA |  |  | 01 | MTS | 20 | [51 empty] | 0300 | 33303000 | 400000103672 | 0000 | RED AEREA SP+AP AUTOPORTANTE DE AL 3x50 mm2 + 1x16 mm2 + portante |  | RED AEREA SP+AP AUTOPORTANTE DE AL 3x50 mm2 + 1x16 mm2 + portante | S/N | 302034 | 20 | M | X |  |  | X | 06.04.2016 | 3E10111031 | 310 | 3E10111000 | E301 | E301000003 |  |  | 30000044 |  |  | 0001 | 0004 | 3002 |  | 030013011108 | 1000010644 | S/M | X |  | PE | S/M | 2016 |  |  |  | 22 | 01 | 13 | [17 empty] | ZLID | ZLID |  | ZLID | ZLID |  | 17 |  | 32 |  |  |  | 17 |  | 32 |  |  |  | 07.04.2016 | 07.04.2016 |  | 07.04.2016 | 07.04.2016 |  | 0 | 0 |  |  |  |  | 0 | 0 |  | 0 |  |  | 310.16
1324 | AF | 302016 | RED AEREA SP+AP AUTOPORTANTE DE AL 3x25 mm2 + 1x16 mm2 + portante |  | ELS | 1 | 740 | 499989 | 499989 | 3331145106 | 01 | 02 | 08 | 2016-04-06 | AS025116 | 2716345 | 01220113 | SE0112 | 1671031 | O-283 | H-315 | C-3SP | H315322 | H315323 |  |  |  | CT00714 | 20406542751 | 01 | 001 |  | 2016-03-08 |  |  | CT | CT-007-2014 | 2016-04-07 |  |  | 17 | 32 | 472.99 |  |  |  | CND | CIUDAD NUEVA |  |  | 01 | MTS | 30.5 | [51 empty] | 0300 | 33303000 | 400000103673 | 0000 | RED AEREA SP+AP AUTOPORTANTE DE AL 3x25 mm2 + 1x16 mm2 + portante |  | RED AEREA SP+AP AUTOPORTANTE DE AL 3x25 mm2 + 1x16 mm2 + portante | S/N | 302035 | 30.5 | M | X |  |  | X | 06.04.2016 | 3E10111031 | 310 | 3E10111000 | E301 | E301000003 |  |  | 30000044 |  |  | 0001 | 0004 | 3002 |  | 030013011108 | 1000010644 | S/M | X |  | PE | S/M | 2016 |  |  |  | 22 | 01 | 13 | [17 empty] | ZLID | ZLID |  | ZLID | ZLID |  | 17 |  | 32 |  |  |  | 17 |  | 32 |  |  |  | 07.04.2016 | 07.04.2016 |  | 07.04.2016 | 07.04.2016 |  | 0 | 0 |  |  |  |  | 0 | 0 |  | 0 |  |  | 472.99
1325 | AF | 302036 | ESTRUCTURA 8 m ALINEAMIENTO-ESTRUCTURA DE CONCRETO |  | ELS | 1 | 740 | 499989 | 499989 | 3331145206 | 01 | 02 | 08 | 2016-04-06 | PX0801-C | 2715982 | 01220113 | SE0112 | 1671031 | O-283 | H-315 | C-3SP |  | H315323 |  |  |  | CT00714 | 20406542751 | 01 | 001 |  | 2016-03-08 |  |  | CT | CT-007-2014 | 2016-04-07 |  |  | 17 | 24 | 2424.28 |  |  |  | EST | CIUDAD NUEVA |  |  | 01 | UND | 1 | [51 empty] | 0300 | 33305000 | 600000100602 | 0000 | ESTRUCTURA 8 m ALINEAMIENTO-ESTRUCTURA DE CONCRETO |  | ESTRUCTURA 8 m ALINEAMIENTO-ESTRUCTURA DE CONCRETO | S/N | 302036 | 1 | UN | X |  |  | X | 06.04.2016 | 3E10111031 | 310 | 3E10111000 | E301 | E301000003 |  |  | 30000044 |  |  | 0001 | 0004 | 3002 |  | 030013011107 | 1000010644 | S/M | X |  | PE | S/M | 2016 |  |  |  | 22 | 01 | 13 | [17 empty] | ZLID | ZLID |  | ZLID | ZLID |  | 17 |  | 24 |  |  |  | 17 |  | 24 |  |  |  | 07.04.2016 | 07.04.2016 |  | 07.04.2016 | 07.04.2016 |  | 0 | 0 |  |  |  |  | 0 | 0 |  | 0 |  |  | 2424.28
1326 | AF | 302037 | LUMINARIA CON LAMPARA DE 50W VAPOR DE SODIO-PASTORAL METALICO SIMPLE DE 1.5 M x 1.5" DE DIAMETRO |  | ELS | 1 | 740 | 499989 | 499989 | 3331149 | 01 | 02 | 08 | 2016-04-06 | LU05002-B | 2715984 | 01220113 | SE0112 | 1671031 | O-283 | H-315 | C-3SP |  | H315323 |  |  |  | CT00714 | 20406542751 | 01 | 001 |  | 2016-03-08 |  |  | CT | CT-007-2014 | 2016-04-07 |  |  | 10 | 16 | 76.32 |  |  |  | LUM | CIUDAD NUEVA |  |  | 01 | UND | 1 | [51 empty] | 0300 | 33307000 | 800000052268 | 0000 | LUMINARIA CON LAMPARA DE 50W VAPOR DE SODIO-PASTORAL METALICO SIMPLE DE 1.5 M x 1.5" DE DIAMETRO |  | LUMINARIA CON LAMPARA DE 50W VAPOR DE SODIO-PASTORAL METALICO SIMPLE DE 1.5 M x 1.5" DE DIAMETRO | S/N | 302037 | 1 | UN | X |  |  | X | 06.04.2016 | 3E10111041 | 310 | 3E10111000 | E301 | E301000003 |  |  | 30000044 |  |  | 0001 | 0004 | 3002 |  | 030013011110 | 1000010644 | S/M | X |  | PE | S/M | 2016 |  |  |  | 22 | 01 | 13 | [17 empty] | ZLID | ZLID |  | ZLID | ZLID |  | 10 |  | 16 |  |  |  | 10 |  | 16 |  |  |  | 07.04.2016 | 07.04.2016 |  | 07.04.2016 | 07.04.2016 |  | 0 | 0 |  |  |  |  | 0 | 0 |  | 0 |  |  | 76.32
1327 | AF | 302038 | RED AEREA SP+AP AUTOPORTANTE DE AL 3x25 mm2 + 1x16 mm2 + portante |  | ELS | 1 | 740 | 499989 | 499989 | 3331145106 | 01 | 02 | 08 | 2016-04-06 | AS025116 | 2716313 | 01220113 | SE0112 | 1671031 | O-283 | H-315 | C-3SP | H315313 | H315314 |  |  |  | CT00714 | 20406542751 | 01 | 001 |  | 2016-03-08 |  |  | CT | CT-007-2014 | 2016-04-07 |  |  | 17 | 32 | 341.18 |  |  |  | CND | CIUDAD NUEVA |  |  | 01 | MTS | 22 | [51 empty] | 0300 | 33303000 | 400000103674 | 0000 | RED AEREA SP+AP AUTOPORTANTE DE AL 3x25 mm2 + 1x16 mm2 + portante |  | RED AEREA SP+AP AUTOPORTANTE DE AL 3x25 mm2 + 1x16 mm2 + portante | S/N | 302038 | 22 | M | X |  |  | X | 06.04.2016 | 3E10111031 | 310 | 3E10111000 | E301 | E301000003 |  |  | 30000044 |  |  | 0001 | 0004 | 3002 |  | 030013011108 | 1000010644 | S/M | X |  | PE | S/M | 2016 |  |  |  | 22 | 01 | 13 | [17 empty] | ZLID | ZLID |  | ZLID | ZLID |  | 17 |  | 32 |  |  |  | 17 |  | 32 |  |  |  | 07.04.2016 | 07.04.2016 |  | 07.04.2016 | 07.04.2016 |  | 0 | 0 |  |  |  |  | 0 | 0 |  | 0 |  |  | 341.18
1328 | AF | 302039 | ESTRUCTURA 8 m ALINEAMIENTO-ESTRUCTURA DE CONCRETO |  | ELS | 1 | 740 | 499989 | 499989 | 3331145206 | 01 | 02 | 08 | 2016-04-06 | PX0801-C | 2715946 | 01220113 | SE0112 | 1671031 | O-283 | H-315 | C-3SP |  | H315314 |  |  |  | CT00714 | 20406542751 | 01 | 001 |  | 2016-03-08 |  |  | CT | CT-007-2014 | 2016-04-07 |  |  | 17 | 24 | 2423.78 |  |  |  | EST | CIUDAD NUEVA |  |  | 01 | UND | 1 | [51 empty] | 0300 | 33305000 | 600000100603 | 0000 | ESTRUCTURA 8 m ALINEAMIENTO-ESTRUCTURA DE CONCRETO |  | ESTRUCTURA 8 m ALINEAMIENTO-ESTRUCTURA DE CONCRETO | S/N | 302039 | 1 | UN | X |  |  | X | 06.04.2016 | 3E10111031 | 310 | 3E10111000 | E301 | E301000003 |  |  | 30000044 |  |  | 0001 | 0004 | 3002 |  | 030013011107 | 1000010644 | S/M | X |  | PE | S/M | 2016 |  |  |  | 22 | 01 | 13 | [17 empty] | ZLID | ZLID |  | ZLID | ZLID |  | 17 |  | 24 |  |  |  | 17 |  | 24 |  |  |  | 07.04.2016 | 07.04.2016 |  | 07.04.2016 | 07.04.2016 |  | 0 | 0 |  |  |  |  | 0 | 0 |  | 0 |  |  | 2423.78
1329 | AF | 302040 | LUMINARIA CON LAMPARA DE 50W VAPOR DE SODIO-PASTORAL METALICO SIMPLE DE 1.5 M x 1.5" DE DIAMETRO |  | ELS | 1 | 740 | 499989 | 499989 | 3331149 | 01 | 02 | 08 | 2016-04-06 | LU05002-B | 2715947 | 01220113 | SE0112 | 1671031 | O-283 | H-315 | C-3SP |  | H315314 |  |  |  | CT00714 | 20406542751 | 01 | 001 |  | 2016-03-08 |  |  | CT | CT-007-2014 | 2016-04-07 |  |  | 10 | 16 | 76.32 |  |  |  | LUM | CIUDAD NUEVA |  |  | 01 | UND | 1 | [51 empty] | 0300 | 33307000 | 800000052269 | 0000 | LUMINARIA CON LAMPARA DE 50W VAPOR DE SODIO-PASTORAL METALICO SIMPLE DE 1.5 M x 1.5" DE DIAMETRO |  | LUMINARIA CON LAMPARA DE 50W VAPOR DE SODIO-PASTORAL METALICO SIMPLE DE 1.5 M x 1.5" DE DIAMETRO | S/N | 302040 | 1 | UN | X |  |  | X | 06.04.2016 | 3E10111041 | 310 | 3E10111000 | E301 | E301000003 |  |  | 30000044 |  |  | 0001 | 0004 | 3002 |  | 030013011110 | 1000010644 | S/M | X |  | PE | S/M | 2016 |  |  |  | 22 | 01 | 13 | [17 empty] | ZLID | ZLID |  | ZLID | ZLID |  | 10 |  | 16 |  |  |  | 10 |  | 16 |  |  |  | 07.04.2016 | 07.04.2016 |  | 07.04.2016 | 07.04.2016 |  | 0 | 0 |  |  |  |  | 0 | 0 |  | 0 |  |  | 76.32
1330 | AF | 302041 | RED AEREA SP+AP AUTOPORTANTE DE AL 3x50 mm2 + 1x16 mm2 + portante |  | ELS | 1 | 740 | 499989 | 499989 | 3331145106 | 01 | 02 | 08 | 2016-04-06 | AS050116 | 2639838 | 01220113 | SE0112 | 1671031 | O-283 | H-120 | C-1SP | H120103 | H120104 |  |  |  | CT00714 | 20406542751 | 01 | 001 |  | 2016-03-08 |  |  | CT | CT-007-2014 | 2016-04-07 |  |  | 17 | 32 | 465.24 |  |  |  | CND | CIUDAD NUEVA |  |  | 01 | MTS | 30 | [51 empty] | 0300 | 33303000 | 400000103675 | 0000 | RED AEREA SP+AP AUTOPORTANTE DE AL 3x50 mm2 + 1x16 mm2 + portante |  | RED AEREA SP+AP AUTOPORTANTE DE AL 3x50 mm2 + 1x16 mm2 + portante | S/N | 302041 | 30 | M | X |  |  | X | 06.04.2016 | 3E10111031 | 310 | 3E10111000 | E301 | E301000003 |  |  | 30000044 |  |  | 0001 | 0004 | 3002 |  | 030013011108 | 1000010644 | S/M | X |  | PE | S/M | 2016 |  |  |  | 22 | 01 | 13 | [17 empty] | ZLID | ZLID |  | ZLID | ZLID |  | 17 |  | 32 |  |  |  | 17 |  | 32 |  |  |  | 07.04.2016 | 07.04.2016 |  | 07.04.2016 | 07.04.2016 |  | 0 | 0 |  |  |  |  | 0 | 0 |  | 0 |  |  | 465.24
1331 | AF | 302042 | ESTRUCTURA 8 m CAMBIO DE DIRECCION-ESTRUCTURA DE CONCRETO |  | ELS | 1 | 740 | 499989 | 499989 | 3331145206 | 01 | 02 | 08 | 2016-04-06 | PX0802-C | 2639795 | 01220113 | SE0112 | 1671031 | O-283 | H-120 | C-1SP |  | H120102 |  |  |  | CT00714 | 20406542751 | 01 | 001 |  | 2016-03-08 |  |  | CT | CT-007-2014 | 2016-04-07 |  |  | 17 | 24 | 2423.78 |  |  |  | EST | CIUDAD NUEVA |  |  | 01 | UND | 1 | [51 empty] | 0300 | 33305000 | 600000100604 | 0000 | ESTRUCTURA 8 m CAMBIO DE DIRECCION-ESTRUCTURA DE CONCRETO |  | ESTRUCTURA 8 m CAMBIO DE DIRECCION-ESTRUCTURA DE CONCRETO | S/N | 302042 | 1 | UN | X |  |  | X | 06.04.2016 | 3E10111031 | 310 | 3E10111000 | E301 | E301000003 |  |  | 30000044 |  |  | 0001 | 0004 | 3002 |  | 030013011107 | 1000010644 | S/M | X |  | PE | S/M | 2016 |  |  |  | 22 | 01 | 13 | [17 empty] | ZLID | ZLID |  | ZLID | ZLID |  | 17 |  | 24 |  |  |  | 17 |  | 24 |  |  |  | 07.04.2016 | 07.04.2016 |  | 07.04.2016 | 07.04.2016 |  | 0 | 0 |  |  |  |  | 0 | 0 |  | 0 |  |  | 2423.78
1332 | AF | 302043 | RED AEREA AP AUTOPORTANTE DE AL O SIMIL. 1x16 mm2 + portante |  | ELS | 1 | 740 | 499989 | 499989 | 3331145106 | 01 | 02 | 08 | 2016-04-06 | AS01631 | 2716136 | 01220113 | SE0112 | 1671031 | O-283 | H-315 | C-1SP | H315124 | H315125 |  |  |  | CT00714 | 20406542751 | 01 | 001 |  | 2016-03-08 |  |  | CT | CT-007-2014 | 2016-04-07 |  |  | 17 | 32 | 353.58 |  |  |  | CND | CIUDAD NUEVA |  |  | 01 | MTS | 22.8 | [51 empty] | 0300 | 33303000 | 400000103676 | 0000 | RED AEREA AP AUTOPORTANTE DE AL O SIMIL. 1x16 mm2 + portante |  | RED AEREA AP AUTOPORTANTE DE AL O SIMIL. 1x16 mm2 + portante | S/N | 302043 | 22.8 | M | X |  |  | X | 06.04.2016 | 3E10111031 | 310 | 3E10111000 | E301 | E301000003 |  |  | 30000044 |  |  | 0001 | 0004 | 3002 |  | 030013011108 | 1000010644 | S/M | X |  | PE | S/M | 2016 |  |  |  | 22 | 01 | 13 | [17 empty] | ZLID | ZLID |  | ZLID | ZLID |  | 17 |  | 32 |  |  |  | 17 |  | 32 |  |  |  | 07.04.2016 | 07.04.2016 |  | 07.04.2016 | 07.04.2016 |  | 0 | 0 |  |  |  |  | 0 | 0 |  | 0 |  |  | 353.58
1333 | AF | 302044 | RED AEREA SP+AP AUTOPORTANTE DE AL 3x50 mm2 + 1x16 mm2 + portante |  | ELS | 1 | 740 | 499989 | 499989 | 3331145106 | 01 | 02 | 08 | 2016-04-06 | AS050116 | 2639842 | 01220113 | SE0112 | 1671031 | O-283 | H-120 | C-1SP | H120104 | H120105 |  |  |  | CT00714 | 20406542751 | 01 | 001 |  | 2016-03-08 |  |  | CT | CT-007-2014 | 2016-04-07 |  |  | 17 | 32 | 426.46 |  |  |  | CND | CIUDAD NUEVA |  |  | 01 | MTS | 27.5 | [51 empty] | 0300 | 33303000 | 400000103677 | 0000 | RED AEREA SP+AP AUTOPORTANTE DE AL 3x50 mm2 + 1x16 mm2 + portante |  | RED AEREA SP+AP AUTOPORTANTE DE AL 3x50 mm2 + 1x16 mm2 + portante | S/N | 302044 | 27.5 | M | X |  |  | X | 06.04.2016 | 3E10111031 | 310 | 3E10111000 | E301 | E301000003 |  |  | 30000044 |  |  | 0001 | 0004 | 3002 |  | 030013011108 | 1000010644 | S/M | X |  | PE | S/M | 2016 |  |  |  | 22 | 01 | 13 | [17 empty] | ZLID | ZLID |  | ZLID | ZLID |  | 17 |  | 32 |  |  |  | 17 |  | 32 |  |  |  | 07.04.2016 | 07.04.2016 |  | 07.04.2016 | 07.04.2016 |  | 0 | 0 |  |  |  |  | 0 | 0 |  | 0 |  |  | 426.46
1334 | AF | 302045 | RED AEREA SP+AP AUTOPORTANTE DE AL 3x50 mm2 + 1x16 mm2 + portante |  | ELS | 1 | 740 | 499989 | 499989 | 3331145106 | 01 | 02 | 08 | 2016-04-06 | AS050116 | 2639843 | 01220113 | SE0112 | 1671031 | O-283 | H-120 | C-1SP | H120105 | H120106 |  |  |  | CT00714 | 20406542751 | 01 | 001 |  | 2016-03-08 |  |  | CT | CT-007-2014 | 2016-04-07 |  |  | 17 | 32 | 348.92 |  |  |  | CND | CIUDAD NUEVA |  |  | 01 | MTS | 22.5 | [51 empty] | 0300 | 33303000 | 400000103678 | 0000 | RED AEREA SP+AP AUTOPORTANTE DE AL 3x50 mm2 + 1x16 mm2 + portante |  | RED AEREA SP+AP AUTOPORTANTE DE AL 3x50 mm2 + 1x16 mm2 + portante | S/N | 302045 | 22.5 | M | X |  |  | X | 06.04.2016 | 3E10111031 | 310 | 3E10111000 | E301 | E301000003 |  |  | 30000044 |  |  | 0001 | 0004 | 3002 |  | 030013011108 | 1000010644 | S/M | X |  | PE | S/M | 2016 |  |  |  | 22 | 01 | 13 | [17 empty] | ZLID | ZLID |  | ZLID | ZLID |  | 17 |  | 32 |  |  |  | 17 |  | 32 |  |  |  | 07.04.2016 | 07.04.2016 |  | 07.04.2016 | 07.04.2016 |  | 0 | 0 |  |  |  |  | 0 | 0 |  | 0 |  |  | 348.92
1335 | AF | 302046 | ESTRUCTURA 8 m ALINEAMIENTO-ESTRUCTURA DE CONCRETO |  | ELS | 1 | 740 | 499989 | 499989 | 3331145206 | 01 | 02 | 08 | 2016-04-06 | PX0801-C | 2639801 | 01220113 | SE0112 | 1671031 | O-283 | H-120 | C-1SP |  | H120104 |  |  |  | CT00714 | 20406542751 | 01 | 001 |  | 2016-03-08 |  |  | CT | CT-007-2014 | 2016-04-07 |  |  | 17 | 24 | 2423.78 |  |  |  | EST | CIUDAD NUEVA |  |  | 01 | UND | 1 | [51 empty] | 0300 | 33305000 | 600000100605 | 0000 | ESTRUCTURA 8 m ALINEAMIENTO-ESTRUCTURA DE CONCRETO |  | ESTRUCTURA 8 m ALINEAMIENTO-ESTRUCTURA DE CONCRETO | S/N | 302046 | 1 | UN | X |  |  | X | 06.04.2016 | 3E10111031 | 310 | 3E10111000 | E301 | E301000003 |  |  | 30000044 |  |  | 0001 | 0004 | 3002 |  | 030013011107 | 1000010644 | S/M | X |  | PE | S/M | 2016 |  |  |  | 22 | 01 | 13 | [17 empty] | ZLID | ZLID |  | ZLID | ZLID |  | 17 |  | 24 |  |  |  | 17 |  | 24 |  |  |  | 07.04.2016 | 07.04.2016 |  | 07.04.2016 | 07.04.2016 |  | 0 | 0 |  |  |  |  | 0 | 0 |  | 0 |  |  | 2423.78
1336 | AF | 302047 | LUMINARIA CON LAMPARA DE 70W VAPOR DE SODIO-PASTORAL METALICO SIMPLE DE 1.5 M x 1.5" DE DIAMETRO |  | ELS | 1 | 740 | 499989 | 499989 | 3331149 | 01 | 02 | 08 | 2016-04-06 | LU07002-B | 2639925 | 01220113 | SE0112 | 1671031 | O-283 | H-120 | C-1SP |  | H120103 |  |  |  | CT00714 | 20406542751 | 01 | 001 |  | 2016-03-08 |  |  | CT | CT-007-2014 | 2016-04-07 |  |  | 10 | 16 | 76.32 |  |  |  | LUM | CIUDAD NUEVA |  |  | 01 | UND | 1 | [51 empty] | 0300 | 33307000 | 800000052270 | 0000 | LUMINARIA CON LAMPARA DE 70W VAPOR DE SODIO-PASTORAL METALICO SIMPLE DE 1.5 M x 1.5" DE DIAMETRO |  | LUMINARIA CON LAMPARA DE 70W VAPOR DE SODIO-PASTORAL METALICO SIMPLE DE 1.5 M x 1.5" DE DIAMETRO | S/N | 302047 | 1 | UN | X |  |  | X | 06.04.2016 | 3E10111041 | 310 | 3E10111000 | E301 | E301000003 |  |  | 30000044 |  |  | 0001 | 0004 | 3002 |  | 030013011110 | 1000010644 | S/M | X |  | PE | S/M | 2016 |  |  |  | 22 | 01 | 13 | [17 empty] | ZLID | ZLID |  | ZLID | ZLID |  | 10 |  | 16 |  |  |  | 10 |  | 16 |  |  |  | 07.04.2016 | 07.04.2016 |  | 07.04.2016 | 07.04.2016 |  | 0 | 0 |  |  |  |  | 0 | 0 |  | 0 |  |  | 76.32
1337 | AF | 302048 | RETENIDA AEREA DE BAJA TENSION |  | ELS | 1 | 740 | 499989 | 499989 | 3331145103 | 01 | 02 | 08 | 2016-04-06 | RETABT | 2640009 | 01220113 | SE0112 | 1671031 | O-283 | H-120 | C-1SP |  | H120106 |  |  |  | CT00714 | 20406542751 | 01 | 001 |  | 2016-03-08 |  |  | CT | CT-007-2014 | 2016-04-07 |  |  | 17 | 24 | 731.23 |  |  |  | RET | CIUDAD NUEVA |  |  | 01 | UND | 1 | [51 empty] | 0300 | 33305000 | 600000100606 | 0000 | RETENIDA AEREA DE BAJA TENSION |  | RETENIDA AEREA DE BAJA TENSION | S/N | 302048 | 1 | UN | X |  |  | X | 06.04.2016 | 3E10111031 | 310 | 3E10111000 | E301 | E301000003 |  |  | 30000044 |  |  | 0001 | 0004 | 3002 |  | 030013011107 | 1000010644 | S/M | X |  | PE | S/M | 2016 |  |  |  | 22 | 01 | 13 | [17 empty] | ZLID | ZLID |  | ZLID | ZLID |  | 17 |  | 24 |  |  |  | 17 |  | 24 |  |  |  | 07.04.2016 | 07.04.2016 |  | 07.04.2016 | 07.04.2016 |  | 0 | 0 |  |  |  |  | 0 | 0 |  | 0 |  |  | 731.23
1338 | AF | 302049 | RED AEREA SP+AP AUTOPORTANTE DE AL 3x50 mm2 + 1x16 mm2 + portante |  | ELS | 1 | 740 | 499989 | 499989 | 3331145106 | 01 | 02 | 08 | 2016-04-06 | AS050116 | 2639846 | 01220113 | SE0112 | 1671031 | O-283 | H-120 | C-1SP | H120106 | H120107 |  |  |  | CT00714 | 20406542751 | 01 | 001 |  | 2016-03-08 |  |  | CT | CT-007-2014 | 2016-04-07 |  |  | 17 | 32 | 139.56 |  |  |  | CND | CIUDAD NUEVA |  |  | 01 | MTS | 9 | [51 empty] | 0300 | 33303000 | 400000103679 | 0000 | RED AEREA SP+AP AUTOPORTANTE DE AL 3x50 mm2 + 1x16 mm2 + portante |  | RED AEREA SP+AP AUTOPORTANTE DE AL 3x50 mm2 + 1x16 mm2 + portante | S/N | 302049 | 9 | M | X |  |  | X | 06.04.2016 | 3E10111031 | 310 | 3E10111000 | E301 | E301000003 |  |  | 30000044 |  |  | 0001 | 0004 | 3002 |  | 030013011108 | 1000010644 | S/M | X |  | PE | S/M | 2016 |  |  |  | 22 | 01 | 13 | [17 empty] | ZLID | ZLID |  | ZLID | ZLID |  | 17 |  | 32 |  |  |  | 17 |  | 32 |  |  |  | 07.04.2016 | 07.04.2016 |  | 07.04.2016 | 07.04.2016 |  | 0 | 0 |  |  |  |  | 0 | 0 |  | 0 |  |  | 139.56
1339 | AF | 302050 | RED AEREA SP+AP AUTOPORTANTE DE AL 3x35 mm2 + 1x16 mm2 + portante |  | ELS | 1 | 740 | 499989 | 499989 | 3331145106 | 01 | 02 | 08 | 2016-04-06 | AS035116 | 2716202 | 01220113 | SE0112 | 1671031 | O-283 | H-315 | C-2SP | H315216 | H315219 |  |  |  | CT00714 | 20406542751 | 01 | 001 |  | 2016-03-08 |  |  | CT | CT-007-2014 | 2016-04-07 |  |  | 17 | 32 | 452.83 |  |  |  | CND | CIUDAD NUEVA |  |  | 01 | MTS | 29.2 | [51 empty] | 0300 | 33303000 | 400000103680 | 0000 | RED AEREA SP+AP AUTOPORTANTE DE AL 3x35 mm2 + 1x16 mm2 + portante |  | RED AEREA SP+AP AUTOPORTANTE DE AL 3x35 mm2 + 1x16 mm2 + portante | S/N | 302050 | 29.2 | M | X |  |  | X | 06.04.2016 | 3E10111031 | 310 | 3E10111000 | E301 | E301000003 |  |  | 30000044 |  |  | 0001 | 0004 | 3002 |  | 030013011108 | 1000010644 | S/M | X |  | PE | S/M | 2016 |  |  |  | 22 | 01 | 13 | [17 empty] | ZLID | ZLID |  | ZLID | ZLID |  | 17 |  | 32 |  |  |  | 17 |  | 32 |  |  |  | 07.04.2016 | 07.04.2016 |  | 07.04.2016 | 07.04.2016 |  | 0 | 0 |  |  |  |  | 0 | 0 |  | 0 |  |  | 452.83
1340 | AF | 302051 | ESTRUCTURA 8 m FIN DE LINEA-ESTRUCTURA DE CONCRETO |  | ELS | 1 | 740 | 499989 | 499989 | 3331145206 | 01 | 02 | 08 | 2016-04-06 | PX0803-C | 2715837 | 01220113 | SE0112 | 1671031 | O-283 | H-315 | C-2SP |  | H315219 |  |  |  | CT00714 | 20406542751 | 01 | 001 |  | 2016-03-08 |  |  | CT | CT-007-2014 | 2016-04-07 |  |  | 17 | 24 | 2423.78 |  |  |  | EST | CIUDAD NUEVA |  |  | 01 | UND | 1 | [51 empty] | 0300 | 33305000 | 600000100607 | 0000 | ESTRUCTURA 8 m FIN DE LINEA-ESTRUCTURA DE CONCRETO |  | ESTRUCTURA 8 m FIN DE LINEA-ESTRUCTURA DE CONCRETO | S/N | 302051 | 1 | UN | X |  |  | X | 06.04.2016 | 3E10111031 | 310 | 3E10111000 | E301 | E301000003 |  |  | 30000044 |  |  | 0001 | 0004 | 3002 |  | 030013011107 | 1000010644 | S/M | X |  | PE | S/M | 2016 |  |  |  | 22 | 01 | 13 | [17 empty] | ZLID | ZLID |  | ZLID | ZLID |  | 17 |  | 24 |  |  |  | 17 |  | 24 |  |  |  | 07.04.2016 | 07.04.2016 |  | 07.04.2016 | 07.04.2016 |  | 0 | 0 |  |  |  |  | 0 | 0 |  | 0 |  |  | 2423.78
1341 | AF | 302052 | LUMINARIA CON LAMPARA DE 50W VAPOR DE SODIO-PASTORAL METALICO SIMPLE DE 1.5 M x 1.5" DE DIAMETRO |  | ELS | 1 | 740 | 499989 | 499989 | 3331149 | 01 | 02 | 08 | 2016-04-06 | LU05002-B | 2715838 | 01220113 | SE0112 | 1671031 | O-283 | H-315 | C-2SP |  | H315219 |  |  |  | CT00714 | 20406542751 | 01 | 001 |  | 2016-03-08 |  |  | CT | CT-007-2014 | 2016-04-07 |  |  | 10 | 16 | 76.32 |  |  |  | LUM | CIUDAD NUEVA |  |  | 01 | UND | 1 | [51 empty] | 0300 | 33307000 | 800000052271 | 0000 | LUMINARIA CON LAMPARA DE 50W VAPOR DE SODIO-PASTORAL METALICO SIMPLE DE 1.5 M x 1.5" DE DIAMETRO |  | LUMINARIA CON LAMPARA DE 50W VAPOR DE SODIO-PASTORAL METALICO SIMPLE DE 1.5 M x 1.5" DE DIAMETRO | S/N | 302052 | 1 | UN | X |  |  | X | 06.04.2016 | 3E10111041 | 310 | 3E10111000 | E301 | E301000003 |  |  | 30000044 |  |  | 0001 | 0004 | 3002 |  | 030013011110 | 1000010644 | S/M | X |  | PE | S/M | 2016 |  |  |  | 22 | 01 | 13 | [17 empty] | ZLID | ZLID |  | ZLID | ZLID |  | 10 |  | 16 |  |  |  | 10 |  | 16 |  |  |  | 07.04.2016 | 07.04.2016 |  | 07.04.2016 | 07.04.2016 |  | 0 | 0 |  |  |  |  | 0 | 0 |  | 0 |  |  | 76.32
1342 | AF | 302053 | RETENIDA VIOLIN DE BAJA TENSION |  | ELS | 1 | 740 | 499989 | 499989 | 3331145103 | 01 | 02 | 08 | 2016-04-06 | REVBT | 2715840 | 01220113 | SE0112 | 1671031 | O-283 | H-315 | C-2SP |  | H315219 |  |  |  | CT00714 | 20406542751 | 01 | 001 |  | 2016-03-08 |  |  | CT | CT-007-2014 | 2016-04-07 |  |  | 17 | 24 | 731.23 |  |  |  | RET | CIUDAD NUEVA |  |  | 01 | UND | 1 | [51 empty] | 0300 | 33305000 | 600000100608 | 0000 | RETENIDA VIOLIN DE BAJA TENSION |  | RETENIDA VIOLIN DE BAJA TENSION | S/N | 302053 | 1 | UN | X |  |  | X | 06.04.2016 | 3E10111031 | 310 | 3E10111000 | E301 | E301000003 |  |  | 30000044 |  |  | 0001 | 0004 | 3002 |  | 030013011107 | 1000010644 | S/M | X |  | PE | S/M | 2016 |  |  |  | 22 | 01 | 13 | [17 empty] | ZLID | ZLID |  | ZLID | ZLID |  | 17 |  | 24 |  |  |  | 17 |  | 24 |  |  |  | 07.04.2016 | 07.04.2016 |  | 07.04.2016 | 07.04.2016 |  | 0 | 0 |  |  |  |  | 0 | 0 |  | 0 |  |  | 731.23
1343 | AF | 302054 | LUMINARIA CON LAMPARA DE 70W VAPOR DE SODIO-PASTORAL METALICO SIMPLE DE 1.5 M x 1.5" DE DIAMETRO |  | ELS | 1 | 740 | 499989 | 499989 | 3331149 | 01 | 02 | 08 | 2016-04-06 | LU07002-B | 2639926 | 01220113 | SE0112 | 1671031 | O-283 | H-120 | C-1SP |  | H120104 |  |  |  | CT00714 | 20406542751 | 01 | 001 |  | 2016-03-08 |  |  | CT | CT-007-2014 | 2016-04-07 |  |  | 10 | 16 | 76.32 |  |  |  | LUM | CIUDAD NUEVA |  |  | 01 | UND | 1 | [51 empty] | 0300 | 33307000 | 800000052272 | 0000 | LUMINARIA CON LAMPARA DE 70W VAPOR DE SODIO-PASTORAL METALICO SIMPLE DE 1.5 M x 1.5" DE DIAMETRO |  | LUMINARIA CON LAMPARA DE 70W VAPOR DE SODIO-PASTORAL METALICO SIMPLE DE 1.5 M x 1.5" DE DIAMETRO | S/N | 302054 | 1 | UN | X |  |  | X | 06.04.2016 | 3E10111041 | 310 | 3E10111000 | E301 | E301000003 |  |  | 30000044 |  |  | 0001 | 0004 | 3002 |  | 030013011110 | 1000010644 | S/M | X |  | PE | S/M | 2016 |  |  |  | 22 | 01 | 13 | [17 empty] | ZLID | ZLID |  | ZLID | ZLID |  | 10 |  | 16 |  |  |  | 10 |  | 16 |  |  |  | 07.04.2016 | 07.04.2016 |  | 07.04.2016 | 07.04.2016 |  | 0 | 0 |  |  |  |  | 0 | 0 |  | 0 |  |  | 76.32
1344 | AF | 302055 | RETENIDA VIOLIN DE BAJA TENSION |  | ELS | 1 | 740 | 499989 | 499989 | 3331145103 | 01 | 02 | 08 | 2016-04-06 | REVBT | 2640010 | 01220113 | SE0112 | 1671031 | O-283 | H-120 | C-1SP |  | H120107 |  |  |  | CT00714 | 20406542751 | 01 | 001 |  | 2016-03-08 |  |  | CT | CT-007-2014 | 2016-04-07 |  |  | 17 | 24 | 731.23 |  |  |  | RET | CIUDAD NUEVA |  |  | 01 | UND | 1 | [51 empty] | 0300 | 33305000 | 600000100609 | 0000 | RETENIDA VIOLIN DE BAJA TENSION |  | RETENIDA VIOLIN DE BAJA TENSION | S/N | 302055 | 1 | UN | X |  |  | X | 06.04.2016 | 3E10111031 | 310 | 3E10111000 | E301 | E301000003 |  |  | 30000044 |  |  | 0001 | 0004 | 3002 |  | 030013011107 | 1000010644 | S/M | X |  | PE | S/M | 2016 |  |  |  | 22 | 01 | 13 | [17 empty] | ZLID | ZLID |  | ZLID | ZLID |  | 17 |  | 24 |  |  |  | 17 |  | 24 |  |  |  | 07.04.2016 | 07.04.2016 |  | 07.04.2016 | 07.04.2016 |  | 0 | 0 |  |  |  |  | 0 | 0 |  | 0 |  |  | 731.23
1345 | AF | 302056 | PUESTA A TIERRA DE BAJA TENSION |  | ELS | 1 | 740 | 499989 | 499989 | 3331145104 | 01 | 02 | 08 | 2016-04-06 | PTIEBT | 9789794 | 01220113 | SE0112 | 1671031 | O-283 | H-120 | C-1SP |  | H120107 |  |  |  | CT00714 | 20406542751 | 01 | 001 |  | 2016-03-08 |  |  | CT | CT-007-2014 | 2016-04-07 |  |  | 17 | 24 | 973.04 |  |  |  | PST | CIUDAD NUEVA |  |  | 01 | UND | 1 | [51 empty] | 0300 | 33305000 | 600000100610 | 0000 | PUESTA A TIERRA DE BAJA TENSION |  | PUESTA A TIERRA DE BAJA TENSION | S/N | 302056 | 1 | UN | X |  |  | X | 06.04.2016 | 3E10111033 | 310 | 3E10111000 | E301 | E301000003 |  |  | 30000044 |  |  | 0001 | 0004 | 3002 |  | 030013011107 | 1000010644 | S/M | X |  | PE | S/M | 2016 |  |  |  | 22 | 01 | 13 | [17 empty] | ZLID | ZLID |  | ZLID | ZLID |  | 17 |  | 24 |  |  |  | 17 |  | 24 |  |  |  | 07.04.2016 | 07.04.2016 |  | 07.04.2016 | 07.04.2016 |  | 0 | 0 |  |  |  |  | 0 | 0 |  | 0 |  |  | 973.04
1346 | AF | 302057 | RED AEREA SP+AP AUTOPORTANTE DE AL 3x25 mm2 + 1x16 mm2 + portante |  | ELS | 1 | 740 | 499989 | 499989 | 3331145106 | 01 | 02 | 08 | 2016-04-06 | AS025116 | 2716127 | 01220113 | SE0112 | 1671031 | O-283 | H-315 | C-1SP | H315121 | H315123 |  |  |  | CT00714 | 20406542751 | 01 | 001 |  | 2016-03-08 |  |  | CT | CT-007-2014 | 2016-04-07 |  |  | 17 | 32 | 389.24 |  |  |  | CND | CIUDAD NUEVA |  |  | 01 | MTS | 25.1 | [51 empty] | 0300 | 33303000 | 400000103681 | 0000 | RED AEREA SP+AP AUTOPORTANTE DE AL 3x25 mm2 + 1x16 mm2 + portante |  | RED AEREA SP+AP AUTOPORTANTE DE AL 3x25 mm2 + 1x16 mm2 + portante | S/N | 302057 | 25.1 | M | X |  |  | X | 06.04.2016 | 3E10111031 | 310 | 3E10111000 | E301 | E301000003 |  |  | 30000044 |  |  | 0001 | 0004 | 3002 |  | 030013011108 | 1000010644 | S/M | X |  | PE | S/M | 2016 |  |  |  | 22 | 01 | 13 | [17 empty] | ZLID | ZLID |  | ZLID | ZLID |  | 17 |  | 32 |  |  |  | 17 |  | 32 |  |  |  | 07.04.2016 | 07.04.2016 |  | 07.04.2016 | 07.04.2016 |  | 0 | 0 |  |  |  |  | 0 | 0 |  | 0 |  |  | 389.24
1347 | AF | 302058 | LUMINARIA CON LAMPARA DE 50W VAPOR DE SODIO-PASTORAL METALICO SIMPLE DE 1.5 M x 1.5" DE DIAMETRO |  | ELS | 1 | 740 | 499989 | 499989 | 3331149 | 01 | 02 | 08 | 2016-04-06 | LU05002-B | 2715761 | 01220113 | SE0112 | 1671031 | O-283 | H-315 | C-1SP |  | H315123 |  |  |  | CT00714 | 20406542751 | 01 | 001 |  | 2016-03-08 |  |  | CT | CT-007-2014 | 2016-04-07 |  |  | 10 | 16 | 76.32 |  |  |  | LUM | CIUDAD NUEVA |  |  | 01 | UND | 1 | [51 empty] | 0300 | 33307000 | 800000052273 | 0000 | LUMINARIA CON LAMPARA DE 50W VAPOR DE SODIO-PASTORAL METALICO SIMPLE DE 1.5 M x 1.5" DE DIAMETRO |  | LUMINARIA CON LAMPARA DE 50W VAPOR DE SODIO-PASTORAL METALICO SIMPLE DE 1.5 M x 1.5" DE DIAMETRO | S/N | 302058 | 1 | UN | X |  |  | X | 06.04.2016 | 3E10111041 | 310 | 3E10111000 | E301 | E301000003 |  |  | 30000044 |  |  | 0001 | 0004 | 3002 |  | 030013011110 | 1000010644 | S/M | X |  | PE | S/M | 2016 |  |  |  | 22 | 01 | 13 | [17 empty] | ZLID | ZLID |  | ZLID | ZLID |  | 10 |  | 16 |  |  |  | 10 |  | 16 |  |  |  | 07.04.2016 | 07.04.2016 |  | 07.04.2016 | 07.04.2016 |  | 0 | 0 |  |  |  |  | 0 | 0 |  | 0 |  |  | 76.32
1348 | AF | 302059 | RED AEREA SP+AP AUTOPORTANTE DE AL 3x50 mm2 + 1x16 mm2 + portante |  | ELS | 1 | 740 | 499989 | 499989 | 3331145106 | 01 | 02 | 08 | 2016-04-06 | AS050116 | 2639850 | 01220113 | SE0112 | 1671031 | O-283 | H-120 | C-1SP | H120107 | H120108 |  |  |  | CT00714 | 20406542751 | 01 | 001 |  | 2016-03-08 |  |  | CT | CT-007-2014 | 2016-04-07 |  |  | 17 | 32 | 488.51 |  |  |  | CND | CIUDAD NUEVA |  |  | 01 | MTS | 31.5 | [51 empty] | 0300 | 33303000 | 400000103682 | 0000 | RED AEREA SP+AP AUTOPORTANTE DE AL 3x50 mm2 + 1x16 mm2 + portante |  | RED AEREA SP+AP AUTOPORTANTE DE AL 3x50 mm2 + 1x16 mm2 + portante | S/N | 302059 | 31.5 | M | X |  |  | X | 06.04.2016 | 3E10111031 | 310 | 3E10111000 | E301 | E301000003 |  |  | 30000044 |  |  | 0001 | 0004 | 3002 |  | 030013011108 | 1000010644 | S/M | X |  | PE | S/M | 2016 |  |  |  | 22 | 01 | 13 | [17 empty] | ZLID | ZLID |  | ZLID | ZLID |  | 17 |  | 32 |  |  |  | 17 |  | 32 |  |  |  | 07.04.2016 | 07.04.2016 |  | 07.04.2016 | 07.04.2016 |  | 0 | 0 |  |  |  |  | 0 | 0 |  | 0 |  |  | 488.51
1349 | AF | 302060 | LUMINARIA CON LAMPARA DE 70W VAPOR DE SODIO-PASTORAL METALICO SIMPLE DE 1.5 M x 1.5" DE DIAMETRO |  | ELS | 1 | 740 | 499989 | 499989 | 3331149 | 01 | 02 | 08 | 2016-04-06 | LU07002-B | 2639927 | 01220113 | SE0112 | 1671031 | O-283 | H-120 | C-1SP |  | H120105 |  |  |  | CT00714 | 20406542751 | 01 | 001 |  | 2016-03-08 |  |  | CT | CT-007-2014 | 2016-04-07 |  |  | 10 | 16 | 76.32 |  |  |  | LUM | CIUDAD NUEVA |  |  | 01 | UND | 1 | [51 empty] | 0300 | 33307000 | 800000052274 | 0000 | LUMINARIA CON LAMPARA DE 70W VAPOR DE SODIO-PASTORAL METALICO SIMPLE DE 1.5 M x 1.5" DE DIAMETRO |  | LUMINARIA CON LAMPARA DE 70W VAPOR DE SODIO-PASTORAL METALICO SIMPLE DE 1.5 M x 1.5" DE DIAMETRO | S/N | 302060 | 1 | UN | X |  |  | X | 06.04.2016 | 3E10111041 | 310 | 3E10111000 | E301 | E301000003 |  |  | 30000044 |  |  | 0001 | 0004 | 3002 |  | 030013011110 | 1000010644 | S/M | X |  | PE | S/M | 2016 |  |  |  | 22 | 01 | 13 | [17 empty] | ZLID | ZLID |  | ZLID | ZLID |  | 10 |  | 16 |  |  |  | 10 |  | 16 |  |  |  | 07.04.2016 | 07.04.2016 |  | 07.04.2016 | 07.04.2016 |  | 0 | 0 |  |  |  |  | 0 | 0 |  | 0 |  |  | 76.32
1350 | AF | 302061 | RED AEREA SP+AP AUTOPORTANTE DE AL 3x50 mm2 + 1x16 mm2 + portante |  | ELS | 1 | 740 | 499989 | 499989 | 3331145106 | 01 | 02 | 08 | 2016-04-06 | AS050116 | 2639854 | 01220113 | SE0112 | 1671031 | O-283 | H-120 | C-1SP | H120108 | H120109 |  |  |  | CT00714 | 20406542751 | 01 | 001 |  | 2016-03-08 |  |  | CT | CT-007-2014 | 2016-04-07 |  |  | 17 | 32 | 472.99 |  |  |  | CND | CIUDAD NUEVA |  |  | 01 | MTS | 30.5 | [51 empty] | 0300 | 33303000 | 400000103683 | 0000 | RED AEREA SP+AP AUTOPORTANTE DE AL 3x50 mm2 + 1x16 mm2 + portante |  | RED AEREA SP+AP AUTOPORTANTE DE AL 3x50 mm2 + 1x16 mm2 + portante | S/N | 302061 | 30.5 | M | X |  |  | X | 06.04.2016 | 3E10111031 | 310 | 3E10111000 | E301 | E301000003 |  |  | 30000044 |  |  | 0001 | 0004 | 3002 |  | 030013011108 | 1000010644 | S/M | X |  | PE | S/M | 2016 |  |  |  | 22 | 01 | 13 | [17 empty] | ZLID | ZLID |  | ZLID | ZLID |  | 17 |  | 32 |  |  |  | 17 |  | 32 |  |  |  | 07.04.2016 | 07.04.2016 |  | 07.04.2016 | 07.04.2016 |  | 0 | 0 |  |  |  |  | 0 | 0 |  | 0 |  |  | 472.99
1351 | AF | 302062 | ESTRUCTURA 8 m CAMBIO DE DIRECCION-ESTRUCTURA DE CONCRETO |  | ELS | 1 | 740 | 499989 | 499989 | 3331145206 | 01 | 02 | 08 | 2016-04-06 | PX0802-C | 2639771 | 01220113 | SE0112 | 1671031 | O-283 | H-120 | C-1SP |  | H120107 |  |  |  | CT00714 | 20406542751 | 01 | 001 |  | 2016-03-08 |  |  | CT | CT-007-2014 | 2016-04-07 |  |  | 17 | 24 | 2423.78 |  |  |  | EST | CIUDAD NUEVA |  |  | 01 | UND | 1 | [51 empty] | 0300 | 33305000 | 600000100611 | 0000 | ESTRUCTURA 8 m CAMBIO DE DIRECCION-ESTRUCTURA DE CONCRETO |  | ESTRUCTURA 8 m CAMBIO DE DIRECCION-ESTRUCTURA DE CONCRETO | S/N | 302062 | 1 | UN | X |  |  | X | 06.04.2016 | 3E10111031 | 310 | 3E10111000 | E301 | E301000003 |  |  | 30000044 |  |  | 0001 | 0004 | 3002 |  | 030013011107 | 1000010644 | S/M | X |  | PE | S/M | 2016 |  |  |  | 22 | 01 | 13 | [17 empty] | ZLID | ZLID |  | ZLID | ZLID |  | 17 |  | 24 |  |  |  | 17 |  | 24 |  |  |  | 07.04.2016 | 07.04.2016 |  | 07.04.2016 | 07.04.2016 |  | 0 | 0 |  |  |  |  | 0 | 0 |  | 0 |  |  | 2423.78
1352 | AF | 302063 | LUMINARIA CON LAMPARA DE 70W VAPOR DE SODIO-PASTORAL METALICO SIMPLE DE 1.5 M x 1.5" DE DIAMETRO |  | ELS | 1 | 740 | 499989 | 499989 | 3331149 | 01 | 02 | 08 | 2016-04-06 | LU07002-B | 2639928 | 01220113 | SE0112 | 1671031 | O-283 | H-120 | C-1SP |  | H120106 |  |  |  | CT00714 | 20406542751 | 01 | 001 |  | 2016-03-08 |  |  | CT | CT-007-2014 | 2016-04-07 |  |  | 10 | 16 | 76.32 |  |  |  | LUM | CIUDAD NUEVA |  |  | 01 | UND | 1 | [51 empty] | 0300 | 33307000 | 800000052275 | 0000 | LUMINARIA CON LAMPARA DE 70W VAPOR DE SODIO-PASTORAL METALICO SIMPLE DE 1.5 M x 1.5" DE DIAMETRO |  | LUMINARIA CON LAMPARA DE 70W VAPOR DE SODIO-PASTORAL METALICO SIMPLE DE 1.5 M x 1.5" DE DIAMETRO | S/N | 302063 | 1 | UN | X |  |  | X | 06.04.2016 | 3E10111041 | 310 | 3E10111000 | E301 | E301000003 |  |  | 30000044 |  |  | 0001 | 0004 | 3002 |  | 030013011110 | 1000010644 | S/M | X |  | PE | S/M | 2016 |  |  |  | 22 | 01 | 13 | [17 empty] | ZLID | ZLID |  | ZLID | ZLID |  | 10 |  | 16 |  |  |  | 10 |  | 16 |  |  |  | 07.04.2016 | 07.04.2016 |  | 07.04.2016 | 07.04.2016 |  | 0 | 0 |  |  |  |  | 0 | 0 |  | 0 |  |  | 76.32
1353 | AF | 302064 | RED AEREA SP+AP AUTOPORTANTE DE AL 3x50 mm2 + 1x16 mm2 + portante |  | ELS | 1 | 740 | 499989 | 499989 | 3331145106 | 01 | 02 | 08 | 2016-04-06 | AS050116 | 2639856 | 01220113 | SE0112 | 1671031 | O-283 | H-120 | C-1SP | H120109 | H120110 |  |  |  | CT00714 | 20406542751 | 01 | 001 |  | 2016-03-08 |  |  | CT | CT-007-2014 | 2016-04-07 |  |  | 17 | 32 | 449.73 |  |  |  | CND | CIUDAD NUEVA |  |  | 01 | MTS | 29 | [51 empty] | 0300 | 33303000 | 400000103684 | 0000 | RED AEREA SP+AP AUTOPORTANTE DE AL 3x50 mm2 + 1x16 mm2 + portante |  | RED AEREA SP+AP AUTOPORTANTE DE AL 3x50 mm2 + 1x16 mm2 + portante | S/N | 302064 | 29 | M | X |  |  | X | 06.04.2016 | 3E10111031 | 310 | 3E10111000 | E301 | E301000003 |  |  | 30000044 |  |  | 0001 | 0004 | 3002 |  | 030013011108 | 1000010644 | S/M | X |  | PE | S/M | 2016 |  |  |  | 22 | 01 | 13 | [17 empty] | ZLID | ZLID |  | ZLID | ZLID |  | 17 |  | 32 |  |  |  | 17 |  | 32 |  |  |  | 07.04.2016 | 07.04.2016 |  | 07.04.2016 | 07.04.2016 |  | 0 | 0 |  |  |  |  | 0 | 0 |  | 0 |  |  | 449.73
1354 | AF | 302065 | ESTRUCTURA 8 m ALINEAMIENTO-ESTRUCTURA DE CONCRETO |  | ELS | 1 | 740 | 499989 | 499989 | 3331145206 | 01 | 02 | 08 | 2016-04-06 | PX0801-C | 2639769 | 01220113 | SE0112 | 1671031 | O-283 | H-120 | C-1SP |  | H120108 |  |  |  | CT00714 | 20406542751 | 01 | 001 |  | 2016-03-08 |  |  | CT | CT-007-2014 | 2016-04-07 |  |  | 17 | 24 | 2423.78 |  |  |  | EST | CIUDAD NUEVA |  |  | 01 | UND | 1 | [51 empty] | 0300 | 33305000 | 600000100612 | 0000 | ESTRUCTURA 8 m ALINEAMIENTO-ESTRUCTURA DE CONCRETO |  | ESTRUCTURA 8 m ALINEAMIENTO-ESTRUCTURA DE CONCRETO | S/N | 302065 | 1 | UN | X |  |  | X | 06.04.2016 | 3E10111031 | 310 | 3E10111000 | E301 | E301000003 |  |  | 30000044 |  |  | 0001 | 0004 | 3002 |  | 030013011107 | 1000010644 | S/M | X |  | PE | S/M | 2016 |  |  |  | 22 | 01 | 13 | [17 empty] | ZLID | ZLID |  | ZLID | ZLID |  | 17 |  | 24 |  |  |  | 17 |  | 24 |  |  |  | 07.04.2016 | 07.04.2016 |  | 07.04.2016 | 07.04.2016 |  | 0 | 0 |  |  |  |  | 0 | 0 |  | 0 |  |  | 2423.78
1355 | AF | 302066 | LUMINARIA CON LAMPARA DE 50W VAPOR DE SODIO-PASTORAL METALICO SIMPLE DE 1.5 M x 1.5" DE DIAMETRO |  | ELS | 1 | 740 | 499989 | 499989 | 3331149 | 01 | 02 | 08 | 2016-04-06 | LU05002-B | 2639929 | 01220113 | SE0112 | 1671031 | O-283 | H-120 | C-1SP |  | H120107 |  |  |  | CT00714 | 20406542751 | 01 | 001 |  | 2016-03-08 |  |  | CT | CT-007-2014 | 2016-04-07 |  |  | 10 | 16 | 76.32 |  |  |  | LUM | CIUDAD NUEVA |  |  | 01 | UND | 1 | [51 empty] | 0300 | 33307000 | 800000052276 | 0000 | LUMINARIA CON LAMPARA DE 50W VAPOR DE SODIO-PASTORAL METALICO SIMPLE DE 1.5 M x 1.5" DE DIAMETRO |  | LUMINARIA CON LAMPARA DE 50W VAPOR DE SODIO-PASTORAL METALICO SIMPLE DE 1.5 M x 1.5" DE DIAMETRO | S/N | 302066 | 1 | UN | X |  |  | X | 06.04.2016 | 3E10111041 | 310 | 3E10111000 | E301 | E301000003 |  |  | 30000044 |  |  | 0001 | 0004 | 3002 |  | 030013011110 | 1000010644 | S/M | X |  | PE | S/M | 2016 |  |  |  | 22 | 01 | 13 | [17 empty] | ZLID | ZLID |  | ZLID | ZLID |  | 10 |  | 16 |  |  |  | 10 |  | 16 |  |  |  | 07.04.2016 | 07.04.2016 |  | 07.04.2016 | 07.04.2016 |  | 0 | 0 |  |  |  |  | 0 | 0 |  | 0 |  |  | 76.32
1356 | AF | 302067 | RED AEREA SP+AP AUTOPORTANTE DE AL 3x50 mm2 + 1x16 mm2 + portante |  | ELS | 1 | 740 | 499989 | 499989 | 3331145106 | 01 | 02 | 08 | 2016-04-06 | AS050116 | 2639862 | 01220113 | SE0112 | 1671031 | O-283 | H-120 | C-1SP | H120110 | H120111 |  |  |  | CT00714 | 20406542751 | 01 | 001 |  | 2016-03-08 |  |  | CT | CT-007-2014 | 2016-04-07 |  |  | 17 | 32 | 355.13 |  |  |  | CND | CIUDAD NUEVA |  |  | 01 | MTS | 22.9 | [51 empty] | 0300 | 33303000 | 400000103685 | 0000 | RED AEREA SP+AP AUTOPORTANTE DE AL 3x50 mm2 + 1x16 mm2 + portante |  | RED AEREA SP+AP AUTOPORTANTE DE AL 3x50 mm2 + 1x16 mm2 + portante | S/N | 302067 | 22.9 | M | X |  |  | X | 06.04.2016 | 3E10111031 | 310 | 3E10111000 | E301 | E301000003 |  |  | 30000044 |  |  | 0001 | 0004 | 3002 |  | 030013011108 | 1000010644 | S/M | X |  | PE | S/M | 2016 |  |  |  | 22 | 01 | 13 | [17 empty] | ZLID | ZLID |  | ZLID | ZLID |  | 17 |  | 32 |  |  |  | 17 |  | 32 |  |  |  | 07.04.2016 | 07.04.2016 |  | 07.04.2016 | 07.04.2016 |  | 0 | 0 |  |  |  |  | 0 | 0 |  | 0 |  |  | 355.13
1357 | AF | 302068 | ESTRUCTURA 8 m ALINEAMIENTO-ESTRUCTURA DE CONCRETO |  | ELS | 1 | 740 | 499989 | 499989 | 3331145206 | 01 | 02 | 08 | 2016-04-06 | PX0801-C | 2639766 | 01220113 | SE0112 | 1671031 | O-283 | H-120 | C-1SP |  | H120109 |  |  |  | CT00714 | 20406542751 | 01 | 001 |  | 2016-03-08 |  |  | CT | CT-007-2014 | 2016-04-07 |  |  | 17 | 24 | 2423.78 |  |  |  | EST | CIUDAD NUEVA |  |  | 01 | UND | 1 | [51 empty] | 0300 | 33305000 | 600000100613 | 0000 | ESTRUCTURA 8 m ALINEAMIENTO-ESTRUCTURA DE CONCRETO |  | ESTRUCTURA 8 m ALINEAMIENTO-ESTRUCTURA DE CONCRETO | S/N | 302068 | 1 | UN | X |  |  | X | 06.04.2016 | 3E10111031 | 310 | 3E10111000 | E301 | E301000003 |  |  | 30000044 |  |  | 0001 | 0004 | 3002 |  | 030013011107 | 1000010644 | S/M | X |  | PE | S/M | 2016 |  |  |  | 22 | 01 | 13 | [17 empty] | ZLID | ZLID |  | ZLID | ZLID |  | 17 |  | 24 |  |  |  | 17 |  | 24 |  |  |  | 07.04.2016 | 07.04.2016 |  | 07.04.2016 | 07.04.2016 |  | 0 | 0 |  |  |  |  | 0 | 0 |  | 0 |  |  | 2423.78
1358 | AF | 302069 | LUMINARIA CON LAMPARA DE 50W VAPOR DE SODIO-PASTORAL METALICO SIMPLE DE 1.5 M x 1.5" DE DIAMETRO |  | ELS | 1 | 740 | 499989 | 499989 | 3331149 | 01 | 02 | 08 | 2016-04-06 | LU05002-B | 2639930 | 01220113 | SE0112 | 1671031 | O-283 | H-120 | C-1SP |  | H120108 |  |  |  | CT00714 | 20406542751 | 01 | 001 |  | 2016-03-08 |  |  | CT | CT-007-2014 | 2016-04-07 |  |  | 10 | 16 | 76.32 |  |  |  | LUM | CIUDAD NUEVA |  |  | 01 | UND | 1 | [51 empty] | 0300 | 33307000 | 800000052277 | 0000 | LUMINARIA CON LAMPARA DE 50W VAPOR DE SODIO-PASTORAL METALICO SIMPLE DE 1.5 M x 1.5" DE DIAMETRO |  | LUMINARIA CON LAMPARA DE 50W VAPOR DE SODIO-PASTORAL METALICO SIMPLE DE 1.5 M x 1.5" DE DIAMETRO | S/N | 302069 | 1 | UN | X |  |  | X | 06.04.2016 | 3E10111041 | 310 | 3E10111000 | E301 | E301000003 |  |  | 30000044 |  |  | 0001 | 0004 | 3002 |  | 030013011110 | 1000010644 | S/M | X |  | PE | S/M | 2016 |  |  |  | 22 | 01 | 13 | [17 empty] | ZLID | ZLID |  | ZLID | ZLID |  | 10 |  | 16 |  |  |  | 10 |  | 16 |  |  |  | 07.04.2016 | 07.04.2016 |  | 07.04.2016 | 07.04.2016 |  | 0 | 0 |  |  |  |  | 0 | 0 |  | 0 |  |  | 76.32
1359 | AF | 302070 | RED AEREA SP+AP AUTOPORTANTE DE AL 3x50 mm2 + 1x16 mm2 + portante |  | ELS | 1 | 740 | 499989 | 499989 | 3331145106 | 01 | 02 | 08 | 2016-04-06 | AS050116 | 2639864 | 01220113 | SE0112 | 1671031 | O-283 | H-120 | C-1SP | H120111 | H120112 |  |  |  | CT00714 | 20406542751 | 01 | 001 |  | 2016-03-08 |  |  | CT | CT-007-2014 | 2016-04-07 |  |  | 17 | 32 | 387.7 |  |  |  | CND | CIUDAD NUEVA |  |  | 01 | MTS | 25 | [51 empty] | 0300 | 33303000 | 400000103686 | 0000 | RED AEREA SP+AP AUTOPORTANTE DE AL 3x50 mm2 + 1x16 mm2 + portante |  | RED AEREA SP+AP AUTOPORTANTE DE AL 3x50 mm2 + 1x16 mm2 + portante | S/N | 302070 | 25 | M | X |  |  | X | 06.04.2016 | 3E10111031 | 310 | 3E10111000 | E301 | E301000003 |  |  | 30000044 |  |  | 0001 | 0004 | 3002 |  | 030013011108 | 1000010644 | S/M | X |  | PE | S/M | 2016 |  |  |  | 22 | 01 | 13 | [17 empty] | ZLID | ZLID |  | ZLID | ZLID |  | 17 |  | 32 |  |  |  | 17 |  | 32 |  |  |  | 07.04.2016 | 07.04.2016 |  | 07.04.2016 | 07.04.2016 |  | 0 | 0 |  |  |  |  | 0 | 0 |  | 0 |  |  | 387.7
1360 | AF | 302071 | RED AEREA SP+AP AUTOPORTANTE DE AL 3x35 mm2 + 1x16 mm2 + portante |  | ELS | 1 | 740 | 499989 | 499989 | 3331145106 | 01 | 02 | 08 | 2016-04-06 | AS035116 | 2716072 | 01220113 | SE0112 | 1671031 | O-283 | H-315 | C-1SP | H315111 | H315112 |  |  |  | CT00714 | 20406542751 | 01 | 001 |  | 2016-03-08 |  |  | CT | CT-007-2014 | 2016-04-07 |  |  | 17 | 32 | 139.56 |  |  |  | CND | CIUDAD NUEVA |  |  | 01 | MTS | 9 | [51 empty] | 0300 | 33303000 | 400000103687 | 0000 | RED AEREA SP+AP AUTOPORTANTE DE AL 3x35 mm2 + 1x16 mm2 + portante |  | RED AEREA SP+AP AUTOPORTANTE DE AL 3x35 mm2 + 1x16 mm2 + portante | S/N | 302071 | 9 | M | X |  |  | X | 06.04.2016 | 3E10111031 | 310 | 3E10111000 | E301 | E301000003 |  |  | 30000044 |  |  | 0001 | 0004 | 3002 |  | 030013011108 | 1000010644 | S/M | X |  | PE | S/M | 2016 |  |  |  | 22 | 01 | 13 | [17 empty] | ZLID | ZLID |  | ZLID | ZLID |  | 17 |  | 32 |  |  |  | 17 |  | 32 |  |  |  | 07.04.2016 | 07.04.2016 |  | 07.04.2016 | 07.04.2016 |  | 0 | 0 |  |  |  |  | 0 | 0 |  | 0 |  |  | 139.56
1361 | AF | 302072 | ESTRUCTURA 8 m CAMBIO DE DIRECCION-ESTRUCTURA DE CONCRETO |  | ELS | 1 | 740 | 499989 | 499989 | 3331145206 | 01 | 02 | 08 | 2016-04-06 | PX0802-C | 2715725 | 01220113 | SE0112 | 1671031 | O-283 | H-315 | C-1SP |  | H315112 |  |  |  | CT00714 | 20406542751 | 01 | 001 |  | 2016-03-08 |  |  | CT | CT-007-2014 | 2016-04-07 |  |  | 17 | 24 | 2423.78 |  |  |  | EST | CIUDAD NUEVA |  |  | 01 | UND | 1 | [51 empty] | 0300 | 33305000 | 600000100614 | 0000 | ESTRUCTURA 8 m CAMBIO DE DIRECCION-ESTRUCTURA DE CONCRETO |  | ESTRUCTURA 8 m CAMBIO DE DIRECCION-ESTRUCTURA DE CONCRETO | S/N | 302072 | 1 | UN | X |  |  | X | 06.04.2016 | 3E10111031 | 310 | 3E10111000 | E301 | E301000003 |  |  | 30000044 |  |  | 0001 | 0004 | 3002 |  | 030013011107 | 1000010644 | S/M | X |  | PE | S/M | 2016 |  |  |  | 22 | 01 | 13 | [17 empty] | ZLID | ZLID |  | ZLID | ZLID |  | 17 |  | 24 |  |  |  | 17 |  | 24 |  |  |  | 07.04.2016 | 07.04.2016 |  | 07.04.2016 | 07.04.2016 |  | 0 | 0 |  |  |  |  | 0 | 0 |  | 0 |  |  | 2423.78
1362 | AF | 302073 | LUMINARIA CON LAMPARA DE 50W VAPOR DE SODIO-PASTORAL METALICO SIMPLE DE 1.5 M x 1.5" DE DIAMETRO |  | ELS | 1 | 740 | 499989 | 499989 | 3331149 | 01 | 02 | 08 | 2016-04-06 | LU05002-B | 2715726 | 01220113 | SE0112 | 1671031 | O-283 | H-315 | C-1SP |  | H315112 |  |  |  | CT00714 | 20406542751 | 01 | 001 |  | 2016-03-08 |  |  | CT | CT-007-2014 | 2016-04-07 |  |  | 10 | 16 | 76.32 |  |  |  | LUM | CIUDAD NUEVA |  |  | 01 | UND | 1 | [51 empty] | 0300 | 33307000 | 800000052278 | 0000 | LUMINARIA CON LAMPARA DE 50W VAPOR DE SODIO-PASTORAL METALICO SIMPLE DE 1.5 M x 1.5" DE DIAMETRO |  | LUMINARIA CON LAMPARA DE 50W VAPOR DE SODIO-PASTORAL METALICO SIMPLE DE 1.5 M x 1.5" DE DIAMETRO | S/N | 302073 | 1 | UN | X |  |  | X | 06.04.2016 | 3E10111041 | 310 | 3E10111000 | E301 | E301000003 |  |  | 30000044 |  |  | 0001 | 0004 | 3002 |  | 030013011110 | 1000010644 | S/M | X |  | PE | S/M | 2016 |  |  |  | 22 | 01 | 13 | [17 empty] | ZLID | ZLID |  | ZLID | ZLID |  | 10 |  | 16 |  |  |  | 10 |  | 16 |  |  |  | 07.04.2016 | 07.04.2016 |  | 07.04.2016 | 07.04.2016 |  | 0 | 0 |  |  |  |  | 0 | 0 |  | 0 |  |  | 76.32
1363 | AF | 302074 | RED AEREA SP+AP AUTOPORTANTE DE AL 3x35 mm2 + 1x16 mm2 + portante |  | ELS | 1 | 740 | 499989 | 499989 | 3331145106 | 01 | 02 | 08 | 2016-04-06 | AS035116 | 2716112 | 01220113 | SE0112 | 1671031 | O-283 | H-315 | C-1SP | H315118 | H315120 |  |  |  | CT00714 | 20406542751 | 01 | 001 |  | 2016-03-08 |  |  | CT | CT-007-2014 | 2016-04-07 |  |  | 17 | 32 | 341.18 |  |  |  | CND | CIUDAD NUEVA |  |  | 01 | MTS | 22 | [51 empty] | 0300 | 33303000 | 400000103688 | 0000 | RED AEREA SP+AP AUTOPORTANTE DE AL 3x35 mm2 + 1x16 mm2 + portante |  | RED AEREA SP+AP AUTOPORTANTE DE AL 3x35 mm2 + 1x16 mm2 + portante | S/N | 302074 | 22 | M | X |  |  | X | 06.04.2016 | 3E10111031 | 310 | 3E10111000 | E301 | E301000003 |  |  | 30000044 |  |  | 0001 | 0004 | 3002 |  | 030013011108 | 1000010644 | S/M | X |  | PE | S/M | 2016 |  |  |  | 22 | 01 | 13 | [17 empty] | ZLID | ZLID |  | ZLID | ZLID |  | 17 |  | 32 |  |  |  | 17 |  | 32 |  |  |  | 07.04.2016 | 07.04.2016 |  | 07.04.2016 | 07.04.2016 |  | 0 | 0 |  |  |  |  | 0 | 0 |  | 0 |  |  | 341.18
1364 | AF | 302075 | LUMINARIA CON LAMPARA DE 50W VAPOR DE SODIO-PASTORAL METALICO SIMPLE DE 1.5 M x 1.5" DE DIAMETRO |  | ELS | 1 | 740 | 499989 | 499989 | 3331149 | 01 | 02 | 08 | 2016-04-06 | LU05002-B | 2715752 | 01220113 | SE0112 | 1671031 | O-283 | H-315 | C-1SP |  | H315120 |  |  |  | CT00714 | 20406542751 | 01 | 001 |  | 2016-03-08 |  |  | CT | CT-007-2014 | 2016-04-07 |  |  | 10 | 16 | 76.32 |  |  |  | LUM | CIUDAD NUEVA |  |  | 01 | UND | 1 | [51 empty] | 0300 | 33307000 | 800000052279 | 0000 | LUMINARIA CON LAMPARA DE 50W VAPOR DE SODIO-PASTORAL METALICO SIMPLE DE 1.5 M x 1.5" DE DIAMETRO |  | LUMINARIA CON LAMPARA DE 50W VAPOR DE SODIO-PASTORAL METALICO SIMPLE DE 1.5 M x 1.5" DE DIAMETRO | S/N | 302075 | 1 | UN | X |  |  | X | 06.04.2016 | 3E10111041 | 310 | 3E10111000 | E301 | E301000003 |  |  | 30000044 |  |  | 0001 | 0004 | 3002 |  | 030013011110 | 1000010644 | S/M | X |  | PE | S/M | 2016 |  |  |  | 22 | 01 | 13 | [17 empty] | ZLID | ZLID |  | ZLID | ZLID |  | 10 |  | 16 |  |  |  | 10 |  | 16 |  |  |  | 07.04.2016 | 07.04.2016 |  | 07.04.2016 | 07.04.2016 |  | 0 | 0 |  |  |  |  | 0 | 0 |  | 0 |  |  | 76.32
1365 | AF | 302076 | ESTRUCTURA 8 m CAMBIO DE DIRECCION-ESTRUCTURA DE CONCRETO |  | ELS | 1 | 740 | 499989 | 499989 | 3331145206 | 01 | 02 | 08 | 2016-04-06 | PX0802-C | 2715752 | 01220113 | SE0112 | 1671031 | O-283 | H-315 | C-1SP |  | H315120 |  |  |  | CT00714 | 20406542751 | 01 | 001 |  | 2016-03-08 |  |  | CT | CT-007-2014 | 2016-04-07 |  |  | 17 | 24 | 2423.78 |  |  |  | EST | CIUDAD NUEVA |  |  | 01 | UND | 1 | [51 empty] | 0300 | 33305000 | 600000100615 | 0000 | ESTRUCTURA 8 m CAMBIO DE DIRECCION-ESTRUCTURA DE CONCRETO |  | ESTRUCTURA 8 m CAMBIO DE DIRECCION-ESTRUCTURA DE CONCRETO | S/N | 302076 | 1 | UN | X |  |  | X | 06.04.2016 | 3E10111031 | 310 | 3E10111000 | E301 | E301000003 |  |  | 30000044 |  |  | 0001 | 0004 | 3002 |  | 030013011107 | 1000010644 | S/M | X |  | PE | S/M | 2016 |  |  |  | 22 | 01 | 13 | [17 empty] | ZLID | ZLID |  | ZLID | ZLID |  | 17 |  | 24 |  |  |  | 17 |  | 24 |  |  |  | 07.04.2016 | 07.04.2016 |  | 07.04.2016 | 07.04.2016 |  | 0 | 0 |  |  |  |  | 0 | 0 |  | 0 |  |  | 2423.78
1366 | AF | 302077 | LUMINARIA CON LAMPARA DE 50W VAPOR DE SODIO-PASTORAL METALICO SIMPLE DE 1.5 M x 1.5" DE DIAMETRO |  | ELS | 1 | 740 | 499989 | 499989 | 3331149 | 01 | 02 | 08 | 2016-04-06 | LU05002-B | 2639931 | 01220113 | SE0112 | 1671031 | O-283 | H-120 | C-1SP |  | H120109 |  |  |  | CT00714 | 20406542751 | 01 | 001 |  | 2016-03-08 |  |  | CT | CT-007-2014 | 2016-04-07 |  |  | 10 | 16 | 76.32 |  |  |  | LUM | CIUDAD NUEVA |  |  | 01 | UND | 1 | [51 empty] | 0300 | 33307000 | 800000052280 | 0000 | LUMINARIA CON LAMPARA DE 50W VAPOR DE SODIO-PASTORAL METALICO SIMPLE DE 1.5 M x 1.5" DE DIAMETRO |  | LUMINARIA CON LAMPARA DE 50W VAPOR DE SODIO-PASTORAL METALICO SIMPLE DE 1.5 M x 1.5" DE DIAMETRO | S/N | 302077 | 1 | UN | X |  |  | X | 06.04.2016 | 3E10111041 | 310 | 3E10111000 | E301 | E301000003 |  |  | 30000044 |  |  | 0001 | 0004 | 3002 |  | 030013011110 | 1000010644 | S/M | X |  | PE | S/M | 2016 |  |  |  | 22 | 01 | 13 | [17 empty] | ZLID | ZLID |  | ZLID | ZLID |  | 10 |  | 16 |  |  |  | 10 |  | 16 |  |  |  | 07.04.2016 | 07.04.2016 |  | 07.04.2016 | 07.04.2016 |  | 0 | 0 |  |  |  |  | 0 | 0 |  | 0 |  |  | 76.32
1367 | AF | 302078 | RETENIDA VIOLIN DE BAJA TENSION |  | ELS | 1 | 740 | 499989 | 499989 | 3331145103 | 01 | 02 | 08 | 2016-04-06 | REVBT | 2640011 | 01220113 | SE0112 | 1671031 | O-283 | H-120 | C-1SP |  | H120112 |  |  |  | CT00714 | 20406542751 | 01 | 001 |  | 2016-03-08 |  |  | CT | CT-007-2014 | 2016-04-07 |  |  | 17 | 24 | 731.23 |  |  |  | RET | CIUDAD NUEVA |  |  | 01 | UND | 1 | [51 empty] | 0300 | 33305000 | 600000100616 | 0000 | RETENIDA VIOLIN DE BAJA TENSION |  | RETENIDA VIOLIN DE BAJA TENSION | S/N | 302078 | 1 | UN | X |  |  | X | 06.04.2016 | 3E10111031 | 310 | 3E10111000 | E301 | E301000003 |  |  | 30000044 |  |  | 0001 | 0004 | 3002 |  | 030013011107 | 1000010644 | S/M | X |  | PE | S/M | 2016 |  |  |  | 22 | 01 | 13 | [17 empty] | ZLID | ZLID |  | ZLID | ZLID |  | 17 |  | 24 |  |  |  | 17 |  | 24 |  |  |  | 07.04.2016 | 07.04.2016 |  | 07.04.2016 | 07.04.2016 |  | 0 | 0 |  |  |  |  | 0 | 0 |  | 0 |  |  | 731.23
1368 | AF | 302079 | RETENIDA CONTRAPUNTA DE BAJA TENSION |  | ELS | 1 | 740 | 499989 | 499989 | 3331145103 | 01 | 02 | 08 | 2016-04-06 | RCTBT | 2640012 | 01220113 | SE0112 | 1671031 | O-283 | H-120 | C-1SP |  | H120113 |  |  |  | CT00714 | 20406542751 | 01 | 001 |  | 2016-03-08 |  |  | CT | CT-007-2014 | 2016-04-07 |  |  | 17 | 24 | 731.23 |  |  |  | RET | CIUDAD NUEVA |  |  | 01 | UND | 1 | [51 empty] | 0300 | 33305000 | 600000100617 | 0000 | RETENIDA CONTRAPUNTA DE BAJA TENSION |  | RETENIDA CONTRAPUNTA DE BAJA TENSION | S/N | 302079 | 1 | UN | X |  |  | X | 06.04.2016 | 3E10111031 | 310 | 3E10111000 | E301 | E301000003 |  |  | 30000044 |  |  | 0001 | 0004 | 3002 |  | 030013011107 | 1000010644 | S/M | X |  | PE | S/M | 2016 |  |  |  | 22 | 01 | 13 | [17 empty] | ZLID | ZLID |  | ZLID | ZLID |  | 17 |  | 24 |  |  |  | 17 |  | 24 |  |  |  | 07.04.2016 | 07.04.2016 |  | 07.04.2016 | 07.04.2016 |  | 0 | 0 |  |  |  |  | 0 | 0 |  | 0 |  |  | 731.23
1369 | AF | 302080 | ESTRUCTURA 8 m ALINEAMIENTO-ESTRUCTURA DE CONCRETO |  | ELS | 1 | 740 | 499989 | 499989 | 3331145206 | 01 | 02 | 08 | 2016-04-06 | PX0801-C | 2639761 | 01220113 | SE0112 | 1671031 | O-283 | H-120 | C-1SP |  | H120111 |  |  |  | CT00714 | 20406542751 | 01 | 001 |  | 2016-03-08 |  |  | CT | CT-007-2014 | 2016-04-07 |  |  | 17 | 24 | 2423.78 |  |  |  | EST | CIUDAD NUEVA |  |  | 01 | UND | 1 | [51 empty] | 0300 | 33305000 | 600000100618 | 0000 | ESTRUCTURA 8 m ALINEAMIENTO-ESTRUCTURA DE CONCRETO |  | ESTRUCTURA 8 m ALINEAMIENTO-ESTRUCTURA DE CONCRETO | S/N | 302080 | 1 | UN | X |  |  | X | 06.04.2016 | 3E10111031 | 310 | 3E10111000 | E301 | E301000003 |  |  | 30000044 |  |  | 0001 | 0004 | 3002 |  | 030013011107 | 1000010644 | S/M | X |  | PE | S/M | 2016 |  |  |  | 22 | 01 | 13 | [17 empty] | ZLID | ZLID |  | ZLID | ZLID |  | 17 |  | 24 |  |  |  | 17 |  | 24 |  |  |  | 07.04.2016 | 07.04.2016 |  | 07.04.2016 | 07.04.2016 |  | 0 | 0 |  |  |  |  | 0 | 0 |  | 0 |  |  | 2423.78
1370 | AF | 302081 | LUMINARIA CON LAMPARA DE 50W VAPOR DE SODIO-PASTORAL METALICO SIMPLE DE 1.5 M x 1.5" DE DIAMETRO |  | ELS | 1 | 740 | 499989 | 499989 | 3331149 | 01 | 02 | 08 | 2016-04-06 | LU05002-B | 2639932 | 01220113 | SE0112 | 1671031 | O-283 | H-120 | C-1SP |  | H120110 |  |  |  | CT00714 | 20406542751 | 01 | 001 |  | 2016-03-08 |  |  | CT | CT-007-2014 | 2016-04-07 |  |  | 10 | 16 | 76.32 |  |  |  | LUM | CIUDAD NUEVA |  |  | 01 | UND | 1 | [51 empty] | 0300 | 33307000 | 800000052281 | 0000 | LUMINARIA CON LAMPARA DE 50W VAPOR DE SODIO-PASTORAL METALICO SIMPLE DE 1.5 M x 1.5" DE DIAMETRO |  | LUMINARIA CON LAMPARA DE 50W VAPOR DE SODIO-PASTORAL METALICO SIMPLE DE 1.5 M x 1.5" DE DIAMETRO | S/N | 302081 | 1 | UN | X |  |  | X | 06.04.2016 | 3E10111041 | 310 | 3E10111000 | E301 | E301000003 |  |  | 30000044 |  |  | 0001 | 0004 | 3002 |  | 030013011110 | 1000010644 | S/M | X |  | PE | S/M | 2016 |  |  |  | 22 | 01 | 13 | [17 empty] | ZLID | ZLID |  | ZLID | ZLID |  | 10 |  | 16 |  |  |  | 10 |  | 16 |  |  |  | 07.04.2016 | 07.04.2016 |  | 07.04.2016 | 07.04.2016 |  | 0 | 0 |  |  |  |  | 0 | 0 |  | 0 |  |  | 76.32
1371 | AF | 302082 | RED AEREA SP+AP AUTOPORTANTE DE AL 3x35 mm2 + 1x16 mm2 + portante |  | ELS | 1 | 740 | 499989 | 499989 | 3331145106 | 01 | 02 | 08 | 2016-04-06 | AS035116 | 2716097 | 01220113 | SE0112 | 1671031 | O-283 | H-315 | C-1SP | H315108 | H315117 |  |  |  | CT00714 | 20406542751 | 01 | 001 |  | 2016-03-08 |  |  | CT | CT-007-2014 | 2016-04-07 |  |  | 17 | 32 | 359.78 |  |  |  | CND | CIUDAD NUEVA |  |  | 01 | MTS | 23.2 | [51 empty] | 0300 | 33303000 | 400000103689 | 0000 | RED AEREA SP+AP AUTOPORTANTE DE AL 3x35 mm2 + 1x16 mm2 + portante |  | RED AEREA SP+AP AUTOPORTANTE DE AL 3x35 mm2 + 1x16 mm2 + portante | S/N | 302082 | 23.2 | M | X |  |  | X | 06.04.2016 | 3E10111031 | 310 | 3E10111000 | E301 | E301000003 |  |  | 30000044 |  |  | 0001 | 0004 | 3002 |  | 030013011108 | 1000010644 | S/M | X |  | PE | S/M | 2016 |  |  |  | 22 | 01 | 13 | [17 empty] | ZLID | ZLID |  | ZLID | ZLID |  | 17 |  | 32 |  |  |  | 17 |  | 32 |  |  |  | 07.04.2016 | 07.04.2016 |  | 07.04.2016 | 07.04.2016 |  | 0 | 0 |  |  |  |  | 0 | 0 |  | 0 |  |  | 359.78
1372 | AF | 302083 | RED AEREA SP+AP AUTOPORTANTE DE AL 3x35 mm2 + 1x16 mm2 + portante |  | ELS | 1 | 740 | 499989 | 499989 | 3331145106 | 01 | 02 | 08 | 2016-04-06 | AS035116 | 2639583 | 01220113 | SE0112 | 1671031 | O-283 | H-315 | C-3SP | H120315 | H120318 |  |  |  | CT00714 | 20406542751 | 01 | 001 |  | 2016-03-08 |  |  | CT | CT-007-2014 | 2016-04-07 |  |  | 17 | 32 | 410.97 |  |  |  | CND | CIUDAD NUEVA |  |  | 01 | MTS | 26.5 | [51 empty] | 0300 | 33303000 | 400000103690 | 0000 | RED AEREA SP+AP AUTOPORTANTE DE AL 3x35 mm2 + 1x16 mm2 + portante |  | RED AEREA SP+AP AUTOPORTANTE DE AL 3x35 mm2 + 1x16 mm2 + portante | S/N | 302083 | 26.5 | M | X |  |  | X | 06.04.2016 | 3E10111031 | 310 | 3E10111000 | E301 | E301000003 |  |  | 30000044 |  |  | 0001 | 0004 | 3002 |  | 030013011108 | 1000010644 | S/M | X |  | PE | S/M | 2016 |  |  |  | 22 | 01 | 13 | [17 empty] | ZLID | ZLID |  | ZLID | ZLID |  | 17 |  | 32 |  |  |  | 17 |  | 32 |  |  |  | 07.04.2016 | 07.04.2016 |  | 07.04.2016 | 07.04.2016 |  | 0 | 0 |  |  |  |  | 0 | 0 |  | 0 |  |  | 410.97
1373 | AF | 302084 | RED AEREA SP+AP AUTOPORTANTE DE AL 3x25 mm2 + 1x16 mm2 + portante |  | ELS | 1 | 740 | 499989 | 499989 | 3331145106 | 01 | 02 | 08 | 2016-04-06 | AS025116 | 2639786 | 01220113 | SE0112 | 1671031 | O-283 | H-120 | C-1SP | H120126 | H120113 |  |  |  | CT00714 | 20406542751 | 01 | 001 |  | 2016-03-08 |  |  | CT | CT-007-2014 | 2016-04-07 |  |  | 17 | 32 | 139.56 |  |  |  | CND | CIUDAD NUEVA |  |  | 01 | MTS | 9 | [51 empty] | 0300 | 33303000 | 400000103691 | 0000 | RED AEREA SP+AP AUTOPORTANTE DE AL 3x25 mm2 + 1x16 mm2 + portante |  | RED AEREA SP+AP AUTOPORTANTE DE AL 3x25 mm2 + 1x16 mm2 + portante | S/N | 302084 | 9 | M | X |  |  | X | 06.04.2016 | 3E10111031 | 310 | 3E10111000 | E301 | E301000003 |  |  | 30000044 |  |  | 0001 | 0004 | 3002 |  | 030013011108 | 1000010644 | S/M | X |  | PE | S/M | 2016 |  |  |  | 22 | 01 | 13 | [17 empty] | ZLID | ZLID |  | ZLID | ZLID |  | 17 |  | 32 |  |  |  | 17 |  | 32 |  |  |  | 07.04.2016 | 07.04.2016 |  | 07.04.2016 | 07.04.2016 |  | 0 | 0 |  |  |  |  | 0 | 0 |  | 0 |  |  | 139.56
1374 | AF | 302085 | ESTRUCTURA 8 m CAMBIO DE DIRECCION-ESTRUCTURA DE CONCRETO |  | ELS | 1 | 740 | 499989 | 499989 | 3331145206 | 01 | 02 | 08 | 2016-04-06 | PX0802-C | 2639759 | 01220113 | SE0112 | 1671031 | O-283 | H-120 | C-1SP |  | H120112 |  |  |  | CT00714 | 20406542751 | 01 | 001 |  | 2016-03-08 |  |  | CT | CT-007-2014 | 2016-04-07 |  |  | 17 | 24 | 2423.78 |  |  |  | EST | CIUDAD NUEVA |  |  | 01 | UND | 1 | [51 empty] | 0300 | 33305000 | 600000100619 | 0000 | ESTRUCTURA 8 m CAMBIO DE DIRECCION-ESTRUCTURA DE CONCRETO |  | ESTRUCTURA 8 m CAMBIO DE DIRECCION-ESTRUCTURA DE CONCRETO | S/N | 302085 | 1 | UN | X |  |  | X | 06.04.2016 | 3E10111031 | 310 | 3E10111000 | E301 | E301000003 |  |  | 30000044 |  |  | 0001 | 0004 | 3002 |  | 030013011107 | 1000010644 | S/M | X |  | PE | S/M | 2016 |  |  |  | 22 | 01 | 13 | [17 empty] | ZLID | ZLID |  | ZLID | ZLID |  | 17 |  | 24 |  |  |  | 17 |  | 24 |  |  |  | 07.04.2016 | 07.04.2016 |  | 07.04.2016 | 07.04.2016 |  | 0 | 0 |  |  |  |  | 0 | 0 |  | 0 |  |  | 2423.78
1375 | AF | 302086 | LUMINARIA CON LAMPARA DE 50W VAPOR DE SODIO-PASTORAL METALICO SIMPLE DE 1.5 M x 1.5" DE DIAMETRO |  | ELS | 1 | 740 | 499989 | 499989 | 3331149 | 01 | 02 | 08 | 2016-04-06 | LU05002-B | 2639933 | 01220113 | SE0112 | 1671031 | O-283 | H-120 | C-1SP |  | H120111 |  |  |  | CT00714 | 20406542751 | 01 | 001 |  | 2016-03-08 |  |  | CT | CT-007-2014 | 2016-04-07 |  |  | 10 | 16 | 76.32 |  |  |  | LUM | CIUDAD NUEVA |  |  | 01 | UND | 1 | [51 empty] | 0300 | 33307000 | 800000052282 | 0000 | LUMINARIA CON LAMPARA DE 50W VAPOR DE SODIO-PASTORAL METALICO SIMPLE DE 1.5 M x 1.5" DE DIAMETRO |  | LUMINARIA CON LAMPARA DE 50W VAPOR DE SODIO-PASTORAL METALICO SIMPLE DE 1.5 M x 1.5" DE DIAMETRO | S/N | 302086 | 1 | UN | X |  |  | X | 06.04.2016 | 3E10111041 | 310 | 3E10111000 | E301 | E301000003 |  |  | 30000044 |  |  | 0001 | 0004 | 3002 |  | 030013011110 | 1000010644 | S/M | X |  | PE | S/M | 2016 |  |  |  | 22 | 01 | 13 | [17 empty] | ZLID | ZLID |  | ZLID | ZLID |  | 10 |  | 16 |  |  |  | 10 |  | 16 |  |  |  | 07.04.2016 | 07.04.2016 |  | 07.04.2016 | 07.04.2016 |  | 0 | 0 |  |  |  |  | 0 | 0 |  | 0 |  |  | 76.32
1376 | AF | 302087 | RED AEREA SP+AP AUTOPORTANTE DE AL 3x25 mm2 + 1x16 mm2 + portante |  | ELS | 1 | 740 | 499989 | 499989 | 3331145106 | 01 | 02 | 08 | 2016-04-06 | AS025116 | 2639871 | 01220113 | SE0112 | 1671031 | O-283 | H-120 | C-1SP | H120113 | H120114 |  |  |  | CT00714 | 20406542751 | 01 | 001 |  | 2016-03-08 |  |  | CT | CT-007-2014 | 2016-04-07 |  |  | 17 | 32 | 798.66 |  |  |  | CND | CIUDAD NUEVA |  |  | 01 | MTS | 51.5 | [51 empty] | 0300 | 33303000 | 400000103692 | 0000 | RED AEREA SP+AP AUTOPORTANTE DE AL 3x25 mm2 + 1x16 mm2 + portante |  | RED AEREA SP+AP AUTOPORTANTE DE AL 3x25 mm2 + 1x16 mm2 + portante | S/N | 302087 | 51.5 | M | X |  |  | X | 06.04.2016 | 3E10111031 | 310 | 3E10111000 | E301 | E301000003 |  |  | 30000044 |  |  | 0001 | 0004 | 3002 |  | 030013011108 | 1000010644 | S/M | X |  | PE | S/M | 2016 |  |  |  | 22 | 01 | 13 | [17 empty] | ZLID | ZLID |  | ZLID | ZLID |  | 17 |  | 32 |  |  |  | 17 |  | 32 |  |  |  | 07.04.2016 | 07.04.2016 |  | 07.04.2016 | 07.04.2016 |  | 0 | 0 |  |  |  |  | 0 | 0 |  | 0 |  |  | 798.66
1377 | AF | 302088 | ESTRUCTURA 8 m CAMBIO DE DIRECCION-ESTRUCTURA DE CONCRETO |  | ELS | 1 | 740 | 499989 | 499989 | 3331145206 | 01 | 02 | 08 | 2016-04-06 | PX0802-C | 2639789 | 01220113 | SE0112 | 1671031 | O-283 | H-120 | C-1SP |  | H120113 |  |  |  | CT00714 | 20406542751 | 01 | 001 |  | 2016-03-08 |  |  | CT | CT-007-2014 | 2016-04-07 |  |  | 17 | 24 | 2423.78 |  |  |  | EST | CIUDAD NUEVA |  |  | 01 | UND | 1 | [51 empty] | 0300 | 33305000 | 600000100620 | 0000 | ESTRUCTURA 8 m CAMBIO DE DIRECCION-ESTRUCTURA DE CONCRETO |  | ESTRUCTURA 8 m CAMBIO DE DIRECCION-ESTRUCTURA DE CONCRETO | S/N | 302088 | 1 | UN | X |  |  | X | 06.04.2016 | 3E10111031 | 310 | 3E10111000 | E301 | E301000003 |  |  | 30000044 |  |  | 0001 | 0004 | 3002 |  | 030013011107 | 1000010644 | S/M | X |  | PE | S/M | 2016 |  |  |  | 22 | 01 | 13 | [17 empty] | ZLID | ZLID |  | ZLID | ZLID |  | 17 |  | 24 |  |  |  | 17 |  | 24 |  |  |  | 07.04.2016 | 07.04.2016 |  | 07.04.2016 | 07.04.2016 |  | 0 | 0 |  |  |  |  | 0 | 0 |  | 0 |  |  | 2423.78
1378 | AF | 302089 | LUMINARIA CON LAMPARA DE 50W VAPOR DE SODIO-PASTORAL METALICO SIMPLE DE 1.5 M x 1.5" DE DIAMETRO |  | ELS | 1 | 740 | 499989 | 499989 | 3331149 | 01 | 02 | 08 | 2016-04-06 | LU05002-B | 2639934 | 01220113 | SE0112 | 1671031 | O-283 | H-120 | C-1SP |  | H120112 |  |  |  | CT00714 | 20406542751 | 01 | 001 |  | 2016-03-08 |  |  | CT | CT-007-2014 | 2016-04-07 |  |  | 10 | 16 | 76.32 |  |  |  | LUM | CIUDAD NUEVA |  |  | 01 | UND | 1 | [51 empty] | 0300 | 33307000 | 800000052283 | 0000 | LUMINARIA CON LAMPARA DE 50W VAPOR DE SODIO-PASTORAL METALICO SIMPLE DE 1.5 M x 1.5" DE DIAMETRO |  | LUMINARIA CON LAMPARA DE 50W VAPOR DE SODIO-PASTORAL METALICO SIMPLE DE 1.5 M x 1.5" DE DIAMETRO | S/N | 302089 | 1 | UN | X |  |  | X | 06.04.2016 | 3E10111041 | 310 | 3E10111000 | E301 | E301000003 |  |  | 30000044 |  |  | 0001 | 0004 | 3002 |  | 030013011110 | 1000010644 | S/M | X |  | PE | S/M | 2016 |  |  |  | 22 | 01 | 13 | [17 empty] | ZLID | ZLID |  | ZLID | ZLID |  | 10 |  | 16 |  |  |  | 10 |  | 16 |  |  |  | 07.04.2016 | 07.04.2016 |  | 07.04.2016 | 07.04.2016 |  | 0 | 0 |  |  |  |  | 0 | 0 |  | 0 |  |  | 76.32
1379 | AF | 302090 | RED AEREA SP+AP AUTOPORTANTE DE AL 3x25 mm2 + 1x16 mm2 + portante |  | ELS | 1 | 740 | 499989 | 499989 | 3331145106 | 01 | 02 | 08 | 2016-04-06 | AS025116 | 2639872 | 01220113 | SE0112 | 1671031 | O-283 | H-120 | C-1SP | H120114 | H120115 |  |  |  | CT00714 | 20406542751 | 01 | 001 |  | 2016-03-08 |  |  | CT | CT-007-2014 | 2016-04-07 |  |  | 17 | 32 | 418.7 |  |  |  | CND | CIUDAD NUEVA |  |  | 01 | MTS | 27 | [51 empty] | 0300 | 33303000 | 400000103693 | 0000 | RED AEREA SP+AP AUTOPORTANTE DE AL 3x25 mm2 + 1x16 mm2 + portante |  | RED AEREA SP+AP AUTOPORTANTE DE AL 3x25 mm2 + 1x16 mm2 + portante | S/N | 302090 | 27 | M | X |  |  | X | 06.04.2016 | 3E10111031 | 310 | 3E10111000 | E301 | E301000003 |  |  | 30000044 |  |  | 0001 | 0004 | 3002 |  | 030013011108 | 1000010644 | S/M | X |  | PE | S/M | 2016 |  |  |  | 22 | 01 | 13 | [17 empty] | ZLID | ZLID |  | ZLID | ZLID |  | 17 |  | 32 |  |  |  | 17 |  | 32 |  |  |  | 07.04.2016 | 07.04.2016 |  | 07.04.2016 | 07.04.2016 |  | 0 | 0 |  |  |  |  | 0 | 0 |  | 0 |  |  | 418.7
1380 | AF | 302091 | PUESTA A TIERRA DE BAJA TENSION |  | ELS | 1 | 740 | 499989 | 499989 | 3331145104 | 01 | 02 | 08 | 2016-04-06 | PTIEBT | 9789798 | 01220113 | SE0112 | 1671031 | O-283 | H-120 | C-1SP |  | H120116 |  |  |  | CT00714 | 20406542751 | 01 | 001 |  | 2016-03-08 |  |  | CT | CT-007-2014 | 2016-04-07 |  |  | 17 | 24 | 973.04 |  |  |  | PST | CIUDAD NUEVA |  |  | 01 | UND | 1 | [51 empty] | 0300 | 33305000 | 600000100621 | 0000 | PUESTA A TIERRA DE BAJA TENSION |  | PUESTA A TIERRA DE BAJA TENSION | S/N | 302091 | 1 | UN | X |  |  | X | 06.04.2016 | 3E10111033 | 310 | 3E10111000 | E301 | E301000003 |  |  | 30000044 |  |  | 0001 | 0004 | 3002 |  | 030013011107 | 1000010644 | S/M | X |  | PE | S/M | 2016 |  |  |  | 22 | 01 | 13 | [17 empty] | ZLID | ZLID |  | ZLID | ZLID |  | 17 |  | 24 |  |  |  | 17 |  | 24 |  |  |  | 07.04.2016 | 07.04.2016 |  | 07.04.2016 | 07.04.2016 |  | 0 | 0 |  |  |  |  | 0 | 0 |  | 0 |  |  | 973.04
1381 | AF | 302092 | RED AEREA SP+AP AUTOPORTANTE DE AL 3x35 mm2 + 1x16 mm2 + portante |  | ELS | 1 | 740 | 499989 | 499989 | 3331145106 | 01 | 02 | 08 | 2016-04-06 | AS035116 | 2716195 | 01220113 | SE0112 | 1671031 | O-283 | H-315 | C-2SP | H315216 | H315217 |  |  |  | CT00714 | 20406542751 | 01 | 001 |  | 2016-03-08 |  |  | CT | CT-007-2014 | 2016-04-07 |  |  | 17 | 32 | 426.46 |  |  |  | CND | CIUDAD NUEVA |  |  | 01 | MTS | 27.5 | [51 empty] | 0300 | 33303000 | 400000103694 | 0000 | RED AEREA SP+AP AUTOPORTANTE DE AL 3x35 mm2 + 1x16 mm2 + portante |  | RED AEREA SP+AP AUTOPORTANTE DE AL 3x35 mm2 + 1x16 mm2 + portante | S/N | 302092 | 27.5 | M | X |  |  | X | 06.04.2016 | 3E10111031 | 310 | 3E10111000 | E301 | E301000003 |  |  | 30000044 |  |  | 0001 | 0004 | 3002 |  | 030013011108 | 1000010644 | S/M | X |  | PE | S/M | 2016 |  |  |  | 22 | 01 | 13 | [17 empty] | ZLID | ZLID |  | ZLID | ZLID |  | 17 |  | 32 |  |  |  | 17 |  | 32 |  |  |  | 07.04.2016 | 07.04.2016 |  | 07.04.2016 | 07.04.2016 |  | 0 | 0 |  |  |  |  | 0 | 0 |  | 0 |  |  | 426.46
1382 | AF | 302093 | LUMINARIA CON LAMPARA DE 70W VAPOR DE SODIO-PASTORAL METALICO SIMPLE DE 1.5 M x 1.5" DE DIAMETRO |  | ELS | 1 | 740 | 499989 | 499989 | 3331149 | 01 | 02 | 08 | 2016-04-06 | LU07002-B | 2715769 | 01220113 | SE0112 | 1671031 | O-283 | H-315 | C-2SP |  | H315201 |  |  |  | CT00714 | 20406542751 | 01 | 001 |  | 2016-03-08 |  |  | CT | CT-007-2014 | 2016-04-07 |  |  | 10 | 16 | 76.32 |  |  |  | LUM | CIUDAD NUEVA |  |  | 01 | UND | 1 | [51 empty] | 0300 | 33307000 | 800000052284 | 0000 | LUMINARIA CON LAMPARA DE 70W VAPOR DE SODIO-PASTORAL METALICO SIMPLE DE 1.5 M x 1.5" DE DIAMETRO |  | LUMINARIA CON LAMPARA DE 70W VAPOR DE SODIO-PASTORAL METALICO SIMPLE DE 1.5 M x 1.5" DE DIAMETRO | S/N | 302093 | 1 | UN | X |  |  | X | 06.04.2016 | 3E10111041 | 310 | 3E10111000 | E301 | E301000003 |  |  | 30000044 |  |  | 0001 | 0004 | 3002 |  | 030013011110 | 1000010644 | S/M | X |  | PE | S/M | 2016 |  |  |  | 22 | 01 | 13 | [17 empty] | ZLID | ZLID |  | ZLID | ZLID |  | 10 |  | 16 |  |  |  | 10 |  | 16 |  |  |  | 07.04.2016 | 07.04.2016 |  | 07.04.2016 | 07.04.2016 |  | 0 | 0 |  |  |  |  | 0 | 0 |  | 0 |  |  | 76.32
1383 | AF | 302094 | LUMINARIA CON LAMPARA DE 50W VAPOR DE SODIO-PASTORAL METALICO SIMPLE DE 1.5 M x 1.5" DE DIAMETRO |  | ELS | 1 | 740 | 499989 | 499989 | 3331149 | 01 | 02 | 08 | 2016-04-06 | LU05002-B | 2715830 | 01220113 | SE0112 | 1671031 | O-283 | H-315 | C-2SP |  | H315217 |  |  |  | CT00714 | 20406542751 | 01 | 001 |  | 2016-03-08 |  |  | CT | CT-007-2014 | 2016-04-07 |  |  | 10 | 16 | 76.32 |  |  |  | LUM | CIUDAD NUEVA |  |  | 01 | UND | 1 | [51 empty] | 0300 | 33307000 | 800000052285 | 0000 | LUMINARIA CON LAMPARA DE 50W VAPOR DE SODIO-PASTORAL METALICO SIMPLE DE 1.5 M x 1.5" DE DIAMETRO |  | LUMINARIA CON LAMPARA DE 50W VAPOR DE SODIO-PASTORAL METALICO SIMPLE DE 1.5 M x 1.5" DE DIAMETRO | S/N | 302094 | 1 | UN | X |  |  | X | 06.04.2016 | 3E10111041 | 310 | 3E10111000 | E301 | E301000003 |  |  | 30000044 |  |  | 0001 | 0004 | 3002 |  | 030013011110 | 1000010644 | S/M | X |  | PE | S/M | 2016 |  |  |  | 22 | 01 | 13 | [17 empty] | ZLID | ZLID |  | ZLID | ZLID |  | 10 |  | 16 |  |  |  | 10 |  | 16 |  |  |  | 07.04.2016 | 07.04.2016 |  | 07.04.2016 | 07.04.2016 |  | 0 | 0 |  |  |  |  | 0 | 0 |  | 0 |  |  | 76.32
1384 | AF | 302095 | RED AEREA SP+AP AUTOPORTANTE DE AL 3x25 mm2 + 1x16 mm2 + portante |  | ELS | 1 | 740 | 499989 | 499989 | 3331145106 | 01 | 02 | 08 | 2016-04-06 | AS025116 | 2716323 | 01220113 | SE0112 | 1671031 | O-283 | H-315 | C-3SP | H315316 | H315317 |  |  |  | CT00714 | 20406542751 | 01 | 001 |  | 2016-03-08 |  |  | CT | CT-007-2014 | 2016-04-07 |  |  | 17 | 32 | 465.24 |  |  |  | CND | CIUDAD NUEVA |  |  | 01 | MTS | 30 | [51 empty] | 0300 | 33303000 | 400000103695 | 0000 | RED AEREA SP+AP AUTOPORTANTE DE AL 3x25 mm2 + 1x16 mm2 + portante |  | RED AEREA SP+AP AUTOPORTANTE DE AL 3x25 mm2 + 1x16 mm2 + portante | S/N | 302095 | 30 | M | X |  |  | X | 06.04.2016 | 3E10111031 | 310 | 3E10111000 | E301 | E301000003 |  |  | 30000044 |  |  | 0001 | 0004 | 3002 |  | 030013011108 | 1000010644 | S/M | X |  | PE | S/M | 2016 |  |  |  | 22 | 01 | 13 | [17 empty] | ZLID | ZLID |  | ZLID | ZLID |  | 17 |  | 32 |  |  |  | 17 |  | 32 |  |  |  | 07.04.2016 | 07.04.2016 |  | 07.04.2016 | 07.04.2016 |  | 0 | 0 |  |  |  |  | 0 | 0 |  | 0 |  |  | 465.24
1385 | AF | 302096 | ESTRUCTURA 8 m FIN DE LINEA-ESTRUCTURA DE CONCRETO |  | ELS | 1 | 740 | 499989 | 499989 | 3331145206 | 01 | 02 | 08 | 2016-04-06 | PX0803-C | 2715955 | 01220113 | SE0112 | 1671031 | O-283 | H-315 | C-3SP |  | H315317 |  |  |  | CT00714 | 20406542751 | 01 | 001 |  | 2016-03-08 |  |  | CT | CT-007-2014 | 2016-04-07 |  |  | 17 | 24 | 2423.78 |  |  |  | EST | CIUDAD NUEVA |  |  | 01 | UND | 1 | [51 empty] | 0300 | 33305000 | 600000100622 | 0000 | ESTRUCTURA 8 m FIN DE LINEA-ESTRUCTURA DE CONCRETO |  | ESTRUCTURA 8 m FIN DE LINEA-ESTRUCTURA DE CONCRETO | S/N | 302096 | 1 | UN | X |  |  | X | 06.04.2016 | 3E10111031 | 310 | 3E10111000 | E301 | E301000003 |  |  | 30000044 |  |  | 0001 | 0004 | 3002 |  | 030013011107 | 1000010644 | S/M | X |  | PE | S/M | 2016 |  |  |  | 22 | 01 | 13 | [17 empty] | ZLID | ZLID |  | ZLID | ZLID |  | 17 |  | 24 |  |  |  | 17 |  | 24 |  |  |  | 07.04.2016 | 07.04.2016 |  | 07.04.2016 | 07.04.2016 |  | 0 | 0 |  |  |  |  | 0 | 0 |  | 0 |  |  | 2423.78
1386 | AF | 302097 | PUESTA A TIERRA DE BAJA TENSION |  | ELS | 1 | 740 | 499989 | 499989 | 3331145104 | 01 | 02 | 08 | 2016-04-06 | PTIEBT | 9299958 | 01220113 | SE0112 | 1671031 | O-283 | H-315 | C-3SP |  | H315317 |  |  |  | CT00714 | 20406542751 | 01 | 001 |  | 2016-03-08 |  |  | CT | CT-007-2014 | 2016-04-07 |  |  | 17 | 24 | 973.04 |  |  |  | PST | CIUDAD NUEVA |  |  | 01 | UND | 1 | [51 empty] | 0300 | 33305000 | 600000100623 | 0000 | PUESTA A TIERRA DE BAJA TENSION |  | PUESTA A TIERRA DE BAJA TENSION | S/N | 302097 | 1 | UN | X |  |  | X | 06.04.2016 | 3E10111033 | 310 | 3E10111000 | E301 | E301000003 |  |  | 30000044 |  |  | 0001 | 0004 | 3002 |  | 030013011107 | 1000010644 | S/M | X |  | PE | S/M | 2016 |  |  |  | 22 | 01 | 13 | [17 empty] | ZLID | ZLID |  | ZLID | ZLID |  | 17 |  | 24 |  |  |  | 17 |  | 24 |  |  |  | 07.04.2016 | 07.04.2016 |  | 07.04.2016 | 07.04.2016 |  | 0 | 0 |  |  |  |  | 0 | 0 |  | 0 |  |  | 973.04
1387 | AF | 302098 | LUMINARIA CON LAMPARA DE 50W VAPOR DE SODIO-PASTORAL METALICO SIMPLE DE 1.5 M x 1.5" DE DIAMETRO |  | ELS | 1 | 740 | 499989 | 499989 | 3331149 | 01 | 02 | 08 | 2016-04-06 | LU05002-B | 2715956 | 01220113 | SE0112 | 1671031 | O-283 | H-315 | C-3SP |  | H315317 |  |  |  | CT00714 | 20406542751 | 01 | 001 |  | 2016-03-08 |  |  | CT | CT-007-2014 | 2016-04-07 |  |  | 10 | 16 | 76.32 |  |  |  | LUM | CIUDAD NUEVA |  |  | 01 | UND | 1 | [51 empty] | 0300 | 33307000 | 800000052286 | 0000 | LUMINARIA CON LAMPARA DE 50W VAPOR DE SODIO-PASTORAL METALICO SIMPLE DE 1.5 M x 1.5" DE DIAMETRO |  | LUMINARIA CON LAMPARA DE 50W VAPOR DE SODIO-PASTORAL METALICO SIMPLE DE 1.5 M x 1.5" DE DIAMETRO | S/N | 302098 | 1 | UN | X |  |  | X | 06.04.2016 | 3E10111041 | 310 | 3E10111000 | E301 | E301000003 |  |  | 30000044 |  |  | 0001 | 0004 | 3002 |  | 030013011110 | 1000010644 | S/M | X |  | PE | S/M | 2016 |  |  |  | 22 | 01 | 13 | [17 empty] | ZLID | ZLID |  | ZLID | ZLID |  | 10 |  | 16 |  |  |  | 10 |  | 16 |  |  |  | 07.04.2016 | 07.04.2016 |  | 07.04.2016 | 07.04.2016 |  | 0 | 0 |  |  |  |  | 0 | 0 |  | 0 |  |  | 76.32
1388 | AF | 302099 | RED AEREA SP+AP AUTOPORTANTE DE AL 3x35 mm2 + 1x16 mm2 + portante |  | ELS | 1 | 740 | 499989 | 499989 | 3331145106 | 01 | 02 | 08 | 2016-04-06 | AS035116 | 2716355 | 01220113 | SE0112 | 1671031 | O-283 | H-315 | C-3SP | H315320 | H315326 |  |  |  | CT00714 | 20406542751 | 01 | 001 |  | 2016-03-08 |  |  | CT | CT-007-2014 | 2016-04-07 |  |  | 17 | 32 | 350.48 |  |  |  | CND | CIUDAD NUEVA |  |  | 01 | MTS | 22.6 | [51 empty] | 0300 | 33303000 | 400000103696 | 0000 | RED AEREA SP+AP AUTOPORTANTE DE AL 3x35 mm2 + 1x16 mm2 + portante |  | RED AEREA SP+AP AUTOPORTANTE DE AL 3x35 mm2 + 1x16 mm2 + portante | S/N | 302099 | 22.6 | M | X |  |  | X | 06.04.2016 | 3E10111031 | 310 | 3E10111000 | E301 | E301000003 |  |  | 30000044 |  |  | 0001 | 0004 | 3002 |  | 030013011108 | 1000010644 | S/M | X |  | PE | S/M | 2016 |  |  |  | 22 | 01 | 13 | [17 empty] | ZLID | ZLID |  | ZLID | ZLID |  | 17 |  | 32 |  |  |  | 17 |  | 32 |  |  |  | 07.04.2016 | 07.04.2016 |  | 07.04.2016 | 07.04.2016 |  | 0 | 0 |  |  |  |  | 0 | 0 |  | 0 |  |  | 350.48
1389 | AF | 302100 | ESTRUCTURA 8 m ALINEAMIENTO-ESTRUCTURA DE CONCRETO |  | ELS | 1 | 740 | 499989 | 499989 | 3331145206 | 01 | 02 | 08 | 2016-04-06 | PX0801-C | 2715998 | 01220113 | SE0112 | 1671031 | O-283 | H-315 | C-3SP |  | H315326 |  |  |  | CT00714 | 20406542751 | 01 | 001 |  | 2016-03-08 |  |  | CT | CT-007-2014 | 2016-04-07 |  |  | 17 | 24 | 2423.78 |  |  |  | EST | CIUDAD NUEVA |  |  | 01 | UND | 1 | [51 empty] | 0300 | 33305000 | 600000100624 | 0000 | ESTRUCTURA 8 m ALINEAMIENTO-ESTRUCTURA DE CONCRETO |  | ESTRUCTURA 8 m ALINEAMIENTO-ESTRUCTURA DE CONCRETO | S/N | 302100 | 1 | UN | X |  |  | X | 06.04.2016 | 3E10111031 | 310 | 3E10111000 | E301 | E301000003 |  |  | 30000044 |  |  | 0001 | 0004 | 3002 |  | 030013011107 | 1000010644 | S/M | X |  | PE | S/M | 2016 |  |  |  | 22 | 01 | 13 | [17 empty] | ZLID | ZLID |  | ZLID | ZLID |  | 17 |  | 24 |  |  |  | 17 |  | 24 |  |  |  | 07.04.2016 | 07.04.2016 |  | 07.04.2016 | 07.04.2016 |  | 0 | 0 |  |  |  |  | 0 | 0 |  | 0 |  |  | 2423.78
1390 | AF | 302101 | LUMINARIA CON LAMPARA DE 50W VAPOR DE SODIO-PASTORAL METALICO SIMPLE DE 1.5 M x 1.5" DE DIAMETRO |  | ELS | 1 | 740 | 499989 | 499989 | 3331149 | 01 | 02 | 08 | 2016-04-06 | LU05002-B | 2715999 | 01220113 | SE0112 | 1671031 | O-283 | H-315 | C-3SP |  | H315326 |  |  |  | CT00714 | 20406542751 | 01 | 001 |  | 2016-03-08 |  |  | CT | CT-007-2014 | 2016-04-07 |  |  | 10 | 16 | 76.32 |  |  |  | LUM | CIUDAD NUEVA |  |  | 01 | UND | 1 | [51 empty] | 0300 | 33307000 | 800000052287 | 0000 | LUMINARIA CON LAMPARA DE 50W VAPOR DE SODIO-PASTORAL METALICO SIMPLE DE 1.5 M x 1.5" DE DIAMETRO |  | LUMINARIA CON LAMPARA DE 50W VAPOR DE SODIO-PASTORAL METALICO SIMPLE DE 1.5 M x 1.5" DE DIAMETRO | S/N | 302101 | 1 | UN | X |  |  | X | 06.04.2016 | 3E10111041 | 310 | 3E10111000 | E301 | E301000003 |  |  | 30000044 |  |  | 0001 | 0004 | 3002 |  | 030013011110 | 1000010644 | S/M | X |  | PE | S/M | 2016 |  |  |  | 22 | 01 | 13 | [17 empty] | ZLID | ZLID |  | ZLID | ZLID |  | 10 |  | 16 |  |  |  | 10 |  | 16 |  |  |  | 07.04.2016 | 07.04.2016 |  | 07.04.2016 | 07.04.2016 |  | 0 | 0 |  |  |  |  | 0 | 0 |  | 0 |  |  | 76.32
1391 | AF | 302102 | RED AEREA SP+AP AUTOPORTANTE DE AL 3x35 mm2 + 1x16 mm2 + portante |  | ELS | 1 | 740 | 499989 | 499989 | 3331145106 | 01 | 02 | 08 | 2016-04-06 | AS035116 | 2639492 | 01220113 | SE0112 | 1671031 | O-283 | H-315 | C-3SP | H120315 | H120316 |  |  |  | CT00714 | 20406542751 | 01 | 001 |  | 2016-03-08 |  |  | CT | CT-007-2014 | 2016-04-07 |  |  | 17 | 32 | 449.73 |  |  |  | CND | CIUDAD NUEVA |  |  | 01 | MTS | 29 | [51 empty] | 0300 | 33303000 | 400000103697 | 0000 | RED AEREA SP+AP AUTOPORTANTE DE AL 3x35 mm2 + 1x16 mm2 + portante |  | RED AEREA SP+AP AUTOPORTANTE DE AL 3x35 mm2 + 1x16 mm2 + portante | S/N | 302102 | 29 | M | X |  |  | X | 06.04.2016 | 3E10111031 | 310 | 3E10111000 | E301 | E301000003 |  |  | 30000044 |  |  | 0001 | 0004 | 3002 |  | 030013011108 | 1000010644 | S/M | X |  | PE | S/M | 2016 |  |  |  | 22 | 01 | 13 | [17 empty] | ZLID | ZLID |  | ZLID | ZLID |  | 17 |  | 32 |  |  |  | 17 |  | 32 |  |  |  | 07.04.2016 | 07.04.2016 |  | 07.04.2016 | 07.04.2016 |  | 0 | 0 |  |  |  |  | 0 | 0 |  | 0 |  |  | 449.73
1392 | AF | 302103 | LUMINARIA CON LAMPARA DE 70W VAPOR DE SODIO-PASTORAL METALICO SIMPLE DE 1.5 M x 1.5" DE DIAMETRO |  | ELS | 1 | 740 | 499989 | 499989 | 3331149 | 01 | 02 | 08 | 2016-04-06 | LU07002-B | 2639935 | 01220113 | SE0112 | 1671031 | O-283 | H-120 | C-1SP |  | H120113 |  |  |  | CT00714 | 20406542751 | 01 | 001 |  | 2016-03-08 |  |  | CT | CT-007-2014 | 2016-04-07 |  |  | 10 | 16 | 76.32 |  |  |  | LUM | CIUDAD NUEVA |  |  | 01 | UND | 1 | [51 empty] | 0300 | 33307000 | 800000052288 | 0000 | LUMINARIA CON LAMPARA DE 70W VAPOR DE SODIO-PASTORAL METALICO SIMPLE DE 1.5 M x 1.5" DE DIAMETRO |  | LUMINARIA CON LAMPARA DE 70W VAPOR DE SODIO-PASTORAL METALICO SIMPLE DE 1.5 M x 1.5" DE DIAMETRO | S/N | 302103 | 1 | UN | X |  |  | X | 06.04.2016 | 3E10111041 | 310 | 3E10111000 | E301 | E301000003 |  |  | 30000044 |  |  | 0001 | 0004 | 3002 |  | 030013011110 | 1000010644 | S/M | X |  | PE | S/M | 2016 |  |  |  | 22 | 01 | 13 | [17 empty] | ZLID | ZLID |  | ZLID | ZLID |  | 10 |  | 16 |  |  |  | 10 |  | 16 |  |  |  | 07.04.2016 | 07.04.2016 |  | 07.04.2016 | 07.04.2016 |  | 0 | 0 |  |  |  |  | 0 | 0 |  | 0 |  |  | 76.32
1393 | AF | 302104 | RETENIDA CONTRAPUNTA DE BAJA TENSION |  | ELS | 1 | 740 | 499989 | 499989 | 3331145103 | 01 | 02 | 08 | 2016-04-06 | RCTBT | 2640013 | 01220113 | SE0112 | 1671031 | O-283 | H-120 | C-1SP |  | H120116 |  |  |  | CT00714 | 20406542751 | 01 | 001 |  | 2016-03-08 |  |  | CT | CT-007-2014 | 2016-04-07 |  |  | 17 | 24 | 731.23 |  |  |  | RET | CIUDAD NUEVA |  |  | 01 | UND | 1 | [51 empty] | 0300 | 33305000 | 600000100625 | 0000 | RETENIDA CONTRAPUNTA DE BAJA TENSION |  | RETENIDA CONTRAPUNTA DE BAJA TENSION | S/N | 302104 | 1 | UN | X |  |  | X | 06.04.2016 | 3E10111031 | 310 | 3E10111000 | E301 | E301000003 |  |  | 30000044 |  |  | 0001 | 0004 | 3002 |  | 030013011107 | 1000010644 | S/M | X |  | PE | S/M | 2016 |  |  |  | 22 | 01 | 13 | [17 empty] | ZLID | ZLID |  | ZLID | ZLID |  | 17 |  | 24 |  |  |  | 17 |  | 24 |  |  |  | 07.04.2016 | 07.04.2016 |  | 07.04.2016 | 07.04.2016 |  | 0 | 0 |  |  |  |  | 0 | 0 |  | 0 |  |  | 731.23
1394 | AF | 302105 | RED AEREA SP+AP AUTOPORTANTE DE AL 3x50 mm2 + 1x16 mm2 + portante |  | ELS | 1 | 740 | 499989 | 499989 | 3331145106 | 01 | 02 | 08 | 2016-04-06 | AS050116 | 2716152 | 01220113 | SE0112 | 1671031 | O-283 | H-315 | C-2SP | H315204 | H315205 |  |  |  | CT00714 | 20406542751 | 01 | 001 |  | 2016-03-08 |  |  | CT | CT-007-2014 | 2016-04-07 |  |  | 17 | 32 | 423.36 |  |  |  | CND | CIUDAD NUEVA |  |  | 01 | MTS | 27.3 | [51 empty] | 0300 | 33303000 | 400000103698 | 0000 | RED AEREA SP+AP AUTOPORTANTE DE AL 3x50 mm2 + 1x16 mm2 + portante |  | RED AEREA SP+AP AUTOPORTANTE DE AL 3x50 mm2 + 1x16 mm2 + portante | S/N | 302105 | 27.3 | M | X |  |  | X | 06.04.2016 | 3E10111031 | 310 | 3E10111000 | E301 | E301000003 |  |  | 30000044 |  |  | 0001 | 0004 | 3002 |  | 030013011108 | 1000010644 | S/M | X |  | PE | S/M | 2016 |  |  |  | 22 | 01 | 13 | [17 empty] | ZLID | ZLID |  | ZLID | ZLID |  | 17 |  | 32 |  |  |  | 17 |  | 32 |  |  |  | 07.04.2016 | 07.04.2016 |  | 07.04.2016 | 07.04.2016 |  | 0 | 0 |  |  |  |  | 0 | 0 |  | 0 |  |  | 423.36
1395 | AF | 302106 | LUMINARIA CON LAMPARA DE 70W VAPOR DE SODIO-PASTORAL METALICO SIMPLE DE 1.5 M x 1.5" DE DIAMETRO |  | ELS | 1 | 740 | 499989 | 499989 | 3331149 | 01 | 02 | 08 | 2016-04-06 | LU07002-B | 2715786 | 01220113 | SE0112 | 1671031 | O-283 | H-315 | C-2SP |  | H315205 |  |  |  | CT00714 | 20406542751 | 01 | 001 |  | 2016-03-08 |  |  | CT | CT-007-2014 | 2016-04-07 |  |  | 10 | 16 | 76.32 |  |  |  | LUM | CIUDAD NUEVA |  |  | 01 | UND | 1 | [51 empty] | 0300 | 33307000 | 800000052289 | 0000 | LUMINARIA CON LAMPARA DE 70W VAPOR DE SODIO-PASTORAL METALICO SIMPLE DE 1.5 M x 1.5" DE DIAMETRO |  | LUMINARIA CON LAMPARA DE 70W VAPOR DE SODIO-PASTORAL METALICO SIMPLE DE 1.5 M x 1.5" DE DIAMETRO | S/N | 302106 | 1 | UN | X |  |  | X | 06.04.2016 | 3E10111041 | 310 | 3E10111000 | E301 | E301000003 |  |  | 30000044 |  |  | 0001 | 0004 | 3002 |  | 030013011110 | 1000010644 | S/M | X |  | PE | S/M | 2016 |  |  |  | 22 | 01 | 13 | [17 empty] | ZLID | ZLID |  | ZLID | ZLID |  | 10 |  | 16 |  |  |  | 10 |  | 16 |  |  |  | 07.04.2016 | 07.04.2016 |  | 07.04.2016 | 07.04.2016 |  | 0 | 0 |  |  |  |  | 0 | 0 |  | 0 |  |  | 76.32
1396 | AF | 302107 | RED AEREA SP+AP AUTOPORTANTE DE AL 3x35 mm2 + 1x16 mm2 + portante |  | ELS | 1 | 740 | 499989 | 499989 | 3331145106 | 01 | 02 | 08 | 2016-04-06 | AS035116 | 2639880 | 01220113 | SE0112 | 1671031 | O-283 | H-120 | C-1SP | H120103 | H120117 |  |  |  | CT00714 | 20406542751 | 01 | 001 |  | 2016-03-08 |  |  | CT | CT-007-2014 | 2016-04-07 |  |  | 17 | 32 | 139.56 |  |  |  | CND | CIUDAD NUEVA |  |  | 01 | MTS | 9 | [51 empty] | 0300 | 33303000 | 400000103699 | 0000 | RED AEREA SP+AP AUTOPORTANTE DE AL 3x35 mm2 + 1x16 mm2 + portante |  | RED AEREA SP+AP AUTOPORTANTE DE AL 3x35 mm2 + 1x16 mm2 + portante | S/N | 302107 | 9 | M | X |  |  | X | 06.04.2016 | 3E10111031 | 310 | 3E10111000 | E301 | E301000003 |  |  | 30000044 |  |  | 0001 | 0004 | 3002 |  | 030013011108 | 1000010644 | S/M | X |  | PE | S/M | 2016 |  |  |  | 22 | 01 | 13 | [17 empty] | ZLID | ZLID |  | ZLID | ZLID |  | 17 |  | 32 |  |  |  | 17 |  | 32 |  |  |  | 07.04.2016 | 07.04.2016 |  | 07.04.2016 | 07.04.2016 |  | 0 | 0 |  |  |  |  | 0 | 0 |  | 0 |  |  | 139.56
1397 | AF | 302108 | LUMINARIA CON LAMPARA DE 70W VAPOR DE SODIO-PASTORAL METALICO SIMPLE DE 1.5 M x 1.5" DE DIAMETRO |  | ELS | 1 | 740 | 499989 | 499989 | 3331149 | 01 | 02 | 08 | 2016-04-06 | LU07002-B | 2639936 | 01220113 | SE0112 | 1671031 | O-283 | H-120 | C-1SP |  | H120114 |  |  |  | CT00714 | 20406542751 | 01 | 001 |  | 2016-03-08 |  |  | CT | CT-007-2014 | 2016-04-07 |  |  | 10 | 16 | 76.32 |  |  |  | LUM | CIUDAD NUEVA |  |  | 01 | UND | 1 | [51 empty] | 0300 | 33307000 | 800000052290 | 0000 | LUMINARIA CON LAMPARA DE 70W VAPOR DE SODIO-PASTORAL METALICO SIMPLE DE 1.5 M x 1.5" DE DIAMETRO |  | LUMINARIA CON LAMPARA DE 70W VAPOR DE SODIO-PASTORAL METALICO SIMPLE DE 1.5 M x 1.5" DE DIAMETRO | S/N | 302108 | 1 | UN | X |  |  | X | 06.04.2016 | 3E10111041 | 310 | 3E10111000 | E301 | E301000003 |  |  | 30000044 |  |  | 0001 | 0004 | 3002 |  | 030013011110 | 1000010644 | S/M | X |  | PE | S/M | 2016 |  |  |  | 22 | 01 | 13 | [17 empty] | ZLID | ZLID |  | ZLID | ZLID |  | 10 |  | 16 |  |  |  | 10 |  | 16 |  |  |  | 07.04.2016 | 07.04.2016 |  | 07.04.2016 | 07.04.2016 |  | 0 | 0 |  |  |  |  | 0 | 0 |  | 0 |  |  | 76.32
1398 | AF | 302109 | RED AEREA SP+AP AUTOPORTANTE DE AL 3x25 mm2 + 1x16 mm2 + portante |  | ELS | 1 | 740 | 499989 | 499989 | 3331145106 | 01 | 02 | 08 | 2016-04-06 | AS025116 | 2639873 | 01220113 | SE0112 | 1671031 | O-283 | H-120 | C-1SP | H120115 | H120116 |  |  |  | CT00714 | 20406542751 | 01 | 001 |  | 2016-03-08 |  |  | CT | CT-007-2014 | 2016-04-07 |  |  | 17 | 32 | 403.21 |  |  |  | CND | CIUDAD NUEVA |  |  | 01 | MTS | 26 | [51 empty] | 0300 | 33303000 | 400000103700 | 0000 | RED AEREA SP+AP AUTOPORTANTE DE AL 3x25 mm2 + 1x16 mm2 + portante |  | RED AEREA SP+AP AUTOPORTANTE DE AL 3x25 mm2 + 1x16 mm2 + portante | S/N | 302109 | 26 | M | X |  |  | X | 06.04.2016 | 3E10111031 | 310 | 3E10111000 | E301 | E301000003 |  |  | 30000044 |  |  | 0001 | 0004 | 3002 |  | 030013011108 | 1000010644 | S/M | X |  | PE | S/M | 2016 |  |  |  | 22 | 01 | 13 | [17 empty] | ZLID | ZLID |  | ZLID | ZLID |  | 17 |  | 32 |  |  |  | 17 |  | 32 |  |  |  | 07.04.2016 | 07.04.2016 |  | 07.04.2016 | 07.04.2016 |  | 0 | 0 |  |  |  |  | 0 | 0 |  | 0 |  |  | 403.21
1399 | AF | 302110 | ESTRUCTURA 8 m FIN DE LINEA-ESTRUCTURA DE CONCRETO |  | ELS | 1 | 740 | 499989 | 499989 | 3331145206 | 01 | 02 | 08 | 2016-04-06 | PX0803-C | 2639792 | 01220113 | SE0112 | 1671031 | O-283 | H-120 | C-1SP |  | H120116 |  |  |  | CT00714 | 20406542751 | 01 | 001 |  | 2016-03-08 |  |  | CT | CT-007-2014 | 2016-04-07 |  |  | 17 | 24 | 2423.78 |  |  |  | EST | CIUDAD NUEVA |  |  | 01 | UND | 1 | [51 empty] | 0300 | 33305000 | 600000100626 | 0000 | ESTRUCTURA 8 m FIN DE LINEA-ESTRUCTURA DE CONCRETO |  | ESTRUCTURA 8 m FIN DE LINEA-ESTRUCTURA DE CONCRETO | S/N | 302110 | 1 | UN | X |  |  | X | 06.04.2016 | 3E10111031 | 310 | 3E10111000 | E301 | E301000003 |  |  | 30000044 |  |  | 0001 | 0004 | 3002 |  | 030013011107 | 1000010644 | S/M | X |  | PE | S/M | 2016 |  |  |  | 22 | 01 | 13 | [17 empty] | ZLID | ZLID |  | ZLID | ZLID |  | 17 |  | 24 |  |  |  | 17 |  | 24 |  |  |  | 07.04.2016 | 07.04.2016 |  | 07.04.2016 | 07.04.2016 |  | 0 | 0 |  |  |  |  | 0 | 0 |  | 0 |  |  | 2423.78
1400 | AF | 302111 | LUMINARIA CON LAMPARA DE 70W VAPOR DE SODIO-PASTORAL METALICO SIMPLE DE 1.5 M x 1.5" DE DIAMETRO |  | ELS | 1 | 740 | 499989 | 499989 | 3331149 | 01 | 02 | 08 | 2016-04-06 | LU07002-B | 2639937 | 01220113 | SE0112 | 1671031 | O-283 | H-120 | C-1SP |  | H120115 |  |  |  | CT00714 | 20406542751 | 01 | 001 |  | 2016-03-08 |  |  | CT | CT-007-2014 | 2016-04-07 |  |  | 10 | 16 | 76.32 |  |  |  | LUM | CIUDAD NUEVA |  |  | 01 | UND | 1 | [51 empty] | 0300 | 33307000 | 800000052291 | 0000 | LUMINARIA CON LAMPARA DE 70W VAPOR DE SODIO-PASTORAL METALICO SIMPLE DE 1.5 M x 1.5" DE DIAMETRO |  | LUMINARIA CON LAMPARA DE 70W VAPOR DE SODIO-PASTORAL METALICO SIMPLE DE 1.5 M x 1.5" DE DIAMETRO | S/N | 302111 | 1 | UN | X |  |  | X | 06.04.2016 | 3E10111041 | 310 | 3E10111000 | E301 | E301000003 |  |  | 30000044 |  |  | 0001 | 0004 | 3002 |  | 030013011110 | 1000010644 | S/M | X |  | PE | S/M | 2016 |  |  |  | 22 | 01 | 13 | [17 empty] | ZLID | ZLID |  | ZLID | ZLID |  | 10 |  | 16 |  |  |  | 10 |  | 16 |  |  |  | 07.04.2016 | 07.04.2016 |  | 07.04.2016 | 07.04.2016 |  | 0 | 0 |  |  |  |  | 0 | 0 |  | 0 |  |  | 76.32
1401 | AF | 302112 | RED AEREA SP+AP AUTOPORTANTE DE AL 3x35 mm2 + 1x16 mm2 + portante |  | ELS | 1 | 740 | 499989 | 499989 | 3331145106 | 01 | 02 | 08 | 2016-04-06 | AS035116 | 2639883 | 01220113 | SE0112 | 1671031 | O-283 | H-120 | C-1SP | H120117 | H120118 |  |  |  | CT00714 | 20406542751 | 01 | 001 |  | 2016-03-08 |  |  | CT | CT-007-2014 | 2016-04-07 |  |  | 17 | 32 | 327.22 |  |  |  | CND | CIUDAD NUEVA |  |  | 01 | MTS | 21.1 | [51 empty] | 0300 | 33303000 | 400000103701 | 0000 | RED AEREA SP+AP AUTOPORTANTE DE AL 3x35 mm2 + 1x16 mm2 + portante |  | RED AEREA SP+AP AUTOPORTANTE DE AL 3x35 mm2 + 1x16 mm2 + portante | S/N | 302112 | 21.1 | M | X |  |  | X | 06.04.2016 | 3E10111031 | 310 | 3E10111000 | E301 | E301000003 |  |  | 30000044 |  |  | 0001 | 0004 | 3002 |  | 030013011108 | 1000010644 | S/M | X |  | PE | S/M | 2016 |  |  |  | 22 | 01 | 13 | [17 empty] | ZLID | ZLID |  | ZLID | ZLID |  | 17 |  | 32 |  |  |  | 17 |  | 32 |  |  |  | 07.04.2016 | 07.04.2016 |  | 07.04.2016 | 07.04.2016 |  | 0 | 0 |  |  |  |  | 0 | 0 |  | 0 |  |  | 327.22
1402 | AF | 302113 | ESTRUCTURA 8 m CAMBIO DE DIRECCION-ESTRUCTURA DE CONCRETO |  | ELS | 1 | 740 | 499989 | 499989 | 3331145206 | 01 | 02 | 08 | 2016-04-06 | PX0802-C | 2639819 | 01220113 | SE0112 | 1671031 | O-283 | H-120 | C-1SP |  | H120117 |  |  |  | CT00714 | 20406542751 | 01 | 001 |  | 2016-03-08 |  |  | CT | CT-007-2014 | 2016-04-07 |  |  | 17 | 24 | 2423.78 |  |  |  | EST | CIUDAD NUEVA |  |  | 01 | UND | 1 | [51 empty] | 0300 | 33305000 | 600000100627 | 0000 | ESTRUCTURA 8 m CAMBIO DE DIRECCION-ESTRUCTURA DE CONCRETO |  | ESTRUCTURA 8 m CAMBIO DE DIRECCION-ESTRUCTURA DE CONCRETO | S/N | 302113 | 1 | UN | X |  |  | X | 06.04.2016 | 3E10111031 | 310 | 3E10111000 | E301 | E301000003 |  |  | 30000044 |  |  | 0001 | 0004 | 3002 |  | 030013011107 | 1000010644 | S/M | X |  | PE | S/M | 2016 |  |  |  | 22 | 01 | 13 | [17 empty] | ZLID | ZLID |  | ZLID | ZLID |  | 17 |  | 24 |  |  |  | 17 |  | 24 |  |  |  | 07.04.2016 | 07.04.2016 |  | 07.04.2016 | 07.04.2016 |  | 0 | 0 |  |  |  |  | 0 | 0 |  | 0 |  |  | 2423.78
1403 | AF | 302114 | LUMINARIA CON LAMPARA DE 70W VAPOR DE SODIO-PASTORAL METALICO SIMPLE DE 1.5 M x 1.5" DE DIAMETRO |  | ELS | 1 | 740 | 499989 | 499989 | 3331149 | 01 | 02 | 08 | 2016-04-06 | LU07002-B | 2639938 | 01220113 | SE0112 | 1671031 | O-283 | H-120 | C-1SP |  | H120116 |  |  |  | CT00714 | 20406542751 | 01 | 001 |  | 2016-03-08 |  |  | CT | CT-007-2014 | 2016-04-07 |  |  | 10 | 16 | 76.32 |  |  |  | LUM | CIUDAD NUEVA |  |  | 01 | UND | 1 | [51 empty] | 0300 | 33307000 | 800000052292 | 0000 | LUMINARIA CON LAMPARA DE 70W VAPOR DE SODIO-PASTORAL METALICO SIMPLE DE 1.5 M x 1.5" DE DIAMETRO |  | LUMINARIA CON LAMPARA DE 70W VAPOR DE SODIO-PASTORAL METALICO SIMPLE DE 1.5 M x 1.5" DE DIAMETRO | S/N | 302114 | 1 | UN | X |  |  | X | 06.04.2016 | 3E10111041 | 310 | 3E10111000 | E301 | E301000003 |  |  | 30000044 |  |  | 0001 | 0004 | 3002 |  | 030013011110 | 1000010644 | S/M | X |  | PE | S/M | 2016 |  |  |  | 22 | 01 | 13 | [17 empty] | ZLID | ZLID |  | ZLID | ZLID |  | 10 |  | 16 |  |  |  | 10 |  | 16 |  |  |  | 07.04.2016 | 07.04.2016 |  | 07.04.2016 | 07.04.2016 |  | 0 | 0 |  |  |  |  | 0 | 0 |  | 0 |  |  | 76.32
1404 | AF | 302115 | RED AEREA SP+AP AUTOPORTANTE DE AL 3x35 mm2 + 1x16 mm2 + portante |  | ELS | 1 | 740 | 499989 | 499989 | 3331145106 | 01 | 02 | 08 | 2016-04-06 | AS035116 | 2639887 | 01220113 | SE0112 | 1671031 | O-283 | H-120 | C-1SP | H120118 | H120119 |  |  |  | CT00714 | 20406542751 | 01 | 001 |  | 2016-03-08 |  |  | CT | CT-007-2014 | 2016-04-07 |  |  | 17 | 32 | 424.92 |  |  |  | CND | CIUDAD NUEVA |  |  | 01 | MTS | 27.4 | [51 empty] | 0300 | 33303000 | 400000103702 | 0000 | RED AEREA SP+AP AUTOPORTANTE DE AL 3x35 mm2 + 1x16 mm2 + portante |  | RED AEREA SP+AP AUTOPORTANTE DE AL 3x35 mm2 + 1x16 mm2 + portante | S/N | 302115 | 27.4 | M | X |  |  | X | 06.04.2016 | 3E10111031 | 310 | 3E10111000 | E301 | E301000003 |  |  | 30000044 |  |  | 0001 | 0004 | 3002 |  | 030013011108 | 1000010644 | S/M | X |  | PE | S/M | 2016 |  |  |  | 22 | 01 | 13 | [17 empty] | ZLID | ZLID |  | ZLID | ZLID |  | 17 |  | 32 |  |  |  | 17 |  | 32 |  |  |  | 07.04.2016 | 07.04.2016 |  | 07.04.2016 | 07.04.2016 |  | 0 | 0 |  |  |  |  | 0 | 0 |  | 0 |  |  | 424.92
1405 | AF | 302116 | LUMINARIA CON LAMPARA DE 50W VAPOR DE SODIO-PASTORAL METALICO SIMPLE DE 1.5 M x 1.5" DE DIAMETRO |  | ELS | 1 | 740 | 499989 | 499989 | 3331149 | 01 | 02 | 08 | 2016-04-06 | LU05002-B | 2639939 | 01220113 | SE0112 | 1671031 | O-283 | H-120 | C-1SP |  | H120117 |  |  |  | CT00714 | 20406542751 | 01 | 001 |  | 2016-03-08 |  |  | CT | CT-007-2014 | 2016-04-07 |  |  | 10 | 16 | 76.32 |  |  |  | LUM | CIUDAD NUEVA |  |  | 01 | UND | 1 | [51 empty] | 0300 | 33307000 | 800000052293 | 0000 | LUMINARIA CON LAMPARA DE 50W VAPOR DE SODIO-PASTORAL METALICO SIMPLE DE 1.5 M x 1.5" DE DIAMETRO |  | LUMINARIA CON LAMPARA DE 50W VAPOR DE SODIO-PASTORAL METALICO SIMPLE DE 1.5 M x 1.5" DE DIAMETRO | S/N | 302116 | 1 | UN | X |  |  | X | 06.04.2016 | 3E10111041 | 310 | 3E10111000 | E301 | E301000003 |  |  | 30000044 |  |  | 0001 | 0004 | 3002 |  | 030013011110 | 1000010644 | S/M | X |  | PE | S/M | 2016 |  |  |  | 22 | 01 | 13 | [17 empty] | ZLID | ZLID |  | ZLID | ZLID |  | 10 |  | 16 |  |  |  | 10 |  | 16 |  |  |  | 07.04.2016 | 07.04.2016 |  | 07.04.2016 | 07.04.2016 |  | 0 | 0 |  |  |  |  | 0 | 0 |  | 0 |  |  | 76.32
1406 | AF | 302117 | RED AEREA SP+AP AUTOPORTANTE DE AL 3x35 mm2 + 1x16 mm2 + portante |  | ELS | 1 | 740 | 499989 | 499989 | 3331145106 | 01 | 02 | 08 | 2016-04-06 | AS035116 | 2639890 | 01220113 | SE0112 | 1671031 | O-283 | H-120 | C-1SP | H120119 | H120120 |  |  |  | CT00714 | 20406542751 | 01 | 001 |  | 2016-03-08 |  |  | CT | CT-007-2014 | 2016-04-07 |  |  | 17 | 32 | 440.43 |  |  |  | CND | CIUDAD NUEVA |  |  | 01 | MTS | 28.4 | [51 empty] | 0300 | 33303000 | 400000103703 | 0000 | RED AEREA SP+AP AUTOPORTANTE DE AL 3x35 mm2 + 1x16 mm2 + portante |  | RED AEREA SP+AP AUTOPORTANTE DE AL 3x35 mm2 + 1x16 mm2 + portante | S/N | 302117 | 28.4 | M | X |  |  | X | 06.04.2016 | 3E10111031 | 310 | 3E10111000 | E301 | E301000003 |  |  | 30000044 |  |  | 0001 | 0004 | 3002 |  | 030013011108 | 1000010644 | S/M | X |  | PE | S/M | 2016 |  |  |  | 22 | 01 | 13 | [17 empty] | ZLID | ZLID |  | ZLID | ZLID |  | 17 |  | 32 |  |  |  | 17 |  | 32 |  |  |  | 07.04.2016 | 07.04.2016 |  | 07.04.2016 | 07.04.2016 |  | 0 | 0 |  |  |  |  | 0 | 0 |  | 0 |  |  | 440.43
1407 | AF | 302118 | ESTRUCTURA 8 m CAMBIO DE DIRECCION-ESTRUCTURA DE CONCRETO |  | ELS | 1 | 740 | 499989 | 499989 | 3331145206 | 01 | 02 | 08 | 2016-04-06 | PX0802-C | 2639816 | 01220113 | SE0112 | 1671031 | O-283 | H-120 | C-1SP |  | H120119 |  |  |  | CT00714 | 20406542751 | 01 | 001 |  | 2016-03-08 |  |  | CT | CT-007-2014 | 2016-04-07 |  |  | 17 | 24 | 2423.78 |  |  |  | EST | CIUDAD NUEVA |  |  | 01 | UND | 1 | [51 empty] | 0300 | 33305000 | 600000100628 | 0000 | ESTRUCTURA 8 m CAMBIO DE DIRECCION-ESTRUCTURA DE CONCRETO |  | ESTRUCTURA 8 m CAMBIO DE DIRECCION-ESTRUCTURA DE CONCRETO | S/N | 302118 | 1 | UN | X |  |  | X | 06.04.2016 | 3E10111031 | 310 | 3E10111000 | E301 | E301000003 |  |  | 30000044 |  |  | 0001 | 0004 | 3002 |  | 030013011107 | 1000010644 | S/M | X |  | PE | S/M | 2016 |  |  |  | 22 | 01 | 13 | [17 empty] | ZLID | ZLID |  | ZLID | ZLID |  | 17 |  | 24 |  |  |  | 17 |  | 24 |  |  |  | 07.04.2016 | 07.04.2016 |  | 07.04.2016 | 07.04.2016 |  | 0 | 0 |  |  |  |  | 0 | 0 |  | 0 |  |  | 2423.78
1408 | AF | 302119 | LUMINARIA CON LAMPARA DE 50W VAPOR DE SODIO-PASTORAL METALICO SIMPLE DE 1.5 M x 1.5" DE DIAMETRO |  | ELS | 1 | 740 | 499989 | 499989 | 3331149 | 01 | 02 | 08 | 2016-04-06 | LU05002-B | 2639940 | 01220113 | SE0112 | 1671031 | O-283 | H-120 | C-1SP |  | H120118 |  |  |  | CT00714 | 20406542751 | 01 | 001 |  | 2016-03-08 |  |  | CT | CT-007-2014 | 2016-04-07 |  |  | 10 | 16 | 76.32 |  |  |  | LUM | CIUDAD NUEVA |  |  | 01 | UND | 1 | [51 empty] | 0300 | 33307000 | 800000052294 | 0000 | LUMINARIA CON LAMPARA DE 50W VAPOR DE SODIO-PASTORAL METALICO SIMPLE DE 1.5 M x 1.5" DE DIAMETRO |  | LUMINARIA CON LAMPARA DE 50W VAPOR DE SODIO-PASTORAL METALICO SIMPLE DE 1.5 M x 1.5" DE DIAMETRO | S/N | 302119 | 1 | UN | X |  |  | X | 06.04.2016 | 3E10111041 | 310 | 3E10111000 | E301 | E301000003 |  |  | 30000044 |  |  | 0001 | 0004 | 3002 |  | 030013011110 | 1000010644 | S/M | X |  | PE | S/M | 2016 |  |  |  | 22 | 01 | 13 | [17 empty] | ZLID | ZLID |  | ZLID | ZLID |  | 10 |  | 16 |  |  |  | 10 |  | 16 |  |  |  | 07.04.2016 | 07.04.2016 |  | 07.04.2016 | 07.04.2016 |  | 0 | 0 |  |  |  |  | 0 | 0 |  | 0 |  |  | 76.32
1409 | AF | 302120 | RED AEREA SP+AP AUTOPORTANTE DE AL 3x35 mm2 + 1x16 mm2 + portante |  | ELS | 1 | 740 | 499989 | 499989 | 3331145106 | 01 | 02 | 08 | 2016-04-06 | AS035116 | 2639894 | 01220113 | SE0112 | 1671031 | O-283 | H-120 | C-1SP | H120120 | H120121 |  |  |  | CT00714 | 20406542751 | 01 | 001 |  | 2016-03-08 |  |  | CT | CT-007-2014 | 2016-04-07 |  |  | 17 | 32 | 446.63 |  |  |  | CND | CIUDAD NUEVA |  |  | 01 | MTS | 28.8 | [51 empty] | 0300 | 33303000 | 400000103704 | 0000 | RED AEREA SP+AP AUTOPORTANTE DE AL 3x35 mm2 + 1x16 mm2 + portante |  | RED AEREA SP+AP AUTOPORTANTE DE AL 3x35 mm2 + 1x16 mm2 + portante | S/N | 302120 | 28.8 | M | X |  |  | X | 06.04.2016 | 3E10111031 | 310 | 3E10111000 | E301 | E301000003 |  |  | 30000044 |  |  | 0001 | 0004 | 3002 |  | 030013011108 | 1000010644 | S/M | X |  | PE | S/M | 2016 |  |  |  | 22 | 01 | 13 | [17 empty] | ZLID | ZLID |  | ZLID | ZLID |  | 17 |  | 32 |  |  |  | 17 |  | 32 |  |  |  | 07.04.2016 | 07.04.2016 |  | 07.04.2016 | 07.04.2016 |  | 0 | 0 |  |  |  |  | 0 | 0 |  | 0 |  |  | 446.63
1410 | AF | 302121 | ESTRUCTURA 8 m ALINEAMIENTO-ESTRUCTURA DE CONCRETO |  | ELS | 1 | 740 | 499989 | 499989 | 3331145206 | 01 | 02 | 08 | 2016-04-06 | PX0801-C | 2639814 | 01220113 | SE0112 | 1671031 | O-283 | H-120 | C-1SP |  | H120120 |  |  |  | CT00714 | 20406542751 | 01 | 001 |  | 2016-03-08 |  |  | CT | CT-007-2014 | 2016-04-07 |  |  | 17 | 24 | 2423.78 |  |  |  | EST | CIUDAD NUEVA |  |  | 01 | UND | 1 | [51 empty] | 0300 | 33305000 | 600000100629 | 0000 | ESTRUCTURA 8 m ALINEAMIENTO-ESTRUCTURA DE CONCRETO |  | ESTRUCTURA 8 m ALINEAMIENTO-ESTRUCTURA DE CONCRETO | S/N | 302121 | 1 | UN | X |  |  | X | 06.04.2016 | 3E10111031 | 310 | 3E10111000 | E301 | E301000003 |  |  | 30000044 |  |  | 0001 | 0004 | 3002 |  | 030013011107 | 1000010644 | S/M | X |  | PE | S/M | 2016 |  |  |  | 22 | 01 | 13 | [17 empty] | ZLID | ZLID |  | ZLID | ZLID |  | 17 |  | 24 |  |  |  | 17 |  | 24 |  |  |  | 07.04.2016 | 07.04.2016 |  | 07.04.2016 | 07.04.2016 |  | 0 | 0 |  |  |  |  | 0 | 0 |  | 0 |  |  | 2423.78
1411 | AF | 302122 | LUMINARIA CON LAMPARA DE 50W VAPOR DE SODIO-PASTORAL METALICO SIMPLE DE 1.5 M x 1.5" DE DIAMETRO |  | ELS | 1 | 740 | 499989 | 499989 | 3331149 | 01 | 02 | 08 | 2016-04-06 | LU05002-B | 2639941 | 01220113 | SE0112 | 1671031 | O-283 | H-120 | C-1SP |  | H120119 |  |  |  | CT00714 | 20406542751 | 01 | 001 |  | 2016-03-08 |  |  | CT | CT-007-2014 | 2016-04-07 |  |  | 10 | 16 | 76.32 |  |  |  | LUM | CIUDAD NUEVA |  |  | 01 | UND | 1 | [51 empty] | 0300 | 33307000 | 800000052295 | 0000 | LUMINARIA CON LAMPARA DE 50W VAPOR DE SODIO-PASTORAL METALICO SIMPLE DE 1.5 M x 1.5" DE DIAMETRO |  | LUMINARIA CON LAMPARA DE 50W VAPOR DE SODIO-PASTORAL METALICO SIMPLE DE 1.5 M x 1.5" DE DIAMETRO | S/N | 302122 | 1 | UN | X |  |  | X | 06.04.2016 | 3E10111041 | 310 | 3E10111000 | E301 | E301000003 |  |  | 30000044 |  |  | 0001 | 0004 | 3002 |  | 030013011110 | 1000010644 | S/M | X |  | PE | S/M | 2016 |  |  |  | 22 | 01 | 13 | [17 empty] | ZLID | ZLID |  | ZLID | ZLID |  | 10 |  | 16 |  |  |  | 10 |  | 16 |  |  |  | 07.04.2016 | 07.04.2016 |  | 07.04.2016 | 07.04.2016 |  | 0 | 0 |  |  |  |  | 0 | 0 |  | 0 |  |  | 76.32
1412 | AF | 302123 | RETENIDA CONTRAPUNTA DE BAJA TENSION |  | ELS | 1 | 740 | 499989 | 499989 | 3331145103 | 01 | 02 | 08 | 2016-04-06 | RCTBT | 2640014 | 01220113 | SE0112 | 1671031 | O-283 | H-120 | C-1SP |  | H120123 |  |  |  | CT00714 | 20406542751 | 01 | 001 |  | 2016-03-08 |  |  | CT | CT-007-2014 | 2016-04-07 |  |  | 17 | 24 | 731.23 |  |  |  | RET | CIUDAD NUEVA |  |  | 01 | UND | 1 | [51 empty] | 0300 | 33305000 | 600000100630 | 0000 | RETENIDA CONTRAPUNTA DE BAJA TENSION |  | RETENIDA CONTRAPUNTA DE BAJA TENSION | S/N | 302123 | 1 | UN | X |  |  | X | 06.04.2016 | 3E10111031 | 310 | 3E10111000 | E301 | E301000003 |  |  | 30000044 |  |  | 0001 | 0004 | 3002 |  | 030013011107 | 1000010644 | S/M | X |  | PE | S/M | 2016 |  |  |  | 22 | 01 | 13 | [17 empty] | ZLID | ZLID |  | ZLID | ZLID |  | 17 |  | 24 |  |  |  | 17 |  | 24 |  |  |  | 07.04.2016 | 07.04.2016 |  | 07.04.2016 | 07.04.2016 |  | 0 | 0 |  |  |  |  | 0 | 0 |  | 0 |  |  | 731.23
1413 | AF | 302124 | PUESTA A TIERRA DE BAJA TENSION |  | ELS | 1 | 740 | 499989 | 499989 | 3331145104 | 01 | 02 | 08 | 2016-04-06 | PTIEBT | 9789802 | 01220113 | SE0112 | 1671031 | O-283 | H-120 | C-1SP |  | H120123 |  |  |  | CT00714 | 20406542751 | 01 | 001 |  | 2016-03-08 |  |  | CT | CT-007-2014 | 2016-04-07 |  |  | 17 | 24 | 973.04 |  |  |  | PST | CIUDAD NUEVA |  |  | 01 | UND | 1 | [51 empty] | 0300 | 33305000 | 600000100631 | 0000 | PUESTA A TIERRA DE BAJA TENSION |  | PUESTA A TIERRA DE BAJA TENSION | S/N | 302124 | 1 | UN | X |  |  | X | 06.04.2016 | 3E10111033 | 310 | 3E10111000 | E301 | E301000003 |  |  | 30000044 |  |  | 0001 | 0004 | 3002 |  | 030013011107 | 1000010644 | S/M | X |  | PE | S/M | 2016 |  |  |  | 22 | 01 | 13 | [17 empty] | ZLID | ZLID |  | ZLID | ZLID |  | 17 |  | 24 |  |  |  | 17 |  | 24 |  |  |  | 07.04.2016 | 07.04.2016 |  | 07.04.2016 | 07.04.2016 |  | 0 | 0 |  |  |  |  | 0 | 0 |  | 0 |  |  | 973.04
1414 | AF | 302125 | RED AEREA SP+AP AUTOPORTANTE DE AL 3x35 mm2 + 1x16 mm2 + portante |  | ELS | 1 | 740 | 499989 | 499989 | 3331145106 | 01 | 02 | 08 | 2016-04-06 | AS035116 | 2716299 | 01220113 | SE0112 | 1671031 | O-283 | H-315 | C-3SP | H315310 | H315311 |  |  |  | CT00714 | 20406542751 | 01 | 001 |  | 2016-03-08 |  |  | CT | CT-007-2014 | 2016-04-07 |  |  | 17 | 32 | 387.7 |  |  |  | CND | CIUDAD NUEVA |  |  | 01 | MTS | 25 | [51 empty] | 0300 | 33303000 | 400000103705 | 0000 | RED AEREA SP+AP AUTOPORTANTE DE AL 3x35 mm2 + 1x16 mm2 + portante |  | RED AEREA SP+AP AUTOPORTANTE DE AL 3x35 mm2 + 1x16 mm2 + portante | S/N | 302125 | 25 | M | X |  |  | X | 06.04.2016 | 3E10111031 | 310 | 3E10111000 | E301 | E301000003 |  |  | 30000044 |  |  | 0001 | 0004 | 3002 |  | 030013011108 | 1000010644 | S/M | X |  | PE | S/M | 2016 |  |  |  | 22 | 01 | 13 | [17 empty] | ZLID | ZLID |  | ZLID | ZLID |  | 17 |  | 32 |  |  |  | 17 |  | 32 |  |  |  | 07.04.2016 | 07.04.2016 |  | 07.04.2016 | 07.04.2016 |  | 0 | 0 |  |  |  |  | 0 | 0 |  | 0 |  |  | 387.7
1415 | AF | 302126 | ESTRUCTURA 8 m CAMBIO DE DIRECCION-ESTRUCTURA DE CONCRETO |  | ELS | 1 | 740 | 499989 | 499989 | 3331145206 | 01 | 02 | 08 | 2016-04-06 | PX0802-C | 2715934 | 01220113 | SE0112 | 1671031 | O-283 | H-315 | C-3SP |  | H315311 |  |  |  | CT00714 | 20406542751 | 01 | 001 |  | 2016-03-08 |  |  | CT | CT-007-2014 | 2016-04-07 |  |  | 17 | 24 | 2423.78 |  |  |  | EST | CIUDAD NUEVA |  |  | 01 | UND | 1 | [51 empty] | 0300 | 33305000 | 600000100632 | 0000 | ESTRUCTURA 8 m CAMBIO DE DIRECCION-ESTRUCTURA DE CONCRETO |  | ESTRUCTURA 8 m CAMBIO DE DIRECCION-ESTRUCTURA DE CONCRETO | S/N | 302126 | 1 | UN | X |  |  | X | 06.04.2016 | 3E10111031 | 310 | 3E10111000 | E301 | E301000003 |  |  | 30000044 |  |  | 0001 | 0004 | 3002 |  | 030013011107 | 1000010644 | S/M | X |  | PE | S/M | 2016 |  |  |  | 22 | 01 | 13 | [17 empty] | ZLID | ZLID |  | ZLID | ZLID |  | 17 |  | 24 |  |  |  | 17 |  | 24 |  |  |  | 07.04.2016 | 07.04.2016 |  | 07.04.2016 | 07.04.2016 |  | 0 | 0 |  |  |  |  | 0 | 0 |  | 0 |  |  | 2423.78
1416 | AF | 302127 | RETENIDA VIOLIN DE BAJA TENSION |  | ELS | 1 | 740 | 499989 | 499989 | 3331145103 | 01 | 02 | 08 | 2016-04-06 | REVBT | 2715937 | 01220113 | SE0112 | 1671031 | O-283 | H-315 | C-3SP |  | H315311 |  |  |  | CT00714 | 20406542751 | 01 | 001 |  | 2016-03-08 |  |  | CT | CT-007-2014 | 2016-04-07 |  |  | 17 | 24 | 731.23 |  |  |  | RET | CIUDAD NUEVA |  |  | 01 | UND | 1 | [51 empty] | 0300 | 33305000 | 600000100633 | 0000 | RETENIDA VIOLIN DE BAJA TENSION |  | RETENIDA VIOLIN DE BAJA TENSION | S/N | 302127 | 1 | UN | X |  |  | X | 06.04.2016 | 3E10111031 | 310 | 3E10111000 | E301 | E301000003 |  |  | 30000044 |  |  | 0001 | 0004 | 3002 |  | 030013011107 | 1000010644 | S/M | X |  | PE | S/M | 2016 |  |  |  | 22 | 01 | 13 | [17 empty] | ZLID | ZLID |  | ZLID | ZLID |  | 17 |  | 24 |  |  |  | 17 |  | 24 |  |  |  | 07.04.2016 | 07.04.2016 |  | 07.04.2016 | 07.04.2016 |  | 0 | 0 |  |  |  |  | 0 | 0 |  | 0 |  |  | 731.23
1417 | AF | 302128 | LUMINARIA CON LAMPARA DE 50W VAPOR DE SODIO-PASTORAL METALICO SIMPLE DE 1.5 M x 1.5" DE DIAMETRO |  | ELS | 1 | 740 | 499989 | 499989 | 3331149 | 01 | 02 | 08 | 2016-04-06 | LU05002-B | 2715935 | 01220113 | SE0112 | 1671031 | O-283 | H-315 | C-3SP |  | H315311 |  |  |  | CT00714 | 20406542751 | 01 | 001 |  | 2016-03-08 |  |  | CT | CT-007-2014 | 2016-04-07 |  |  | 10 | 16 | 76.32 |  |  |  | LUM | CIUDAD NUEVA |  |  | 01 | UND | 1 | [51 empty] | 0300 | 33307000 | 800000052296 | 0000 | LUMINARIA CON LAMPARA DE 50W VAPOR DE SODIO-PASTORAL METALICO SIMPLE DE 1.5 M x 1.5" DE DIAMETRO |  | LUMINARIA CON LAMPARA DE 50W VAPOR DE SODIO-PASTORAL METALICO SIMPLE DE 1.5 M x 1.5" DE DIAMETRO | S/N | 302128 | 1 | UN | X |  |  | X | 06.04.2016 | 3E10111041 | 310 | 3E10111000 | E301 | E301000003 |  |  | 30000044 |  |  | 0001 | 0004 | 3002 |  | 030013011110 | 1000010644 | S/M | X |  | PE | S/M | 2016 |  |  |  | 22 | 01 | 13 | [17 empty] | ZLID | ZLID |  | ZLID | ZLID |  | 10 |  | 16 |  |  |  | 10 |  | 16 |  |  |  | 07.04.2016 | 07.04.2016 |  | 07.04.2016 | 07.04.2016 |  | 0 | 0 |  |  |  |  | 0 | 0 |  | 0 |  |  | 76.32
1418 | AF | 302129 | LUMINARIA CON LAMPARA DE 50W VAPOR DE SODIO-PASTORAL METALICO SIMPLE DE 1.5 M x 1.5" DE DIAMETRO |  | ELS | 1 | 740 | 499989 | 499989 | 3331149 | 01 | 02 | 08 | 2016-04-06 | LU05002-B | 2639942 | 01220113 | SE0112 | 1671031 | O-283 | H-120 | C-1SP |  | H120120 |  |  |  | CT00714 | 20406542751 | 01 | 001 |  | 2016-03-08 |  |  | CT | CT-007-2014 | 2016-04-07 |  |  | 10 | 16 | 76.32 |  |  |  | LUM | CIUDAD NUEVA |  |  | 01 | UND | 1 | [51 empty] | 0300 | 33307000 | 800000052297 | 0000 | LUMINARIA CON LAMPARA DE 50W VAPOR DE SODIO-PASTORAL METALICO SIMPLE DE 1.5 M x 1.5" DE DIAMETRO |  | LUMINARIA CON LAMPARA DE 50W VAPOR DE SODIO-PASTORAL METALICO SIMPLE DE 1.5 M x 1.5" DE DIAMETRO | S/N | 302129 | 1 | UN | X |  |  | X | 06.04.2016 | 3E10111041 | 310 | 3E10111000 | E301 | E301000003 |  |  | 30000044 |  |  | 0001 | 0004 | 3002 |  | 030013011110 | 1000010644 | S/M | X |  | PE | S/M | 2016 |  |  |  | 22 | 01 | 13 | [17 empty] | ZLID | ZLID |  | ZLID | ZLID |  | 10 |  | 16 |  |  |  | 10 |  | 16 |  |  |  | 07.04.2016 | 07.04.2016 |  | 07.04.2016 | 07.04.2016 |  | 0 | 0 |  |  |  |  | 0 | 0 |  | 0 |  |  | 76.32
1419 | AF | 302130 | ESTRUCTURA 8 m CAMBIO DE DIRECCION-ESTRUCTURA DE CONCRETO |  | ELS | 1 | 740 | 499989 | 499989 | 3331145206 | 01 | 02 | 08 | 2016-04-06 | PX0802-C | 2639812 | 01220113 | SE0112 | 1671031 | O-283 | H-120 | C-1SP |  | H120121 |  |  |  | CT00714 | 20406542751 | 01 | 001 |  | 2016-03-08 |  |  | CT | CT-007-2014 | 2016-04-07 |  |  | 17 | 24 | 2423.78 |  |  |  | EST | CIUDAD NUEVA |  |  | 01 | UND | 1 | [51 empty] | 0300 | 33305000 | 600000100634 | 0000 | ESTRUCTURA 8 m CAMBIO DE DIRECCION-ESTRUCTURA DE CONCRETO |  | ESTRUCTURA 8 m CAMBIO DE DIRECCION-ESTRUCTURA DE CONCRETO | S/N | 302130 | 1 | UN | X |  |  | X | 06.04.2016 | 3E10111031 | 310 | 3E10111000 | E301 | E301000003 |  |  | 30000044 |  |  | 0001 | 0004 | 3002 |  | 030013011107 | 1000010644 | S/M | X |  | PE | S/M | 2016 |  |  |  | 22 | 01 | 13 | [17 empty] | ZLID | ZLID |  | ZLID | ZLID |  | 17 |  | 24 |  |  |  | 17 |  | 24 |  |  |  | 07.04.2016 | 07.04.2016 |  | 07.04.2016 | 07.04.2016 |  | 0 | 0 |  |  |  |  | 0 | 0 |  | 0 |  |  | 2423.78
1420 | AF | 302131 | RED AEREA SP+AP AUTOPORTANTE DE AL 3x35 mm2 + 1x16 mm2 + portante |  | ELS | 1 | 740 | 499989 | 499989 | 3331145106 | 01 | 02 | 08 | 2016-04-06 | AS035116 | 2639898 | 01220113 | SE0112 | 1671031 | O-283 | H-120 | C-1SP | H120121 | H120122 |  |  |  | CT00714 | 20406542751 | 01 | 001 |  | 2016-03-08 |  |  | CT | CT-007-2014 | 2016-04-07 |  |  | 17 | 32 | 488.51 |  |  |  | CND | CIUDAD NUEVA |  |  | 01 | MTS | 31.5 | [51 empty] | 0300 | 33303000 | 400000103706 | 0000 | RED AEREA SP+AP AUTOPORTANTE DE AL 3x35 mm2 + 1x16 mm2 + portante |  | RED AEREA SP+AP AUTOPORTANTE DE AL 3x35 mm2 + 1x16 mm2 + portante | S/N | 302131 | 31.5 | M | X |  |  | X | 06.04.2016 | 3E10111031 | 310 | 3E10111000 | E301 | E301000003 |  |  | 30000044 |  |  | 0001 | 0004 | 3002 |  | 030013011108 | 1000010644 | S/M | X |  | PE | S/M | 2016 |  |  |  | 22 | 01 | 13 | [17 empty] | ZLID | ZLID |  | ZLID | ZLID |  | 17 |  | 32 |  |  |  | 17 |  | 32 |  |  |  | 07.04.2016 | 07.04.2016 |  | 07.04.2016 | 07.04.2016 |  | 0 | 0 |  |  |  |  | 0 | 0 |  | 0 |  |  | 488.51
1421 | AF | 302132 | ESTRUCTURA 8 m ALINEAMIENTO-ESTRUCTURA DE CONCRETO |  | ELS | 1 | 740 | 499989 | 499989 | 3331145206 | 01 | 02 | 08 | 2016-04-06 | PX0801-C | 2639809 | 01220113 | SE0112 | 1671031 | O-283 | H-120 | C-1SP |  | H120122 |  |  |  | CT00714 | 20406542751 | 01 | 001 |  | 2016-03-08 |  |  | CT | CT-007-2014 | 2016-04-07 |  |  | 17 | 24 | 2423.78 |  |  |  | EST | CIUDAD NUEVA |  |  | 01 | UND | 1 | [51 empty] | 0300 | 33305000 | 600000100635 | 0000 | ESTRUCTURA 8 m ALINEAMIENTO-ESTRUCTURA DE CONCRETO |  | ESTRUCTURA 8 m ALINEAMIENTO-ESTRUCTURA DE CONCRETO | S/N | 302132 | 1 | UN | X |  |  | X | 06.04.2016 | 3E10111031 | 310 | 3E10111000 | E301 | E301000003 |  |  | 30000044 |  |  | 0001 | 0004 | 3002 |  | 030013011107 | 1000010644 | S/M | X |  | PE | S/M | 2016 |  |  |  | 22 | 01 | 13 | [17 empty] | ZLID | ZLID |  | ZLID | ZLID |  | 17 |  | 24 |  |  |  | 17 |  | 24 |  |  |  | 07.04.2016 | 07.04.2016 |  | 07.04.2016 | 07.04.2016 |  | 0 | 0 |  |  |  |  | 0 | 0 |  | 0 |  |  | 2423.78
1422 | AF | 302133 | LUMINARIA CON LAMPARA DE 50W VAPOR DE SODIO-PASTORAL METALICO SIMPLE DE 1.5 M x 1.5" DE DIAMETRO |  | ELS | 1 | 740 | 499989 | 499989 | 3331149 | 01 | 02 | 08 | 2016-04-06 | LU05002-B | 2639943 | 01220113 | SE0112 | 1671031 | O-283 | H-120 | C-1SP |  | H120121 |  |  |  | CT00714 | 20406542751 | 01 | 001 |  | 2016-03-08 |  |  | CT | CT-007-2014 | 2016-04-07 |  |  | 10 | 16 | 76.32 |  |  |  | LUM | CIUDAD NUEVA |  |  | 01 | UND | 1 | [51 empty] | 0300 | 33307000 | 800000052298 | 0000 | LUMINARIA CON LAMPARA DE 50W VAPOR DE SODIO-PASTORAL METALICO SIMPLE DE 1.5 M x 1.5" DE DIAMETRO |  | LUMINARIA CON LAMPARA DE 50W VAPOR DE SODIO-PASTORAL METALICO SIMPLE DE 1.5 M x 1.5" DE DIAMETRO | S/N | 302133 | 1 | UN | X |  |  | X | 06.04.2016 | 3E10111041 | 310 | 3E10111000 | E301 | E301000003 |  |  | 30000044 |  |  | 0001 | 0004 | 3002 |  | 030013011110 | 1000010644 | S/M | X |  | PE | S/M | 2016 |  |  |  | 22 | 01 | 13 | [17 empty] | ZLID | ZLID |  | ZLID | ZLID |  | 10 |  | 16 |  |  |  | 10 |  | 16 |  |  |  | 07.04.2016 | 07.04.2016 |  | 07.04.2016 | 07.04.2016 |  | 0 | 0 |  |  |  |  | 0 | 0 |  | 0 |  |  | 76.32
1423 | AF | 302134 | RETENIDA CONTRAPUNTA DE BAJA TENSION |  | ELS | 1 | 740 | 499989 | 499989 | 3331145103 | 01 | 02 | 08 | 2016-04-06 | RCTBT | 2640015 | 01220113 | SE0112 | 1671031 | O-283 | H-120 | C-1SP |  | H120124 |  |  |  | CT00714 | 20406542751 | 01 | 001 |  | 2016-03-08 |  |  | CT | CT-007-2014 | 2016-04-07 |  |  | 17 | 24 | 731.23 |  |  |  | RET | CIUDAD NUEVA |  |  | 01 | UND | 1 | [51 empty] | 0300 | 33305000 | 600000100636 | 0000 | RETENIDA CONTRAPUNTA DE BAJA TENSION |  | RETENIDA CONTRAPUNTA DE BAJA TENSION | S/N | 302134 | 1 | UN | X |  |  | X | 06.04.2016 | 3E10111031 | 310 | 3E10111000 | E301 | E301000003 |  |  | 30000044 |  |  | 0001 | 0004 | 3002 |  | 030013011107 | 1000010644 | S/M | X |  | PE | S/M | 2016 |  |  |  | 22 | 01 | 13 | [17 empty] | ZLID | ZLID |  | ZLID | ZLID |  | 17 |  | 24 |  |  |  | 17 |  | 24 |  |  |  | 07.04.2016 | 07.04.2016 |  | 07.04.2016 | 07.04.2016 |  | 0 | 0 |  |  |  |  | 0 | 0 |  | 0 |  |  | 731.23
1424 | AF | 302135 | RED AEREA SP+AP AUTOPORTANTE DE AL 3x35 mm2 + 1x16 mm2 + portante |  | ELS | 1 | 740 | 499989 | 499989 | 3331145106 | 01 | 02 | 08 | 2016-04-06 | AS035116 | 2639905 | 01220113 | SE0112 | 1671031 | O-283 | H-120 | C-1SP | H120121 | H120124 |  |  |  | CT00714 | 20406542751 | 01 | 001 |  | 2016-03-08 |  |  | CT | CT-007-2014 | 2016-04-07 |  |  | 17 | 32 | 418.7 |  |  |  | CND | CIUDAD NUEVA |  |  | 01 | MTS | 27 | [51 empty] | 0300 | 33303000 | 400000103707 | 0000 | RED AEREA SP+AP AUTOPORTANTE DE AL 3x35 mm2 + 1x16 mm2 + portante |  | RED AEREA SP+AP AUTOPORTANTE DE AL 3x35 mm2 + 1x16 mm2 + portante | S/N | 302135 | 27 | M | X |  |  | X | 06.04.2016 | 3E10111031 | 310 | 3E10111000 | E301 | E301000003 |  |  | 30000044 |  |  | 0001 | 0004 | 3002 |  | 030013011108 | 1000010644 | S/M | X |  | PE | S/M | 2016 |  |  |  | 22 | 01 | 13 | [17 empty] | ZLID | ZLID |  | ZLID | ZLID |  | 17 |  | 32 |  |  |  | 17 |  | 32 |  |  |  | 07.04.2016 | 07.04.2016 |  | 07.04.2016 | 07.04.2016 |  | 0 | 0 |  |  |  |  | 0 | 0 |  | 0 |  |  | 418.7
1425 | AF | 302136 | ESTRUCTURA 8 m FIN DE LINEA-ESTRUCTURA DE CONCRETO |  | ELS | 1 | 740 | 499989 | 499989 | 3331145206 | 01 | 02 | 08 | 2016-04-06 | PX0803-C | 2639807 | 01220113 | SE0112 | 1671031 | O-283 | H-120 | C-1SP |  | H120123 |  |  |  | CT00714 | 20406542751 | 01 | 001 |  | 2016-03-08 |  |  | CT | CT-007-2014 | 2016-04-07 |  |  | 17 | 24 | 2423.78 |  |  |  | EST | CIUDAD NUEVA |  |  | 01 | UND | 1 | [51 empty] | 0300 | 33305000 | 600000100637 | 0000 | ESTRUCTURA 8 m FIN DE LINEA-ESTRUCTURA DE CONCRETO |  | ESTRUCTURA 8 m FIN DE LINEA-ESTRUCTURA DE CONCRETO | S/N | 302136 | 1 | UN | X |  |  | X | 06.04.2016 | 3E10111031 | 310 | 3E10111000 | E301 | E301000003 |  |  | 30000044 |  |  | 0001 | 0004 | 3002 |  | 030013011107 | 1000010644 | S/M | X |  | PE | S/M | 2016 |  |  |  | 22 | 01 | 13 | [17 empty] | ZLID | ZLID |  | ZLID | ZLID |  | 17 |  | 24 |  |  |  | 17 |  | 24 |  |  |  | 07.04.2016 | 07.04.2016 |  | 07.04.2016 | 07.04.2016 |  | 0 | 0 |  |  |  |  | 0 | 0 |  | 0 |  |  | 2423.78
1426 | AF | 302137 | RED AEREA SP+AP AUTOPORTANTE DE AL 3x35 mm2 + 1x16 mm2 + portante |  | ELS | 1 | 740 | 499989 | 499989 | 3331145106 | 01 | 02 | 08 | 2016-04-06 | AS035116 | 2639909 | 01220113 | SE0112 | 1671031 | O-283 | H-120 | C-1SP | H120119 | H120125 |  |  |  | CT00714 | 20406542751 | 01 | 001 |  | 2016-03-08 |  |  | CT | CT-007-2014 | 2016-04-07 |  |  | 17 | 32 | 341.18 |  |  |  | CND | CIUDAD NUEVA |  |  | 01 | MTS | 22 | [51 empty] | 0300 | 33303000 | 400000103708 | 0000 | RED AEREA SP+AP AUTOPORTANTE DE AL 3x35 mm2 + 1x16 mm2 + portante |  | RED AEREA SP+AP AUTOPORTANTE DE AL 3x35 mm2 + 1x16 mm2 + portante | S/N | 302137 | 22 | M | X |  |  | X | 06.04.2016 | 3E10111031 | 310 | 3E10111000 | E301 | E301000003 |  |  | 30000044 |  |  | 0001 | 0004 | 3002 |  | 030013011108 | 1000010644 | S/M | X |  | PE | S/M | 2016 |  |  |  | 22 | 01 | 13 | [17 empty] | ZLID | ZLID |  | ZLID | ZLID |  | 17 |  | 32 |  |  |  | 17 |  | 32 |  |  |  | 07.04.2016 | 07.04.2016 |  | 07.04.2016 | 07.04.2016 |  | 0 | 0 |  |  |  |  | 0 | 0 |  | 0 |  |  | 341.18
1427 | AF | 302138 | LUMINARIA CON LAMPARA DE 50W VAPOR DE SODIO-PASTORAL METALICO SIMPLE DE 1.5 M x 1.5" DE DIAMETRO |  | ELS | 1 | 740 | 499989 | 499989 | 3331149 | 01 | 02 | 08 | 2016-04-06 | LU05002-B | 2639944 | 01220113 | SE0112 | 1671031 | O-283 | H-120 | C-1SP |  | H120122 |  |  |  | CT00714 | 20406542751 | 01 | 001 |  | 2016-03-08 |  |  | CT | CT-007-2014 | 2016-04-07 |  |  | 10 | 16 | 76.32 |  |  |  | LUM | CIUDAD NUEVA |  |  | 01 | UND | 1 | [51 empty] | 0300 | 33307000 | 800000052299 | 0000 | LUMINARIA CON LAMPARA DE 50W VAPOR DE SODIO-PASTORAL METALICO SIMPLE DE 1.5 M x 1.5" DE DIAMETRO |  | LUMINARIA CON LAMPARA DE 50W VAPOR DE SODIO-PASTORAL METALICO SIMPLE DE 1.5 M x 1.5" DE DIAMETRO | S/N | 302138 | 1 | UN | X |  |  | X | 06.04.2016 | 3E10111041 | 310 | 3E10111000 | E301 | E301000003 |  |  | 30000044 |  |  | 0001 | 0004 | 3002 |  | 030013011110 | 1000010644 | S/M | X |  | PE | S/M | 2016 |  |  |  | 22 | 01 | 13 | [17 empty] | ZLID | ZLID |  | ZLID | ZLID |  | 10 |  | 16 |  |  |  | 10 |  | 16 |  |  |  | 07.04.2016 | 07.04.2016 |  | 07.04.2016 | 07.04.2016 |  | 0 | 0 |  |  |  |  | 0 | 0 |  | 0 |  |  | 76.32
1428 | AF | 302139 | RED AEREA SP+AP AUTOPORTANTE DE AL 3x35 mm2 + 1x16 mm2 + portante |  | ELS | 1 | 740 | 499989 | 499989 | 3331145106 | 01 | 02 | 08 | 2016-04-06 | AS035116 | 2639911 | 01220113 | SE0112 | 1671031 | O-283 | H-120 | C-1SP | H120125 | H120126 |  |  |  | CT00714 | 20406542751 | 01 | 001 |  | 2016-03-08 |  |  | CT | CT-007-2014 | 2016-04-07 |  |  | 17 | 32 | 352.03 |  |  |  | CND | CIUDAD NUEVA |  |  | 01 | MTS | 22.7 | [51 empty] | 0300 | 33303000 | 400000103709 | 0000 | RED AEREA SP+AP AUTOPORTANTE DE AL 3x35 mm2 + 1x16 mm2 + portante |  | RED AEREA SP+AP AUTOPORTANTE DE AL 3x35 mm2 + 1x16 mm2 + portante | S/N | 302139 | 22.7 | M | X |  |  | X | 06.04.2016 | 3E10111031 | 310 | 3E10111000 | E301 | E301000003 |  |  | 30000044 |  |  | 0001 | 0004 | 3002 |  | 030013011108 | 1000010644 | S/M | X |  | PE | S/M | 2016 |  |  |  | 22 | 01 | 13 | [17 empty] | ZLID | ZLID |  | ZLID | ZLID |  | 17 |  | 32 |  |  |  | 17 |  | 32 |  |  |  | 07.04.2016 | 07.04.2016 |  | 07.04.2016 | 07.04.2016 |  | 0 | 0 |  |  |  |  | 0 | 0 |  | 0 |  |  | 352.03
1429 | AF | 302140 | ESTRUCTURA 8 m CAMBIO DE DIRECCION-ESTRUCTURA DE CONCRETO |  | ELS | 1 | 740 | 499989 | 499989 | 3331145206 | 01 | 02 | 08 | 2016-04-06 | PX0802-C | 2639823 | 01220113 | SE0112 | 1671031 | O-283 | H-120 | C-1SP |  | H120125 |  |  |  | CT00714 | 20406542751 | 01 | 001 |  | 2016-03-08 |  |  | CT | CT-007-2014 | 2016-04-07 |  |  | 17 | 24 | 2423.78 |  |  |  | EST | CIUDAD NUEVA |  |  | 01 | UND | 1 | [51 empty] | 0300 | 33305000 | 600000100638 | 0000 | ESTRUCTURA 8 m CAMBIO DE DIRECCION-ESTRUCTURA DE CONCRETO |  | ESTRUCTURA 8 m CAMBIO DE DIRECCION-ESTRUCTURA DE CONCRETO | S/N | 302140 | 1 | UN | X |  |  | X | 06.04.2016 | 3E10111031 | 310 | 3E10111000 | E301 | E301000003 |  |  | 30000044 |  |  | 0001 | 0004 | 3002 |  | 030013011107 | 1000010644 | S/M | X |  | PE | S/M | 2016 |  |  |  | 22 | 01 | 13 | [17 empty] | ZLID | ZLID |  | ZLID | ZLID |  | 17 |  | 24 |  |  |  | 17 |  | 24 |  |  |  | 07.04.2016 | 07.04.2016 |  | 07.04.2016 | 07.04.2016 |  | 0 | 0 |  |  |  |  | 0 | 0 |  | 0 |  |  | 2423.78
1430 | AF | 302141 | PUESTA A TIERRA DE BAJA TENSION |  | ELS | 1 | 740 | 499989 | 499989 | 3331145104 | 01 | 02 | 08 | 2016-04-06 | PTIEBT | 9789806 | 01220113 | SE0112 | 1671031 | O-283 | H-120 | C-1SP |  | H120127 |  |  |  | CT00714 | 20406542751 | 01 | 001 |  | 2016-03-08 |  |  | CT | CT-007-2014 | 2016-04-07 |  |  | 17 | 24 | 973.04 |  |  |  | PST | CIUDAD NUEVA |  |  | 01 | UND | 1 | [51 empty] | 0300 | 33305000 | 600000100639 | 0000 | PUESTA A TIERRA DE BAJA TENSION |  | PUESTA A TIERRA DE BAJA TENSION | S/N | 302141 | 1 | UN | X |  |  | X | 06.04.2016 | 3E10111033 | 310 | 3E10111000 | E301 | E301000003 |  |  | 30000044 |  |  | 0001 | 0004 | 3002 |  | 030013011107 | 1000010644 | S/M | X |  | PE | S/M | 2016 |  |  |  | 22 | 01 | 13 | [17 empty] | ZLID | ZLID |  | ZLID | ZLID |  | 17 |  | 24 |  |  |  | 17 |  | 24 |  |  |  | 07.04.2016 | 07.04.2016 |  | 07.04.2016 | 07.04.2016 |  | 0 | 0 |  |  |  |  | 0 | 0 |  | 0 |  |  | 973.04
1431 | AF | 302142 | LUMINARIA CON LAMPARA DE 50W VAPOR DE SODIO-PASTORAL METALICO SIMPLE DE 1.5 M x 1.5" DE DIAMETRO |  | ELS | 1 | 740 | 499989 | 499989 | 3331149 | 01 | 02 | 08 | 2016-04-06 | LU05002-B | 2639945 | 01220113 | SE0112 | 1671031 | O-283 | H-120 | C-1SP |  | H120123 |  |  |  | CT00714 | 20406542751 | 01 | 001 |  | 2016-03-08 |  |  | CT | CT-007-2014 | 2016-04-07 |  |  | 10 | 16 | 76.32 |  |  |  | LUM | CIUDAD NUEVA |  |  | 01 | UND | 1 | [51 empty] | 0300 | 33307000 | 800000052300 | 0000 | LUMINARIA CON LAMPARA DE 50W VAPOR DE SODIO-PASTORAL METALICO SIMPLE DE 1.5 M x 1.5" DE DIAMETRO |  | LUMINARIA CON LAMPARA DE 50W VAPOR DE SODIO-PASTORAL METALICO SIMPLE DE 1.5 M x 1.5" DE DIAMETRO | S/N | 302142 | 1 | UN | X |  |  | X | 06.04.2016 | 3E10111041 | 310 | 3E10111000 | E301 | E301000003 |  |  | 30000044 |  |  | 0001 | 0004 | 3002 |  | 030013011110 | 1000010644 | S/M | X |  | PE | S/M | 2016 |  |  |  | 22 | 01 | 13 | [17 empty] | ZLID | ZLID |  | ZLID | ZLID |  | 10 |  | 16 |  |  |  | 10 |  | 16 |  |  |  | 07.04.2016 | 07.04.2016 |  | 07.04.2016 | 07.04.2016 |  | 0 | 0 |  |  |  |  | 0 | 0 |  | 0 |  |  | 76.32
1432 | AF | 302143 | RED AEREA SP+AP AUTOPORTANTE DE AL 3x25 mm2 + 1x16 mm2 + portante |  | ELS | 1 | 740 | 499989 | 499989 | 3331145106 | 01 | 02 | 08 | 2016-04-06 | AS025116 | 2639916 | 01220113 | SE0112 | 1671031 | O-283 | H-120 | C-1SP | H120126 | H120127 |  |  |  | CT00714 | 20406542751 | 01 | 001 |  | 2016-03-08 |  |  | CT | CT-007-2014 | 2016-04-07 |  |  | 17 | 32 | 558.29 |  |  |  | CND | CIUDAD NUEVA |  |  | 01 | MTS | 36 | [51 empty] | 0300 | 33303000 | 400000103710 | 0000 | RED AEREA SP+AP AUTOPORTANTE DE AL 3x25 mm2 + 1x16 mm2 + portante |  | RED AEREA SP+AP AUTOPORTANTE DE AL 3x25 mm2 + 1x16 mm2 + portante | S/N | 302143 | 36 | M | X |  |  | X | 06.04.2016 | 3E10111031 | 310 | 3E10111000 | E301 | E301000003 |  |  | 30000044 |  |  | 0001 | 0004 | 3002 |  | 030013011108 | 1000010644 | S/M | X |  | PE | S/M | 2016 |  |  |  | 22 | 01 | 13 | [17 empty] | ZLID | ZLID |  | ZLID | ZLID |  | 17 |  | 32 |  |  |  | 17 |  | 32 |  |  |  | 07.04.2016 | 07.04.2016 |  | 07.04.2016 | 07.04.2016 |  | 0 | 0 |  |  |  |  | 0 | 0 |  | 0 |  |  | 558.29
1433 | AF | 302144 | LUMINARIA CON LAMPARA DE 50W VAPOR DE SODIO-PASTORAL METALICO SIMPLE DE 1.5 M x 1.5" DE DIAMETRO |  | ELS | 1 | 740 | 499989 | 499989 | 3331149 | 01 | 02 | 08 | 2016-04-06 | LU05002-B | 2639946 | 01220113 | SE0112 | 1671031 | O-283 | H-120 | C-1SP |  | H120124 |  |  |  | CT00714 | 20406542751 | 01 | 001 |  | 2016-03-08 |  |  | CT | CT-007-2014 | 2016-04-07 |  |  | 10 | 16 | 76.32 |  |  |  | LUM | CIUDAD NUEVA |  |  | 01 | UND | 1 | [51 empty] | 0300 | 33307000 | 800000052301 | 0000 | LUMINARIA CON LAMPARA DE 50W VAPOR DE SODIO-PASTORAL METALICO SIMPLE DE 1.5 M x 1.5" DE DIAMETRO |  | LUMINARIA CON LAMPARA DE 50W VAPOR DE SODIO-PASTORAL METALICO SIMPLE DE 1.5 M x 1.5" DE DIAMETRO | S/N | 302144 | 1 | UN | X |  |  | X | 06.04.2016 | 3E10111041 | 310 | 3E10111000 | E301 | E301000003 |  |  | 30000044 |  |  | 0001 | 0004 | 3002 |  | 030013011110 | 1000010644 | S/M | X |  | PE | S/M | 2016 |  |  |  | 22 | 01 | 13 | [17 empty] | ZLID | ZLID |  | ZLID | ZLID |  | 10 |  | 16 |  |  |  | 10 |  | 16 |  |  |  | 07.04.2016 | 07.04.2016 |  | 07.04.2016 | 07.04.2016 |  | 0 | 0 |  |  |  |  | 0 | 0 |  | 0 |  |  | 76.32
1434 | AF | 302145 | RED AEREA SP+AP AUTOPORTANTE DE AL 3x50 mm2 + 1x16 mm2 + portante |  | ELS | 1 | 740 | 499989 | 499989 | 3331145106 | 01 | 02 | 08 | 2016-04-06 | AS050116 | 2640035 | 01220113 | SE0112 | 1671031 | O-283 | H-120 | C-2SP | H120203 | H120204 |  |  |  | CT00714 | 20406542751 | 01 | 001 |  | 2016-03-08 |  |  | CT | CT-007-2014 | 2016-04-07 |  |  | 17 | 32 | 449.73 |  |  |  | CND | CIUDAD NUEVA |  |  | 01 | MTS | 29 | [51 empty] | 0300 | 33303000 | 400000103711 | 0000 | RED AEREA SP+AP AUTOPORTANTE DE AL 3x50 mm2 + 1x16 mm2 + portante |  | RED AEREA SP+AP AUTOPORTANTE DE AL 3x50 mm2 + 1x16 mm2 + portante | S/N | 302145 | 29 | M | X |  |  | X | 06.04.2016 | 3E10111031 | 310 | 3E10111000 | E301 | E301000003 |  |  | 30000044 |  |  | 0001 | 0004 | 3002 |  | 030013011108 | 1000010644 | S/M | X |  | PE | S/M | 2016 |  |  |  | 22 | 01 | 13 | [17 empty] | ZLID | ZLID |  | ZLID | ZLID |  | 17 |  | 32 |  |  |  | 17 |  | 32 |  |  |  | 07.04.2016 | 07.04.2016 |  | 07.04.2016 | 07.04.2016 |  | 0 | 0 |  |  |  |  | 0 | 0 |  | 0 |  |  | 449.73
1435 | AF | 302146 | RED AEREA SP+AP AUTOPORTANTE DE AL 3x50 mm2 + 1x16 mm2 + portante |  | ELS | 1 | 740 | 499989 | 499989 | 3331145106 | 01 | 02 | 08 | 2016-04-06 | AS050116 | 2716020 | 01220113 | SE0112 | 1671031 | O-283 | H-315 | C-1SP | H315101 | H315102 |  |  |  | CT00714 | 20406542751 | 01 | 001 |  | 2016-03-08 |  |  | CT | CT-007-2014 | 2016-04-07 |  |  | 17 | 32 | 418.7 |  |  |  | CND | CIUDAD NUEVA |  |  | 01 | MTS | 27 | [51 empty] | 0300 | 33303000 | 400000103712 | 0000 | RED AEREA SP+AP AUTOPORTANTE DE AL 3x50 mm2 + 1x16 mm2 + portante |  | RED AEREA SP+AP AUTOPORTANTE DE AL 3x50 mm2 + 1x16 mm2 + portante | S/N | 302146 | 27 | M | X |  |  | X | 06.04.2016 | 3E10111031 | 310 | 3E10111000 | E301 | E301000003 |  |  | 30000044 |  |  | 0001 | 0004 | 3002 |  | 030013011108 | 1000010644 | S/M | X |  | PE | S/M | 2016 |  |  |  | 22 | 01 | 13 | [17 empty] | ZLID | ZLID |  | ZLID | ZLID |  | 17 |  | 32 |  |  |  | 17 |  | 32 |  |  |  | 07.04.2016 | 07.04.2016 |  | 07.04.2016 | 07.04.2016 |  | 0 | 0 |  |  |  |  | 0 | 0 |  | 0 |  |  | 418.7
1436 | AF | 302147 | ESTRUCTURA 8 m CAMBIO DE DIRECCION-ESTRUCTURA DE CONCRETO |  | ELS | 1 | 740 | 499989 | 499989 | 3331145206 | 01 | 02 | 08 | 2016-04-06 | PX0802-C | 2715693 | 01220113 | SE0112 | 1671031 | O-283 | H-315 | C-1SP |  | H315102 |  |  |  | CT00714 | 20406542751 | 01 | 001 |  | 2016-03-08 |  |  | CT | CT-007-2014 | 2016-04-07 |  |  | 17 | 24 | 2423.78 |  |  |  | EST | CIUDAD NUEVA |  |  | 01 | UND | 1 | [51 empty] | 0300 | 33305000 | 600000100640 | 0000 | ESTRUCTURA 8 m CAMBIO DE DIRECCION-ESTRUCTURA DE CONCRETO |  | ESTRUCTURA 8 m CAMBIO DE DIRECCION-ESTRUCTURA DE CONCRETO | S/N | 302147 | 1 | UN | X |  |  | X | 06.04.2016 | 3E10111031 | 310 | 3E10111000 | E301 | E301000003 |  |  | 30000044 |  |  | 0001 | 0004 | 3002 |  | 030013011107 | 1000010644 | S/M | X |  | PE | S/M | 2016 |  |  |  | 22 | 01 | 13 | [17 empty] | ZLID | ZLID |  | ZLID | ZLID |  | 17 |  | 24 |  |  |  | 17 |  | 24 |  |  |  | 07.04.2016 | 07.04.2016 |  | 07.04.2016 | 07.04.2016 |  | 0 | 0 |  |  |  |  | 0 | 0 |  | 0 |  |  | 2423.78
1437 | AF | 302148 | LUMINARIA CON LAMPARA DE 50W VAPOR DE SODIO-PASTORAL METALICO SIMPLE DE 1.5 M x 1.5" DE DIAMETRO |  | ELS | 1 | 740 | 499989 | 499989 | 3331149 | 01 | 02 | 08 | 2016-04-06 | LU05002-B | 2715694 | 01220113 | SE0112 | 1671031 | O-283 | H-315 | C-1SP |  | H315102 |  |  |  | CT00714 | 20406542751 | 01 | 001 |  | 2016-03-08 |  |  | CT | CT-007-2014 | 2016-04-07 |  |  | 10 | 16 | 76.32 |  |  |  | LUM | CIUDAD NUEVA |  |  | 01 | UND | 1 | [51 empty] | 0300 | 33307000 | 800000052302 | 0000 | LUMINARIA CON LAMPARA DE 50W VAPOR DE SODIO-PASTORAL METALICO SIMPLE DE 1.5 M x 1.5" DE DIAMETRO |  | LUMINARIA CON LAMPARA DE 50W VAPOR DE SODIO-PASTORAL METALICO SIMPLE DE 1.5 M x 1.5" DE DIAMETRO | S/N | 302148 | 1 | UN | X |  |  | X | 06.04.2016 | 3E10111041 | 310 | 3E10111000 | E301 | E301000003 |  |  | 30000044 |  |  | 0001 | 0004 | 3002 |  | 030013011110 | 1000010644 | S/M | X |  | PE | S/M | 2016 |  |  |  | 22 | 01 | 13 | [17 empty] | ZLID | ZLID |  | ZLID | ZLID |  | 10 |  | 16 |  |  |  | 10 |  | 16 |  |  |  | 07.04.2016 | 07.04.2016 |  | 07.04.2016 | 07.04.2016 |  | 0 | 0 |  |  |  |  | 0 | 0 |  | 0 |  |  | 76.32
1438 | AF | 302149 | RED AEREA SP+AP AUTOPORTANTE DE AL 3x35 mm2 + 1x16 mm2 + portante |  | ELS | 1 | 740 | 499989 | 499989 | 3331145106 | 01 | 02 | 08 | 2016-04-06 | AS035116 | 2716339 | 01220113 | SE0112 | 1671031 | O-283 | H-315 | C-3SP | H315320 | H315321 |  |  |  | CT00714 | 20406542751 | 01 | 001 |  | 2016-03-08 |  |  | CT | CT-007-2014 | 2016-04-07 |  |  | 17 | 32 | 558.29 |  |  |  | CND | CIUDAD NUEVA |  |  | 01 | MTS | 36 | [51 empty] | 0300 | 33303000 | 400000103713 | 0000 | RED AEREA SP+AP AUTOPORTANTE DE AL 3x35 mm2 + 1x16 mm2 + portante |  | RED AEREA SP+AP AUTOPORTANTE DE AL 3x35 mm2 + 1x16 mm2 + portante | S/N | 302149 | 36 | M | X |  |  | X | 06.04.2016 | 3E10111031 | 310 | 3E10111000 | E301 | E301000003 |  |  | 30000044 |  |  | 0001 | 0004 | 3002 |  | 030013011108 | 1000010644 | S/M | X |  | PE | S/M | 2016 |  |  |  | 22 | 01 | 13 | [17 empty] | ZLID | ZLID |  | ZLID | ZLID |  | 17 |  | 32 |  |  |  | 17 |  | 32 |  |  |  | 07.04.2016 | 07.04.2016 |  | 07.04.2016 | 07.04.2016 |  | 0 | 0 |  |  |  |  | 0 | 0 |  | 0 |  |  | 558.29
1439 | AF | 302150 | LUMINARIA CON LAMPARA DE 50W VAPOR DE SODIO-PASTORAL METALICO SIMPLE DE 1.5 M x 1.5" DE DIAMETRO |  | ELS | 1 | 740 | 499989 | 499989 | 3331149 | 01 | 02 | 08 | 2016-04-06 | LU05002-B | 2715974 | 01220113 | SE0112 | 1671031 | O-283 | H-315 | C-3SP |  | H315321 |  |  |  | CT00714 | 20406542751 | 01 | 001 |  | 2016-03-08 |  |  | CT | CT-007-2014 | 2016-04-07 |  |  | 10 | 16 | 76.32 |  |  |  | LUM | CIUDAD NUEVA |  |  | 01 | UND | 1 | [51 empty] | 0300 | 33307000 | 800000052303 | 0000 | LUMINARIA CON LAMPARA DE 50W VAPOR DE SODIO-PASTORAL METALICO SIMPLE DE 1.5 M x 1.5" DE DIAMETRO |  | LUMINARIA CON LAMPARA DE 50W VAPOR DE SODIO-PASTORAL METALICO SIMPLE DE 1.5 M x 1.5" DE DIAMETRO | S/N | 302150 | 1 | UN | X |  |  | X | 06.04.2016 | 3E10111041 | 310 | 3E10111000 | E301 | E301000003 |  |  | 30000044 |  |  | 0001 | 0004 | 3002 |  | 030013011110 | 1000010644 | S/M | X |  | PE | S/M | 2016 |  |  |  | 22 | 01 | 13 | [17 empty] | ZLID | ZLID |  | ZLID | ZLID |  | 10 |  | 16 |  |  |  | 10 |  | 16 |  |  |  | 07.04.2016 | 07.04.2016 |  | 07.04.2016 | 07.04.2016 |  | 0 | 0 |  |  |  |  | 0 | 0 |  | 0 |  |  | 76.32
1440 | AF | 302151 | RED AEREA SP+AP AUTOPORTANTE DE AL 3x50 mm2 + 1x16 mm2 + portante |  | ELS | 1 | 740 | 499989 | 499989 | 3331145106 | 01 | 02 | 08 | 2016-04-06 | AS050116 | 2716179 | 01220113 | SE0112 | 1671031 | O-283 | H-315 | C-2SP | H315212 | H315213 |  |  |  | CT00714 | 20406542751 | 01 | 001 |  | 2016-03-08 |  |  | CT | CT-007-2014 | 2016-04-07 |  |  | 17 | 32 | 372.19 |  |  |  | CND | CIUDAD NUEVA |  |  | 01 | MTS | 24 | [51 empty] | 0300 | 33303000 | 400000103714 | 0000 | RED AEREA SP+AP AUTOPORTANTE DE AL 3x50 mm2 + 1x16 mm2 + portante |  | RED AEREA SP+AP AUTOPORTANTE DE AL 3x50 mm2 + 1x16 mm2 + portante | S/N | 302151 | 24 | M | X |  |  | X | 06.04.2016 | 3E10111031 | 310 | 3E10111000 | E301 | E301000003 |  |  | 30000044 |  |  | 0001 | 0004 | 3002 |  | 030013011108 | 1000010644 | S/M | X |  | PE | S/M | 2016 |  |  |  | 22 | 01 | 13 | [17 empty] | ZLID | ZLID |  | ZLID | ZLID |  | 17 |  | 32 |  |  |  | 17 |  | 32 |  |  |  | 07.04.2016 | 07.04.2016 |  | 07.04.2016 | 07.04.2016 |  | 0 | 0 |  |  |  |  | 0 | 0 |  | 0 |  |  | 372.19
1441 | AF | 302152 | ESTRUCTURA 8 m ALINEAMIENTO-ESTRUCTURA DE CONCRETO |  | ELS | 1 | 740 | 499989 | 499989 | 3331145206 | 01 | 02 | 08 | 2016-04-06 | PX0801-C | 2715815 | 01220113 | SE0112 | 1671031 | O-283 | H-315 | C-2SP |  | H315213 |  |  |  | CT00714 | 20406542751 | 01 | 001 |  | 2016-03-08 |  |  | CT | CT-007-2014 | 2016-04-07 |  |  | 17 | 24 | 2423.78 |  |  |  | EST | CIUDAD NUEVA |  |  | 01 | UND | 1 | [51 empty] | 0300 | 33305000 | 600000100641 | 0000 | ESTRUCTURA 8 m ALINEAMIENTO-ESTRUCTURA DE CONCRETO |  | ESTRUCTURA 8 m ALINEAMIENTO-ESTRUCTURA DE CONCRETO | S/N | 302152 | 1 | UN | X |  |  | X | 06.04.2016 | 3E10111031 | 310 | 3E10111000 | E301 | E301000003 |  |  | 30000044 |  |  | 0001 | 0004 | 3002 |  | 030013011107 | 1000010644 | S/M | X |  | PE | S/M | 2016 |  |  |  | 22 | 01 | 13 | [17 empty] | ZLID | ZLID |  | ZLID | ZLID |  | 17 |  | 24 |  |  |  | 17 |  | 24 |  |  |  | 07.04.2016 | 07.04.2016 |  | 07.04.2016 | 07.04.2016 |  | 0 | 0 |  |  |  |  | 0 | 0 |  | 0 |  |  | 2423.78
1442 | AF | 302153 | LUMINARIA CON LAMPARA DE 50W VAPOR DE SODIO-PASTORAL METALICO SIMPLE DE 1.5 M x 1.5" DE DIAMETRO |  | ELS | 1 | 740 | 499989 | 499989 | 3331149 | 01 | 02 | 08 | 2016-04-06 | LU05002-B | 2715816 | 01220113 | SE0112 | 1671031 | O-283 | H-315 | C-2SP |  | H315213 |  |  |  | CT00714 | 20406542751 | 01 | 001 |  | 2016-03-08 |  |  | CT | CT-007-2014 | 2016-04-07 |  |  | 10 | 16 | 76.32 |  |  |  | LUM | CIUDAD NUEVA |  |  | 01 | UND | 1 | [51 empty] | 0300 | 33307000 | 800000052304 | 0000 | LUMINARIA CON LAMPARA DE 50W VAPOR DE SODIO-PASTORAL METALICO SIMPLE DE 1.5 M x 1.5" DE DIAMETRO |  | LUMINARIA CON LAMPARA DE 50W VAPOR DE SODIO-PASTORAL METALICO SIMPLE DE 1.5 M x 1.5" DE DIAMETRO | S/N | 302153 | 1 | UN | X |  |  | X | 06.04.2016 | 3E10111041 | 310 | 3E10111000 | E301 | E301000003 |  |  | 30000044 |  |  | 0001 | 0004 | 3002 |  | 030013011110 | 1000010644 | S/M | X |  | PE | S/M | 2016 |  |  |  | 22 | 01 | 13 | [17 empty] | ZLID | ZLID |  | ZLID | ZLID |  | 10 |  | 16 |  |  |  | 10 |  | 16 |  |  |  | 07.04.2016 | 07.04.2016 |  | 07.04.2016 | 07.04.2016 |  | 0 | 0 |  |  |  |  | 0 | 0 |  | 0 |  |  | 76.32
1443 | AF | 302154 | RED AEREA SP+AP AUTOPORTANTE DE AL 3x35 mm2 + 1x16 mm2 + portante |  | ELS | 1 | 740 | 499989 | 499989 | 3331145106 | 01 | 02 | 08 | 2016-04-06 | AS035116 | 2716211 | 01220113 | SE0112 | 1671031 | O-283 | H-315 | C-2SP | H315220 | H315221 |  |  |  | CT00714 | 20406542751 | 01 | 001 |  | 2016-03-08 |  |  | CT | CT-007-2014 | 2016-04-07 |  |  | 17 | 32 | 379.94 |  |  |  | CND | CIUDAD NUEVA |  |  | 01 | MTS | 24.5 | [51 empty] | 0300 | 33303000 | 400000103715 | 0000 | RED AEREA SP+AP AUTOPORTANTE DE AL 3x35 mm2 + 1x16 mm2 + portante |  | RED AEREA SP+AP AUTOPORTANTE DE AL 3x35 mm2 + 1x16 mm2 + portante | S/N | 302154 | 24.5 | M | X |  |  | X | 06.04.2016 | 3E10111031 | 310 | 3E10111000 | E301 | E301000003 |  |  | 30000044 |  |  | 0001 | 0004 | 3002 |  | 030013011108 | 1000010644 | S/M | X |  | PE | S/M | 2016 |  |  |  | 22 | 01 | 13 | [17 empty] | ZLID | ZLID |  | ZLID | ZLID |  | 17 |  | 32 |  |  |  | 17 |  | 32 |  |  |  | 07.04.2016 | 07.04.2016 |  | 07.04.2016 | 07.04.2016 |  | 0 | 0 |  |  |  |  | 0 | 0 |  | 0 |  |  | 379.94
1444 | AF | 302155 | ESTRUCTURA 8 m CAMBIO DE DIRECCION-ESTRUCTURA DE CONCRETO |  | ELS | 1 | 740 | 499989 | 499989 | 3331145206 | 01 | 02 | 08 | 2016-04-06 | PX0802-C | 2715844 | 01220113 | SE0112 | 1671031 | O-283 | H-315 | C-2SP |  | H315221 |  |  |  | CT00714 | 20406542751 | 01 | 001 |  | 2016-03-08 |  |  | CT | CT-007-2014 | 2016-04-07 |  |  | 17 | 24 | 2423.78 |  |  |  | EST | CIUDAD NUEVA |  |  | 01 | UND | 1 | [51 empty] | 0300 | 33305000 | 600000100642 | 0000 | ESTRUCTURA 8 m CAMBIO DE DIRECCION-ESTRUCTURA DE CONCRETO |  | ESTRUCTURA 8 m CAMBIO DE DIRECCION-ESTRUCTURA DE CONCRETO | S/N | 302155 | 1 | UN | X |  |  | X | 06.04.2016 | 3E10111031 | 310 | 3E10111000 | E301 | E301000003 |  |  | 30000044 |  |  | 0001 | 0004 | 3002 |  | 030013011107 | 1000010644 | S/M | X |  | PE | S/M | 2016 |  |  |  | 22 | 01 | 13 | [17 empty] | ZLID | ZLID |  | ZLID | ZLID |  | 17 |  | 24 |  |  |  | 17 |  | 24 |  |  |  | 07.04.2016 | 07.04.2016 |  | 07.04.2016 | 07.04.2016 |  | 0 | 0 |  |  |  |  | 0 | 0 |  | 0 |  |  | 2423.78
1445 | AF | 302156 | PUESTA A TIERRA DE BAJA TENSION |  | ELS | 1 | 740 | 499989 | 499989 | 3331145104 | 01 | 02 | 08 | 2016-04-06 | PTIEBT | 9299464 | 01220113 | SE0112 | 1671031 | O-283 | H-315 | C-2SP |  | H315221 |  |  |  | CT00714 | 20406542751 | 01 | 001 |  | 2016-03-08 |  |  | CT | CT-007-2014 | 2016-04-07 |  |  | 17 | 24 | 973.04 |  |  |  | PST | CIUDAD NUEVA |  |  | 01 | UND | 1 | [51 empty] | 0300 | 33305000 | 600000100643 | 0000 | PUESTA A TIERRA DE BAJA TENSION |  | PUESTA A TIERRA DE BAJA TENSION | S/N | 302156 | 1 | UN | X |  |  | X | 06.04.2016 | 3E10111033 | 310 | 3E10111000 | E301 | E301000003 |  |  | 30000044 |  |  | 0001 | 0004 | 3002 |  | 030013011107 | 1000010644 | S/M | X |  | PE | S/M | 2016 |  |  |  | 22 | 01 | 13 | [17 empty] | ZLID | ZLID |  | ZLID | ZLID |  | 17 |  | 24 |  |  |  | 17 |  | 24 |  |  |  | 07.04.2016 | 07.04.2016 |  | 07.04.2016 | 07.04.2016 |  | 0 | 0 |  |  |  |  | 0 | 0 |  | 0 |  |  | 973.04
1446 | AF | 302157 | LUMINARIA CON LAMPARA DE 50W VAPOR DE SODIO-PASTORAL METALICO SIMPLE DE 1.5 M x 1.5" DE DIAMETRO |  | ELS | 1 | 740 | 499989 | 499989 | 3331149 | 01 | 02 | 08 | 2016-04-06 | LU05002-B | 2715846 | 01220113 | SE0112 | 1671031 | O-283 | H-315 | C-2SP |  | H315221 |  |  |  | CT00714 | 20406542751 | 01 | 001 |  | 2016-03-08 |  |  | CT | CT-007-2014 | 2016-04-07 |  |  | 10 | 16 | 76.32 |  |  |  | LUM | CIUDAD NUEVA |  |  | 01 | UND | 1 | [51 empty] | 0300 | 33307000 | 800000052305 | 0000 | LUMINARIA CON LAMPARA DE 50W VAPOR DE SODIO-PASTORAL METALICO SIMPLE DE 1.5 M x 1.5" DE DIAMETRO |  | LUMINARIA CON LAMPARA DE 50W VAPOR DE SODIO-PASTORAL METALICO SIMPLE DE 1.5 M x 1.5" DE DIAMETRO | S/N | 302157 | 1 | UN | X |  |  | X | 06.04.2016 | 3E10111041 | 310 | 3E10111000 | E301 | E301000003 |  |  | 30000044 |  |  | 0001 | 0004 | 3002 |  | 030013011110 | 1000010644 | S/M | X |  | PE | S/M | 2016 |  |  |  | 22 | 01 | 13 | [17 empty] | ZLID | ZLID |  | ZLID | ZLID |  | 10 |  | 16 |  |  |  | 10 |  | 16 |  |  |  | 07.04.2016 | 07.04.2016 |  | 07.04.2016 | 07.04.2016 |  | 0 | 0 |  |  |  |  | 0 | 0 |  | 0 |  |  | 76.32
1447 | AF | 302158 | ESTRUCTURA 8 m CAMBIO DE DIRECCION-ESTRUCTURA DE CONCRETO |  | ELS | 1 | 740 | 499989 | 499989 | 3331145206 | 01 | 02 | 08 | 2016-04-06 | PX0802-C | 2640037 | 01220113 | SE0112 | 1671031 | O-283 | H-120 | C-2SP |  | H120203 |  |  |  | CT00714 | 20406542751 | 01 | 001 |  | 2016-03-08 |  |  | CT | CT-007-2014 | 2016-04-07 |  |  | 17 | 24 | 2423.78 |  |  |  | EST | CIUDAD NUEVA |  |  | 01 | UND | 1 | [51 empty] | 0300 | 33305000 | 600000100644 | 0000 | ESTRUCTURA 8 m CAMBIO DE DIRECCION-ESTRUCTURA DE CONCRETO |  | ESTRUCTURA 8 m CAMBIO DE DIRECCION-ESTRUCTURA DE CONCRETO | S/N | 302158 | 1 | UN | X |  |  | X | 06.04.2016 | 3E10111031 | 310 | 3E10111000 | E301 | E301000003 |  |  | 30000044 |  |  | 0001 | 0004 | 3002 |  | 030013011107 | 1000010644 | S/M | X |  | PE | S/M | 2016 |  |  |  | 22 | 01 | 13 | [17 empty] | ZLID | ZLID |  | ZLID | ZLID |  | 17 |  | 24 |  |  |  | 17 |  | 24 |  |  |  | 07.04.2016 | 07.04.2016 |  | 07.04.2016 | 07.04.2016 |  | 0 | 0 |  |  |  |  | 0 | 0 |  | 0 |  |  | 2423.78
1448 | AF | 302159 | LUMINARIA CON LAMPARA DE 70W VAPOR DE SODIO-PASTORAL METALICO SIMPLE DE 1.5 M x 1.5" DE DIAMETRO |  | ELS | 1 | 740 | 499989 | 499989 | 3331149 | 01 | 02 | 08 | 2016-04-06 | LU07002-B | 2640166 | 01220113 | SE0112 | 1671031 | O-283 | H-120 | C-2SP |  | H120203 |  |  |  | CT00714 | 20406542751 | 01 | 001 |  | 2016-03-08 |  |  | CT | CT-007-2014 | 2016-04-07 |  |  | 10 | 16 | 76.32 |  |  |  | LUM | CIUDAD NUEVA |  |  | 01 | UND | 1 | [51 empty] | 0300 | 33307000 | 800000052306 | 0000 | LUMINARIA CON LAMPARA DE 70W VAPOR DE SODIO-PASTORAL METALICO SIMPLE DE 1.5 M x 1.5" DE DIAMETRO |  | LUMINARIA CON LAMPARA DE 70W VAPOR DE SODIO-PASTORAL METALICO SIMPLE DE 1.5 M x 1.5" DE DIAMETRO | S/N | 302159 | 1 | UN | X |  |  | X | 06.04.2016 | 3E10111041 | 310 | 3E10111000 | E301 | E301000003 |  |  | 30000044 |  |  | 0001 | 0004 | 3002 |  | 030013011110 | 1000010644 | S/M | X |  | PE | S/M | 2016 |  |  |  | 22 | 01 | 13 | [17 empty] | ZLID | ZLID |  | ZLID | ZLID |  | 10 |  | 16 |  |  |  | 10 |  | 16 |  |  |  | 07.04.2016 | 07.04.2016 |  | 07.04.2016 | 07.04.2016 |  | 0 | 0 |  |  |  |  | 0 | 0 |  | 0 |  |  | 76.32
1449 | AF | 302160 | RED AEREA SP+AP AUTOPORTANTE DE AL 3x50 mm2 + 1x16 mm2 + portante |  | ELS | 1 | 740 | 499989 | 499989 | 3331145106 | 01 | 02 | 08 | 2016-04-06 | AS050116 | 2640156 | 01220113 | SE0112 | 1671031 | O-283 | H-120 | C-2SP | H120102 | H120203 |  |  |  | CT00714 | 20406542751 | 01 | 001 |  | 2016-03-08 |  |  | CT | CT-007-2014 | 2016-04-07 |  |  | 17 | 32 | 224.86 |  |  |  | CND | CIUDAD NUEVA |  |  | 01 | MTS | 14.5 | [51 empty] | 0300 | 33303000 | 400000103716 | 0000 | RED AEREA SP+AP AUTOPORTANTE DE AL 3x50 mm2 + 1x16 mm2 + portante |  | RED AEREA SP+AP AUTOPORTANTE DE AL 3x50 mm2 + 1x16 mm2 + portante | S/N | 302160 | 14.5 | M | X |  |  | X | 06.04.2016 | 3E10111031 | 310 | 3E10111000 | E301 | E301000003 |  |  | 30000044 |  |  | 0001 | 0004 | 3002 |  | 030013011108 | 1000010644 | S/M | X |  | PE | S/M | 2016 |  |  |  | 22 | 01 | 13 | [17 empty] | ZLID | ZLID |  | ZLID | ZLID |  | 17 |  | 32 |  |  |  | 17 |  | 32 |  |  |  | 07.04.2016 | 07.04.2016 |  | 07.04.2016 | 07.04.2016 |  | 0 | 0 |  |  |  |  | 0 | 0 |  | 0 |  |  | 224.86
1450 | AF | 302161 | LUMINARIA CON LAMPARA DE 70W VAPOR DE SODIO-PASTORAL METALICO SIMPLE DE 1.5 M x 1.5" DE DIAMETRO |  | ELS | 1 | 740 | 499989 | 499989 | 3331149 | 01 | 02 | 08 | 2016-04-06 | LU07002-B | 2640167 | 01220113 | SE0112 | 1671031 | O-283 | H-120 | C-2SP |  | H120204 |  |  |  | CT00714 | 20406542751 | 01 | 001 |  | 2016-03-08 |  |  | CT | CT-007-2014 | 2016-04-07 |  |  | 10 | 16 | 76.32 |  |  |  | LUM | CIUDAD NUEVA |  |  | 01 | UND | 1 | [51 empty] | 0300 | 33307000 | 800000052307 | 0000 | LUMINARIA CON LAMPARA DE 70W VAPOR DE SODIO-PASTORAL METALICO SIMPLE DE 1.5 M x 1.5" DE DIAMETRO |  | LUMINARIA CON LAMPARA DE 70W VAPOR DE SODIO-PASTORAL METALICO SIMPLE DE 1.5 M x 1.5" DE DIAMETRO | S/N | 302161 | 1 | UN | X |  |  | X | 06.04.2016 | 3E10111041 | 310 | 3E10111000 | E301 | E301000003 |  |  | 30000044 |  |  | 0001 | 0004 | 3002 |  | 030013011110 | 1000010644 | S/M | X |  | PE | S/M | 2016 |  |  |  | 22 | 01 | 13 | [17 empty] | ZLID | ZLID |  | ZLID | ZLID |  | 10 |  | 16 |  |  |  | 10 |  | 16 |  |  |  | 07.04.2016 | 07.04.2016 |  | 07.04.2016 | 07.04.2016 |  | 0 | 0 |  |  |  |  | 0 | 0 |  | 0 |  |  | 76.32
1451 | AF | 302162 | RED AEREA SP+AP AUTOPORTANTE DE AL 3x50 mm2 + 1x16 mm2 + portante |  | ELS | 1 | 740 | 499989 | 499989 | 3331145106 | 01 | 02 | 08 | 2016-04-06 | AS050116 | 2640040 | 01220113 | SE0112 | 1671031 | O-283 | H-120 | C-2SP | H120204 | H120205 |  |  |  | CT00714 | 20406542751 | 01 | 001 |  | 2016-03-08 |  |  | CT | CT-007-2014 | 2016-04-07 |  |  | 17 | 32 | 418.7 |  |  |  | CND | CIUDAD NUEVA |  |  | 01 | MTS | 27 | [51 empty] | 0300 | 33303000 | 400000103717 | 0000 | RED AEREA SP+AP AUTOPORTANTE DE AL 3x50 mm2 + 1x16 mm2 + portante |  | RED AEREA SP+AP AUTOPORTANTE DE AL 3x50 mm2 + 1x16 mm2 + portante | S/N | 302162 | 27 | M | X |  |  | X | 06.04.2016 | 3E10111031 | 310 | 3E10111000 | E301 | E301000003 |  |  | 30000044 |  |  | 0001 | 0004 | 3002 |  | 030013011108 | 1000010644 | S/M | X |  | PE | S/M | 2016 |  |  |  | 22 | 01 | 13 | [17 empty] | ZLID | ZLID |  | ZLID | ZLID |  | 17 |  | 32 |  |  |  | 17 |  | 32 |  |  |  | 07.04.2016 | 07.04.2016 |  | 07.04.2016 | 07.04.2016 |  | 0 | 0 |  |  |  |  | 0 | 0 |  | 0 |  |  | 418.7
1452 | AF | 302163 | ESTRUCTURA 8 m ALINEAMIENTO-ESTRUCTURA DE CONCRETO |  | ELS | 1 | 740 | 499989 | 499989 | 3331145206 | 01 | 02 | 08 | 2016-04-06 | PX0801-C | 2640039 | 01220113 | SE0112 | 1671031 | O-283 | H-120 | C-2SP |  | H120205 |  |  |  | CT00714 | 20406542751 | 01 | 001 |  | 2016-03-08 |  |  | CT | CT-007-2014 | 2016-04-07 |  |  | 17 | 24 | 2423.78 |  |  |  | EST | CIUDAD NUEVA |  |  | 01 | UND | 1 | [51 empty] | 0300 | 33305000 | 600000100645 | 0000 | ESTRUCTURA 8 m ALINEAMIENTO-ESTRUCTURA DE CONCRETO |  | ESTRUCTURA 8 m ALINEAMIENTO-ESTRUCTURA DE CONCRETO | S/N | 302163 | 1 | UN | X |  |  | X | 06.04.2016 | 3E10111031 | 310 | 3E10111000 | E301 | E301000003 |  |  | 30000044 |  |  | 0001 | 0004 | 3002 |  | 030013011107 | 1000010644 | S/M | X |  | PE | S/M | 2016 |  |  |  | 22 | 01 | 13 | [17 empty] | ZLID | ZLID |  | ZLID | ZLID |  | 17 |  | 24 |  |  |  | 17 |  | 24 |  |  |  | 07.04.2016 | 07.04.2016 |  | 07.04.2016 | 07.04.2016 |  | 0 | 0 |  |  |  |  | 0 | 0 |  | 0 |  |  | 2423.78
1453 | AF | 302164 | LUMINARIA CON LAMPARA DE 70W VAPOR DE SODIO-PASTORAL METALICO SIMPLE DE 1.5 M x 1.5" DE DIAMETRO |  | ELS | 1 | 740 | 499989 | 499989 | 3331149 | 01 | 02 | 08 | 2016-04-06 | LU07002-B | 2640168 | 01220113 | SE0112 | 1671031 | O-283 | H-120 | C-2SP |  | H120205 |  |  |  | CT00714 | 20406542751 | 01 | 001 |  | 2016-03-08 |  |  | CT | CT-007-2014 | 2016-04-07 |  |  | 10 | 16 | 76.32 |  |  |  | LUM | CIUDAD NUEVA |  |  | 01 | UND | 1 | [51 empty] | 0300 | 33307000 | 800000052308 | 0000 | LUMINARIA CON LAMPARA DE 70W VAPOR DE SODIO-PASTORAL METALICO SIMPLE DE 1.5 M x 1.5" DE DIAMETRO |  | LUMINARIA CON LAMPARA DE 70W VAPOR DE SODIO-PASTORAL METALICO SIMPLE DE 1.5 M x 1.5" DE DIAMETRO | S/N | 302164 | 1 | UN | X |  |  | X | 06.04.2016 | 3E10111041 | 310 | 3E10111000 | E301 | E301000003 |  |  | 30000044 |  |  | 0001 | 0004 | 3002 |  | 030013011110 | 1000010644 | S/M | X |  | PE | S/M | 2016 |  |  |  | 22 | 01 | 13 | [17 empty] | ZLID | ZLID |  | ZLID | ZLID |  | 10 |  | 16 |  |  |  | 10 |  | 16 |  |  |  | 07.04.2016 | 07.04.2016 |  | 07.04.2016 | 07.04.2016 |  | 0 | 0 |  |  |  |  | 0 | 0 |  | 0 |  |  | 76.32
1454 | AF | 302165 | RED AEREA SP+AP AUTOPORTANTE DE AL 3x25 mm2 + 1x16 mm2 + portante |  | ELS | 1 | 740 | 499989 | 499989 | 3331145106 | 01 | 02 | 08 | 2016-04-06 | AS025116 | 2716260 | 01220113 | SE0112 | 1671031 | O-283 | H-315 | C-2SP | H315231 | H315232 |  |  |  | CT00714 | 20406542751 | 01 | 001 |  | 2016-03-08 |  |  | CT | CT-007-2014 | 2016-04-07 |  |  | 17 | 32 | 504 |  |  |  | CND | CIUDAD NUEVA |  |  | 01 | MTS | 32.5 | [51 empty] | 0300 | 33303000 | 400000103718 | 0000 | RED AEREA SP+AP AUTOPORTANTE DE AL 3x25 mm2 + 1x16 mm2 + portante |  | RED AEREA SP+AP AUTOPORTANTE DE AL 3x25 mm2 + 1x16 mm2 + portante | S/N | 302165 | 32.5 | M | X |  |  | X | 06.04.2016 | 3E10111031 | 310 | 3E10111000 | E301 | E301000003 |  |  | 30000044 |  |  | 0001 | 0004 | 3002 |  | 030013011108 | 1000010644 | S/M | X |  | PE | S/M | 2016 |  |  |  | 22 | 01 | 13 | [17 empty] | ZLID | ZLID |  | ZLID | ZLID |  | 17 |  | 32 |  |  |  | 17 |  | 32 |  |  |  | 07.04.2016 | 07.04.2016 |  | 07.04.2016 | 07.04.2016 |  | 0 | 0 |  |  |  |  | 0 | 0 |  | 0 |  |  | 504
1455 | AF | 302166 | LUMINARIA CON LAMPARA DE 50W VAPOR DE SODIO-PASTORAL METALICO SIMPLE DE 1.5 M x 1.5" DE DIAMETRO |  | ELS | 1 | 740 | 499989 | 499989 | 3331149 | 01 | 02 | 08 | 2016-04-06 | LU05002-B | 2715888 | 01220113 | SE0112 | 1671031 | O-283 | H-315 | C-2SP |  | H315232 |  |  |  | CT00714 | 20406542751 | 01 | 001 |  | 2016-03-08 |  |  | CT | CT-007-2014 | 2016-04-07 |  |  | 10 | 16 | 76.32 |  |  |  | LUM | CIUDAD NUEVA |  |  | 01 | UND | 1 | [51 empty] | 0300 | 33307000 | 800000052309 | 0000 | LUMINARIA CON LAMPARA DE 50W VAPOR DE SODIO-PASTORAL METALICO SIMPLE DE 1.5 M x 1.5" DE DIAMETRO |  | LUMINARIA CON LAMPARA DE 50W VAPOR DE SODIO-PASTORAL METALICO SIMPLE DE 1.5 M x 1.5" DE DIAMETRO | S/N | 302166 | 1 | UN | X |  |  | X | 06.04.2016 | 3E10111041 | 310 | 3E10111000 | E301 | E301000003 |  |  | 30000044 |  |  | 0001 | 0004 | 3002 |  | 030013011110 | 1000010644 | S/M | X |  | PE | S/M | 2016 |  |  |  | 22 | 01 | 13 | [17 empty] | ZLID | ZLID |  | ZLID | ZLID |  | 10 |  | 16 |  |  |  | 10 |  | 16 |  |  |  | 07.04.2016 | 07.04.2016 |  | 07.04.2016 | 07.04.2016 |  | 0 | 0 |  |  |  |  | 0 | 0 |  | 0 |  |  | 76.32
1456 | AF | 302167 | RED AEREA SP+AP AUTOPORTANTE DE AL 3x35 mm2 + 1x16 mm2 + portante |  | ELS | 1 | 740 | 499989 | 499989 | 3331145106 | 01 | 02 | 08 | 2016-04-06 | AS035116 | 2716228 | 01220113 | SE0112 | 1671031 | O-283 | H-315 | C-2SP | H315224 | H315225 |  |  |  | CT00714 | 20406542751 | 01 | 001 |  | 2016-03-08 |  |  | CT | CT-007-2014 | 2016-04-07 |  |  | 17 | 32 | 415.61 |  |  |  | CND | CIUDAD NUEVA |  |  | 01 | MTS | 26.8 | [51 empty] | 0300 | 33303000 | 400000103719 | 0000 | RED AEREA SP+AP AUTOPORTANTE DE AL 3x35 mm2 + 1x16 mm2 + portante |  | RED AEREA SP+AP AUTOPORTANTE DE AL 3x35 mm2 + 1x16 mm2 + portante | S/N | 302167 | 26.8 | M | X |  |  | X | 06.04.2016 | 3E10111031 | 310 | 3E10111000 | E301 | E301000003 |  |  | 30000044 |  |  | 0001 | 0004 | 3002 |  | 030013011108 | 1000010644 | S/M | X |  | PE | S/M | 2016 |  |  |  | 22 | 01 | 13 | [17 empty] | ZLID | ZLID |  | ZLID | ZLID |  | 17 |  | 32 |  |  |  | 17 |  | 32 |  |  |  | 07.04.2016 | 07.04.2016 |  | 07.04.2016 | 07.04.2016 |  | 0 | 0 |  |  |  |  | 0 | 0 |  | 0 |  |  | 415.61
1457 | AF | 302168 | LUMINARIA CON LAMPARA DE 50W VAPOR DE SODIO-PASTORAL METALICO SIMPLE DE 1.5 M x 1.5" DE DIAMETRO |  | ELS | 1 | 740 | 499989 | 499989 | 3331149 | 01 | 02 | 08 | 2016-04-06 | LU05002-B | 2715862 | 01220113 | SE0112 | 1671031 | O-283 | H-315 | C-2SP |  | H315225 |  |  |  | CT00714 | 20406542751 | 01 | 001 |  | 2016-03-08 |  |  | CT | CT-007-2014 | 2016-04-07 |  |  | 10 | 16 | 76.32 |  |  |  | LUM | CIUDAD NUEVA |  |  | 01 | UND | 1 | [51 empty] | 0300 | 33307000 | 800000052310 | 0000 | LUMINARIA CON LAMPARA DE 50W VAPOR DE SODIO-PASTORAL METALICO SIMPLE DE 1.5 M x 1.5" DE DIAMETRO |  | LUMINARIA CON LAMPARA DE 50W VAPOR DE SODIO-PASTORAL METALICO SIMPLE DE 1.5 M x 1.5" DE DIAMETRO | S/N | 302168 | 1 | UN | X |  |  | X | 06.04.2016 | 3E10111041 | 310 | 3E10111000 | E301 | E301000003 |  |  | 30000044 |  |  | 0001 | 0004 | 3002 |  | 030013011110 | 1000010644 | S/M | X |  | PE | S/M | 2016 |  |  |  | 22 | 01 | 13 | [17 empty] | ZLID | ZLID |  | ZLID | ZLID |  | 10 |  | 16 |  |  |  | 10 |  | 16 |  |  |  | 07.04.2016 | 07.04.2016 |  | 07.04.2016 | 07.04.2016 |  | 0 | 0 |  |  |  |  | 0 | 0 |  | 0 |  |  | 76.32
1458 | AF | 302169 | RED AEREA SP+AP AUTOPORTANTE DE AL 3x50 mm2 + 1x16 mm2 + portante |  | ELS | 1 | 740 | 499989 | 499989 | 3331145106 | 01 | 02 | 08 | 2016-04-06 | AS050116 | 2716153 | 01220113 | SE0112 | 1671031 | O-283 | H-315 | C-2SP | H315205 | H315206 |  |  |  | CT00714 | 20406542751 | 01 | 001 |  | 2016-03-08 |  |  | CT | CT-007-2014 | 2016-04-07 |  |  | 17 | 32 | 341.18 |  |  |  | CND | CIUDAD NUEVA |  |  | 01 | MTS | 22 | [51 empty] | 0300 | 33303000 | 400000103720 | 0000 | RED AEREA SP+AP AUTOPORTANTE DE AL 3x50 mm2 + 1x16 mm2 + portante |  | RED AEREA SP+AP AUTOPORTANTE DE AL 3x50 mm2 + 1x16 mm2 + portante | S/N | 302169 | 22 | M | X |  |  | X | 06.04.2016 | 3E10111031 | 310 | 3E10111000 | E301 | E301000003 |  |  | 30000044 |  |  | 0001 | 0004 | 3002 |  | 030013011108 | 1000010644 | S/M | X |  | PE | S/M | 2016 |  |  |  | 22 | 01 | 13 | [17 empty] | ZLID | ZLID |  | ZLID | ZLID |  | 17 |  | 32 |  |  |  | 17 |  | 32 |  |  |  | 07.04.2016 | 07.04.2016 |  | 07.04.2016 | 07.04.2016 |  | 0 | 0 |  |  |  |  | 0 | 0 |  | 0 |  |  | 341.18
1459 | AF | 302170 | ESTRUCTURA 8 m CAMBIO DE DIRECCION-ESTRUCTURA DE CONCRETO |  | ELS | 1 | 740 | 499989 | 499989 | 3331145206 | 01 | 02 | 08 | 2016-04-06 | PX0802-C | 2715789 | 01220113 | SE0112 | 1671031 | O-283 | H-315 | C-2SP |  | H315206 |  |  |  | CT00714 | 20406542751 | 01 | 001 |  | 2016-03-08 |  |  | CT | CT-007-2014 | 2016-04-07 |  |  | 17 | 24 | 2423.78 |  |  |  | EST | CIUDAD NUEVA |  |  | 01 | UND | 1 | [51 empty] | 0300 | 33305000 | 600000100646 | 0000 | ESTRUCTURA 8 m CAMBIO DE DIRECCION-ESTRUCTURA DE CONCRETO |  | ESTRUCTURA 8 m CAMBIO DE DIRECCION-ESTRUCTURA DE CONCRETO | S/N | 302170 | 1 | UN | X |  |  | X | 06.04.2016 | 3E10111031 | 310 | 3E10111000 | E301 | E301000003 |  |  | 30000044 |  |  | 0001 | 0004 | 3002 |  | 030013011107 | 1000010644 | S/M | X |  | PE | S/M | 2016 |  |  |  | 22 | 01 | 13 | [17 empty] | ZLID | ZLID |  | ZLID | ZLID |  | 17 |  | 24 |  |  |  | 17 |  | 24 |  |  |  | 07.04.2016 | 07.04.2016 |  | 07.04.2016 | 07.04.2016 |  | 0 | 0 |  |  |  |  | 0 | 0 |  | 0 |  |  | 2423.78
1460 | AF | 302171 | LUMINARIA CON LAMPARA DE 70W VAPOR DE SODIO-PASTORAL METALICO SIMPLE DE 1.5 M x 1.5" DE DIAMETRO |  | ELS | 1 | 740 | 499989 | 499989 | 3331149 | 01 | 02 | 08 | 2016-04-06 | LU07002-B | 2715795 | 01220113 | SE0112 | 1671031 | O-283 | H-315 | C-2SP |  | H315206 |  |  |  | CT00714 | 20406542751 | 01 | 001 |  | 2016-03-08 |  |  | CT | CT-007-2014 | 2016-04-07 |  |  | 10 | 16 | 76.32 |  |  |  | LUM | CIUDAD NUEVA |  |  | 01 | UND | 1 | [51 empty] | 0300 | 33307000 | 800000052311 | 0000 | LUMINARIA CON LAMPARA DE 70W VAPOR DE SODIO-PASTORAL METALICO SIMPLE DE 1.5 M x 1.5" DE DIAMETRO |  | LUMINARIA CON LAMPARA DE 70W VAPOR DE SODIO-PASTORAL METALICO SIMPLE DE 1.5 M x 1.5" DE DIAMETRO | S/N | 302171 | 1 | UN | X |  |  | X | 06.04.2016 | 3E10111041 | 310 | 3E10111000 | E301 | E301000003 |  |  | 30000044 |  |  | 0001 | 0004 | 3002 |  | 030013011110 | 1000010644 | S/M | X |  | PE | S/M | 2016 |  |  |  | 22 | 01 | 13 | [17 empty] | ZLID | ZLID |  | ZLID | ZLID |  | 10 |  | 16 |  |  |  | 10 |  | 16 |  |  |  | 07.04.2016 | 07.04.2016 |  | 07.04.2016 | 07.04.2016 |  | 0 | 0 |  |  |  |  | 0 | 0 |  | 0 |  |  | 76.32
1461 | AF | 302172 | RETENIDA AEREA DE BAJA TENSION |  | ELS | 1 | 740 | 499989 | 499989 | 3331145103 | 01 | 02 | 08 | 2016-04-06 | RETABT | 2715796 | 01220113 | SE0112 | 1671031 | O-283 | H-315 | C-2SP |  | H315206 |  |  |  | CT00714 | 20406542751 | 01 | 001 |  | 2016-03-08 |  |  | CT | CT-007-2014 | 2016-04-07 |  |  | 17 | 24 | 731.23 |  |  |  | RET | CIUDAD NUEVA |  |  | 01 | UND | 1 | [51 empty] | 0300 | 33305000 | 600000100647 | 0000 | RETENIDA AEREA DE BAJA TENSION |  | RETENIDA AEREA DE BAJA TENSION | S/N | 302172 | 1 | UN | X |  |  | X | 06.04.2016 | 3E10111031 | 310 | 3E10111000 | E301 | E301000003 |  |  | 30000044 |  |  | 0001 | 0004 | 3002 |  | 030013011107 | 1000010644 | S/M | X |  | PE | S/M | 2016 |  |  |  | 22 | 01 | 13 | [17 empty] | ZLID | ZLID |  | ZLID | ZLID |  | 17 |  | 24 |  |  |  | 17 |  | 24 |  |  |  | 07.04.2016 | 07.04.2016 |  | 07.04.2016 | 07.04.2016 |  | 0 | 0 |  |  |  |  | 0 | 0 |  | 0 |  |  | 731.23
1462 | AF | 302173 | RED AEREA SP+AP AUTOPORTANTE DE AL 3x35 mm2 + 1x16 mm2 + portante |  | ELS | 1 | 740 | 499989 | 499989 | 3331145106 | 01 | 02 | 08 | 2016-04-06 | AS035116 | 2716057 | 01220113 | SE0112 | 1671031 | O-283 | H-315 | C-1SP | H315108 | H315109 |  |  |  | CT00714 | 20406542751 | 01 | 001 |  | 2016-03-08 |  |  | CT | CT-007-2014 | 2016-04-07 |  |  | 17 | 32 | 365.99 |  |  |  | CND | CIUDAD NUEVA |  |  | 01 | MTS | 23.6 | [51 empty] | 0300 | 33303000 | 400000103721 | 0000 | RED AEREA SP+AP AUTOPORTANTE DE AL 3x35 mm2 + 1x16 mm2 + portante |  | RED AEREA SP+AP AUTOPORTANTE DE AL 3x35 mm2 + 1x16 mm2 + portante | S/N | 302173 | 23.6 | M | X |  |  | X | 06.04.2016 | 3E10111031 | 310 | 3E10111000 | E301 | E301000003 |  |  | 30000044 |  |  | 0001 | 0004 | 3002 |  | 030013011108 | 1000010644 | S/M | X |  | PE | S/M | 2016 |  |  |  | 22 | 01 | 13 | [17 empty] | ZLID | ZLID |  | ZLID | ZLID |  | 17 |  | 32 |  |  |  | 17 |  | 32 |  |  |  | 07.04.2016 | 07.04.2016 |  | 07.04.2016 | 07.04.2016 |  | 0 | 0 |  |  |  |  | 0 | 0 |  | 0 |  |  | 365.99
1463 | AF | 302174 | ESTRUCTURA 8 m ALINEAMIENTO-ESTRUCTURA DE CONCRETO |  | ELS | 1 | 740 | 499989 | 499989 | 3331145206 | 01 | 02 | 08 | 2016-04-06 | PX0801-C | 2715715 | 01220113 | SE0112 | 1671031 | O-283 | H-315 | C-1SP |  | H315109 |  |  |  | CT00714 | 20406542751 | 01 | 001 |  | 2016-03-08 |  |  | CT | CT-007-2014 | 2016-04-07 |  |  | 17 | 24 | 2423.78 |  |  |  | EST | CIUDAD NUEVA |  |  | 01 | UND | 1 | [51 empty] | 0300 | 33305000 | 600000100648 | 0000 | ESTRUCTURA 8 m ALINEAMIENTO-ESTRUCTURA DE CONCRETO |  | ESTRUCTURA 8 m ALINEAMIENTO-ESTRUCTURA DE CONCRETO | S/N | 302174 | 1 | UN | X |  |  | X | 06.04.2016 | 3E10111031 | 310 | 3E10111000 | E301 | E301000003 |  |  | 30000044 |  |  | 0001 | 0004 | 3002 |  | 030013011107 | 1000010644 | S/M | X |  | PE | S/M | 2016 |  |  |  | 22 | 01 | 13 | [17 empty] | ZLID | ZLID |  | ZLID | ZLID |  | 17 |  | 24 |  |  |  | 17 |  | 24 |  |  |  | 07.04.2016 | 07.04.2016 |  | 07.04.2016 | 07.04.2016 |  | 0 | 0 |  |  |  |  | 0 | 0 |  | 0 |  |  | 2423.78
1464 | AF | 302175 | LUMINARIA CON LAMPARA DE 50W VAPOR DE SODIO-PASTORAL METALICO SIMPLE DE 1.5 M x 1.5" DE DIAMETRO |  | ELS | 1 | 740 | 499989 | 499989 | 3331149 | 01 | 02 | 08 | 2016-04-06 | LU05002-B | 2715716 | 01220113 | SE0112 | 1671031 | O-283 | H-315 | C-1SP |  | H315109 |  |  |  | CT00714 | 20406542751 | 01 | 001 |  | 2016-03-08 |  |  | CT | CT-007-2014 | 2016-04-07 |  |  | 10 | 16 | 76.32 |  |  |  | LUM | CIUDAD NUEVA |  |  | 01 | UND | 1 | [51 empty] | 0300 | 33307000 | 800000052312 | 0000 | LUMINARIA CON LAMPARA DE 50W VAPOR DE SODIO-PASTORAL METALICO SIMPLE DE 1.5 M x 1.5" DE DIAMETRO |  | LUMINARIA CON LAMPARA DE 50W VAPOR DE SODIO-PASTORAL METALICO SIMPLE DE 1.5 M x 1.5" DE DIAMETRO | S/N | 302175 | 1 | UN | X |  |  | X | 06.04.2016 | 3E10111041 | 310 | 3E10111000 | E301 | E301000003 |  |  | 30000044 |  |  | 0001 | 0004 | 3002 |  | 030013011110 | 1000010644 | S/M | X |  | PE | S/M | 2016 |  |  |  | 22 | 01 | 13 | [17 empty] | ZLID | ZLID |  | ZLID | ZLID |  | 10 |  | 16 |  |  |  | 10 |  | 16 |  |  |  | 07.04.2016 | 07.04.2016 |  | 07.04.2016 | 07.04.2016 |  | 0 | 0 |  |  |  |  | 0 | 0 |  | 0 |  |  | 76.32
1465 | AF | 302176 | RED AEREA SP+AP AUTOPORTANTE DE AL 3x50 mm2 + 1x16 mm2 + portante |  | ELS | 1 | 740 | 499989 | 499989 | 3331145106 | 01 | 02 | 08 | 2016-04-06 | AS050116 | 2716191 | 01220113 | SE0112 | 1671031 | O-283 | H-315 | C-2SP | H315215 | H315216 |  |  |  | CT00714 | 20406542751 | 01 | 001 |  | 2016-03-08 |  |  | CT | CT-007-2014 | 2016-04-07 |  |  | 17 | 32 | 426.46 |  |  |  | CND | CIUDAD NUEVA |  |  | 01 | MTS | 27.5 | [51 empty] | 0300 | 33303000 | 400000103722 | 0000 | RED AEREA SP+AP AUTOPORTANTE DE AL 3x50 mm2 + 1x16 mm2 + portante |  | RED AEREA SP+AP AUTOPORTANTE DE AL 3x50 mm2 + 1x16 mm2 + portante | S/N | 302176 | 27.5 | M | X |  |  | X | 06.04.2016 | 3E10111031 | 310 | 3E10111000 | E301 | E301000003 |  |  | 30000044 |  |  | 0001 | 0004 | 3002 |  | 030013011108 | 1000010644 | S/M | X |  | PE | S/M | 2016 |  |  |  | 22 | 01 | 13 | [17 empty] | ZLID | ZLID |  | ZLID | ZLID |  | 17 |  | 32 |  |  |  | 17 |  | 32 |  |  |  | 07.04.2016 | 07.04.2016 |  | 07.04.2016 | 07.04.2016 |  | 0 | 0 |  |  |  |  | 0 | 0 |  | 0 |  |  | 426.46
1466 | AF | 302177 | LUMINARIA CON LAMPARA DE 50W VAPOR DE SODIO-PASTORAL METALICO SIMPLE DE 1.5 M x 1.5" DE DIAMETRO |  | ELS | 1 | 740 | 499989 | 499989 | 3331149 | 01 | 02 | 08 | 2016-04-06 | LU05002-B | 2715827 | 01220113 | SE0112 | 1671031 | O-283 | H-315 | C-2SP |  | H315216 |  |  |  | CT00714 | 20406542751 | 01 | 001 |  | 2016-03-08 |  |  | CT | CT-007-2014 | 2016-04-07 |  |  | 10 | 16 | 76.32 |  |  |  | LUM | CIUDAD NUEVA |  |  | 01 | UND | 1 | [51 empty] | 0300 | 33307000 | 800000052313 | 0000 | LUMINARIA CON LAMPARA DE 50W VAPOR DE SODIO-PASTORAL METALICO SIMPLE DE 1.5 M x 1.5" DE DIAMETRO |  | LUMINARIA CON LAMPARA DE 50W VAPOR DE SODIO-PASTORAL METALICO SIMPLE DE 1.5 M x 1.5" DE DIAMETRO | S/N | 302177 | 1 | UN | X |  |  | X | 06.04.2016 | 3E10111041 | 310 | 3E10111000 | E301 | E301000003 |  |  | 30000044 |  |  | 0001 | 0004 | 3002 |  | 030013011110 | 1000010644 | S/M | X |  | PE | S/M | 2016 |  |  |  | 22 | 01 | 13 | [17 empty] | ZLID | ZLID |  | ZLID | ZLID |  | 10 |  | 16 |  |  |  | 10 |  | 16 |  |  |  | 07.04.2016 | 07.04.2016 |  | 07.04.2016 | 07.04.2016 |  | 0 | 0 |  |  |  |  | 0 | 0 |  | 0 |  |  | 76.32
1467 | AF | 302178 | RED AEREA SP+AP AUTOPORTANTE DE AL 3x50 mm2 + 1x16 mm2 + portante |  | ELS | 1 | 740 | 499989 | 499989 | 3331145106 | 01 | 02 | 08 | 2016-04-06 | AS050116 | 2640043 | 01220113 | SE0112 | 1671031 | O-283 | H-120 | C-2SP | H120205 | H120206 |  |  |  | CT00714 | 20406542751 | 01 | 001 |  | 2016-03-08 |  |  | CT | CT-007-2014 | 2016-04-07 |  |  | 17 | 32 | 418.7 |  |  |  | CND | CIUDAD NUEVA |  |  | 01 | MTS | 27 | [51 empty] | 0300 | 33303000 | 400000103723 | 0000 | RED AEREA SP+AP AUTOPORTANTE DE AL 3x50 mm2 + 1x16 mm2 + portante |  | RED AEREA SP+AP AUTOPORTANTE DE AL 3x50 mm2 + 1x16 mm2 + portante | S/N | 302178 | 27 | M | X |  |  | X | 06.04.2016 | 3E10111031 | 310 | 3E10111000 | E301 | E301000003 |  |  | 30000044 |  |  | 0001 | 0004 | 3002 |  | 030013011108 | 1000010644 | S/M | X |  | PE | S/M | 2016 |  |  |  | 22 | 01 | 13 | [17 empty] | ZLID | ZLID |  | ZLID | ZLID |  | 17 |  | 32 |  |  |  | 17 |  | 32 |  |  |  | 07.04.2016 | 07.04.2016 |  | 07.04.2016 | 07.04.2016 |  | 0 | 0 |  |  |  |  | 0 | 0 |  | 0 |  |  | 418.7
1468 | AF | 302179 | ESTRUCTURA 8 m ALINEAMIENTO-ESTRUCTURA DE CONCRETO |  | ELS | 1 | 740 | 499989 | 499989 | 3331145206 | 01 | 02 | 08 | 2016-04-06 | PX0801-C | 2640042 | 01220113 | SE0112 | 1671031 | O-283 | H-120 | C-2SP |  | H120206 |  |  |  | CT00714 | 20406542751 | 01 | 001 |  | 2016-03-08 |  |  | CT | CT-007-2014 | 2016-04-07 |  |  | 17 | 24 | 2423.78 |  |  |  | EST | CIUDAD NUEVA |  |  | 01 | UND | 1 | [51 empty] | 0300 | 33305000 | 600000100649 | 0000 | ESTRUCTURA 8 m ALINEAMIENTO-ESTRUCTURA DE CONCRETO |  | ESTRUCTURA 8 m ALINEAMIENTO-ESTRUCTURA DE CONCRETO | S/N | 302179 | 1 | UN | X |  |  | X | 06.04.2016 | 3E10111031 | 310 | 3E10111000 | E301 | E301000003 |  |  | 30000044 |  |  | 0001 | 0004 | 3002 |  | 030013011107 | 1000010644 | S/M | X |  | PE | S/M | 2016 |  |  |  | 22 | 01 | 13 | [17 empty] | ZLID | ZLID |  | ZLID | ZLID |  | 17 |  | 24 |  |  |  | 17 |  | 24 |  |  |  | 07.04.2016 | 07.04.2016 |  | 07.04.2016 | 07.04.2016 |  | 0 | 0 |  |  |  |  | 0 | 0 |  | 0 |  |  | 2423.78
1469 | AF | 302180 | RED AEREA SP+AP AUTOPORTANTE DE AL 3x50 mm2 + 1x16 mm2 + portante |  | ELS | 1 | 740 | 499989 | 499989 | 3331145106 | 01 | 02 | 08 | 2016-04-06 | AS050116 | 2716010 | 01220113 | SE0112 | 1671031 | O-283 | H-315 | C-1SP | H-315 | H315101 |  |  |  | CT00714 | 20406542751 | 01 | 001 |  | 2016-03-08 |  |  | CT | CT-007-2014 | 2016-04-07 |  |  | 17 | 32 | 204.71 |  |  |  | CND | CIUDAD NUEVA |  |  | 01 | MTS | 13.2 | [51 empty] | 0300 | 33303000 | 400000103724 | 0000 | RED AEREA SP+AP AUTOPORTANTE DE AL 3x50 mm2 + 1x16 mm2 + portante |  | RED AEREA SP+AP AUTOPORTANTE DE AL 3x50 mm2 + 1x16 mm2 + portante | S/N | 302180 | 13.2 | M | X |  |  | X | 06.04.2016 | 3E10111031 | 310 | 3E10111000 | E301 | E301000003 |  |  | 30000044 |  |  | 0001 | 0004 | 3002 |  | 030013011108 | 1000010644 | S/M | X |  | PE | S/M | 2016 |  |  |  | 22 | 01 | 13 | [17 empty] | ZLID | ZLID |  | ZLID | ZLID |  | 17 |  | 32 |  |  |  | 17 |  | 32 |  |  |  | 07.04.2016 | 07.04.2016 |  | 07.04.2016 | 07.04.2016 |  | 0 | 0 |  |  |  |  | 0 | 0 |  | 0 |  |  | 204.71
1470 | AF | 302181 | ESTRUCTURA 8 m CAMBIO DE DIRECCION-ESTRUCTURA DE CONCRETO |  | ELS | 1 | 740 | 499989 | 499989 | 3331145206 | 01 | 02 | 08 | 2016-04-06 | PX0802-C | 2715690 | 01220113 | SE0112 | 1671031 | O-283 | H-315 | C-1SP |  | H315101 |  |  |  | CT00714 | 20406542751 | 01 | 001 |  | 2016-03-08 |  |  | CT | CT-007-2014 | 2016-04-07 |  |  | 17 | 24 | 2423.78 |  |  |  | EST | CIUDAD NUEVA |  |  | 01 | UND | 1 | [51 empty] | 0300 | 33305000 | 600000100650 | 0000 | ESTRUCTURA 8 m CAMBIO DE DIRECCION-ESTRUCTURA DE CONCRETO |  | ESTRUCTURA 8 m CAMBIO DE DIRECCION-ESTRUCTURA DE CONCRETO | S/N | 302181 | 1 | UN | X |  |  | X | 06.04.2016 | 3E10111031 | 310 | 3E10111000 | E301 | E301000003 |  |  | 30000044 |  |  | 0001 | 0004 | 3002 |  | 030013011107 | 1000010644 | S/M | X |  | PE | S/M | 2016 |  |  |  | 22 | 01 | 13 | [17 empty] | ZLID | ZLID |  | ZLID | ZLID |  | 17 |  | 24 |  |  |  | 17 |  | 24 |  |  |  | 07.04.2016 | 07.04.2016 |  | 07.04.2016 | 07.04.2016 |  | 0 | 0 |  |  |  |  | 0 | 0 |  | 0 |  |  | 2423.78
1471 | AF | 302182 | RETENIDA AEREA DE BAJA TENSION |  | ELS | 1 | 740 | 499989 | 499989 | 3331145103 | 01 | 02 | 08 | 2016-04-06 | RETABT | 2715692 | 01220113 | SE0112 | 1671031 | O-283 | H-315 | C-1SP |  | H315101 |  |  |  | CT00714 | 20406542751 | 01 | 001 |  | 2016-03-08 |  |  | CT | CT-007-2014 | 2016-04-07 |  |  | 17 | 24 | 731.23 |  |  |  | RET | CIUDAD NUEVA |  |  | 01 | UND | 1 | [51 empty] | 0300 | 33305000 | 600000100651 | 0000 | RETENIDA AEREA DE BAJA TENSION |  | RETENIDA AEREA DE BAJA TENSION | S/N | 302182 | 1 | UN | X |  |  | X | 06.04.2016 | 3E10111031 | 310 | 3E10111000 | E301 | E301000003 |  |  | 30000044 |  |  | 0001 | 0004 | 3002 |  | 030013011107 | 1000010644 | S/M | X |  | PE | S/M | 2016 |  |  |  | 22 | 01 | 13 | [17 empty] | ZLID | ZLID |  | ZLID | ZLID |  | 17 |  | 24 |  |  |  | 17 |  | 24 |  |  |  | 07.04.2016 | 07.04.2016 |  | 07.04.2016 | 07.04.2016 |  | 0 | 0 |  |  |  |  | 0 | 0 |  | 0 |  |  | 731.23
1472 | AF | 302183 | LUMINARIA CON LAMPARA DE 50W VAPOR DE SODIO-PASTORAL METALICO SIMPLE DE 1.5 M x 1.5" DE DIAMETRO |  | ELS | 1 | 740 | 499989 | 499989 | 3331149 | 01 | 02 | 08 | 2016-04-06 | LU05002-B | 2715691 | 01220113 | SE0112 | 1671031 | O-283 | H-315 | C-1SP |  | H315101 |  |  |  | CT00714 | 20406542751 | 01 | 001 |  | 2016-03-08 |  |  | CT | CT-007-2014 | 2016-04-07 |  |  | 10 | 16 | 76.32 |  |  |  | LUM | CIUDAD NUEVA |  |  | 01 | UND | 1 | [51 empty] | 0300 | 33307000 | 800000052314 | 0000 | LUMINARIA CON LAMPARA DE 50W VAPOR DE SODIO-PASTORAL METALICO SIMPLE DE 1.5 M x 1.5" DE DIAMETRO |  | LUMINARIA CON LAMPARA DE 50W VAPOR DE SODIO-PASTORAL METALICO SIMPLE DE 1.5 M x 1.5" DE DIAMETRO | S/N | 302183 | 1 | UN | X |  |  | X | 06.04.2016 | 3E10111041 | 310 | 3E10111000 | E301 | E301000003 |  |  | 30000044 |  |  | 0001 | 0004 | 3002 |  | 030013011110 | 1000010644 | S/M | X |  | PE | S/M | 2016 |  |  |  | 22 | 01 | 13 | [17 empty] | ZLID | ZLID |  | ZLID | ZLID |  | 10 |  | 16 |  |  |  | 10 |  | 16 |  |  |  | 07.04.2016 | 07.04.2016 |  | 07.04.2016 | 07.04.2016 |  | 0 | 0 |  |  |  |  | 0 | 0 |  | 0 |  |  | 76.32
1473 | AF | 302184 | RED AEREA SP+AP AUTOPORTANTE DE AL 3x50 mm2 + 1x16 mm2 + portante |  | ELS | 1 | 740 | 499989 | 499989 | 3331145106 | 01 | 02 | 08 | 2016-04-06 | AS050116 | 2716042 | 01220113 | SE0112 | 1671031 | O-283 | H-315 | C-1SP | H315105 | H315106 |  |  |  | CT00714 | 20406542751 | 01 | 001 |  | 2016-03-08 |  |  | CT | CT-007-2014 | 2016-04-07 |  |  | 17 | 32 | 457.48 |  |  |  | CND | CIUDAD NUEVA |  |  | 01 | MTS | 29.5 | [51 empty] | 0300 | 33303000 | 400000103725 | 0000 | RED AEREA SP+AP AUTOPORTANTE DE AL 3x50 mm2 + 1x16 mm2 + portante |  | RED AEREA SP+AP AUTOPORTANTE DE AL 3x50 mm2 + 1x16 mm2 + portante | S/N | 302184 | 29.5 | M | X |  |  | X | 06.04.2016 | 3E10111031 | 310 | 3E10111000 | E301 | E301000003 |  |  | 30000044 |  |  | 0001 | 0004 | 3002 |  | 030013011108 | 1000010644 | S/M | X |  | PE | S/M | 2016 |  |  |  | 22 | 01 | 13 | [17 empty] | ZLID | ZLID |  | ZLID | ZLID |  | 17 |  | 32 |  |  |  | 17 |  | 32 |  |  |  | 07.04.2016 | 07.04.2016 |  | 07.04.2016 | 07.04.2016 |  | 0 | 0 |  |  |  |  | 0 | 0 |  | 0 |  |  | 457.48
1474 | AF | 302185 | LUMINARIA CON LAMPARA DE 50W VAPOR DE SODIO-PASTORAL METALICO SIMPLE DE 1.5 M x 1.5" DE DIAMETRO |  | ELS | 1 | 740 | 499989 | 499989 | 3331149 | 01 | 02 | 08 | 2016-04-06 | LU05002-B | 2715705 | 01220113 | SE0112 | 1671031 | O-283 | H-315 | C-1SP |  | H315106 |  |  |  | CT00714 | 20406542751 | 01 | 001 |  | 2016-03-08 |  |  | CT | CT-007-2014 | 2016-04-07 |  |  | 10 | 16 | 76.32 |  |  |  | LUM | CIUDAD NUEVA |  |  | 01 | UND | 1 | [51 empty] | 0300 | 33307000 | 800000052315 | 0000 | LUMINARIA CON LAMPARA DE 50W VAPOR DE SODIO-PASTORAL METALICO SIMPLE DE 1.5 M x 1.5" DE DIAMETRO |  | LUMINARIA CON LAMPARA DE 50W VAPOR DE SODIO-PASTORAL METALICO SIMPLE DE 1.5 M x 1.5" DE DIAMETRO | S/N | 302185 | 1 | UN | X |  |  | X | 06.04.2016 | 3E10111041 | 310 | 3E10111000 | E301 | E301000003 |  |  | 30000044 |  |  | 0001 | 0004 | 3002 |  | 030013011110 | 1000010644 | S/M | X |  | PE | S/M | 2016 |  |  |  | 22 | 01 | 13 | [17 empty] | ZLID | ZLID |  | ZLID | ZLID |  | 10 |  | 16 |  |  |  | 10 |  | 16 |  |  |  | 07.04.2016 | 07.04.2016 |  | 07.04.2016 | 07.04.2016 |  | 0 | 0 |  |  |  |  | 0 | 0 |  | 0 |  |  | 76.32
1475 | AF | 302186 | PUESTA A TIERRA DE BAJA TENSION |  | ELS | 1 | 740 | 499989 | 499989 | 3331145104 | 01 | 02 | 08 | 2016-04-06 | PTIEBT | 9298825 | 01220113 | SE0112 | 1671031 | O-283 | H-315 | C-1SP |  | H315106 |  |  |  | CT00714 | 20406542751 | 01 | 001 |  | 2016-03-08 |  |  | CT | CT-007-2014 | 2016-04-07 |  |  | 17 | 24 | 973.04 |  |  |  | PST | CIUDAD NUEVA |  |  | 01 | UND | 1 | [51 empty] | 0300 | 33305000 | 600000100652 | 0000 | PUESTA A TIERRA DE BAJA TENSION |  | PUESTA A TIERRA DE BAJA TENSION | S/N | 302186 | 1 | UN | X |  |  | X | 06.04.2016 | 3E10111033 | 310 | 3E10111000 | E301 | E301000003 |  |  | 30000044 |  |  | 0001 | 0004 | 3002 |  | 030013011107 | 1000010644 | S/M | X |  | PE | S/M | 2016 |  |  |  | 22 | 01 | 13 | [17 empty] | ZLID | ZLID |  | ZLID | ZLID |  | 17 |  | 24 |  |  |  | 17 |  | 24 |  |  |  | 07.04.2016 | 07.04.2016 |  | 07.04.2016 | 07.04.2016 |  | 0 | 0 |  |  |  |  | 0 | 0 |  | 0 |  |  | 973.04
1476 | AF | 302187 | LUMINARIA CON LAMPARA DE 70W VAPOR DE SODIO-PASTORAL METALICO SIMPLE DE 1.5 M x 1.5" DE DIAMETRO |  | ELS | 1 | 740 | 499989 | 499989 | 3331149 | 01 | 02 | 08 | 2016-04-06 | LU07002-B | 2640169 | 01220113 | SE0112 | 1671031 | O-283 | H-120 | C-2SP |  | H120206 |  |  |  | CT00714 | 20406542751 | 01 | 001 |  | 2016-03-08 |  |  | CT | CT-007-2014 | 2016-04-07 |  |  | 10 | 16 | 76.32 |  |  |  | LUM | CIUDAD NUEVA |  |  | 01 | UND | 1 | [51 empty] | 0300 | 33307000 | 800000052316 | 0000 | LUMINARIA CON LAMPARA DE 70W VAPOR DE SODIO-PASTORAL METALICO SIMPLE DE 1.5 M x 1.5" DE DIAMETRO |  | LUMINARIA CON LAMPARA DE 70W VAPOR DE SODIO-PASTORAL METALICO SIMPLE DE 1.5 M x 1.5" DE DIAMETRO | S/N | 302187 | 1 | UN | X |  |  | X | 06.04.2016 | 3E10111041 | 310 | 3E10111000 | E301 | E301000003 |  |  | 30000044 |  |  | 0001 | 0004 | 3002 |  | 030013011110 | 1000010644 | S/M | X |  | PE | S/M | 2016 |  |  |  | 22 | 01 | 13 | [17 empty] | ZLID | ZLID |  | ZLID | ZLID |  | 10 |  | 16 |  |  |  | 10 |  | 16 |  |  |  | 07.04.2016 | 07.04.2016 |  | 07.04.2016 | 07.04.2016 |  | 0 | 0 |  |  |  |  | 0 | 0 |  | 0 |  |  | 76.32
1477 | AF | 302188 | RED AEREA SP+AP AUTOPORTANTE DE AL 3x50 mm2 + 1x16 mm2 + portante |  | ELS | 1 | 740 | 499989 | 499989 | 3331145106 | 01 | 02 | 08 | 2016-04-06 | AS050116 | 2640046 | 01220113 | SE0112 | 1671031 | O-283 | H-120 | C-2SP | H120206 | H120207 |  |  |  | CT00714 | 20406542751 | 01 | 001 |  | 2016-03-08 |  |  | CT | CT-007-2014 | 2016-04-07 |  |  | 17 | 32 | 406.31 |  |  |  | CND | CIUDAD NUEVA |  |  | 01 | MTS | 26.2 | [51 empty] | 0300 | 33303000 | 400000103726 | 0000 | RED AEREA SP+AP AUTOPORTANTE DE AL 3x50 mm2 + 1x16 mm2 + portante |  | RED AEREA SP+AP AUTOPORTANTE DE AL 3x50 mm2 + 1x16 mm2 + portante | S/N | 302188 | 26.2 | M | X |  |  | X | 06.04.2016 | 3E10111031 | 310 | 3E10111000 | E301 | E301000003 |  |  | 30000044 |  |  | 0001 | 0004 | 3002 |  | 030013011108 | 1000010644 | S/M | X |  | PE | S/M | 2016 |  |  |  | 22 | 01 | 13 | [17 empty] | ZLID | ZLID |  | ZLID | ZLID |  | 17 |  | 32 |  |  |  | 17 |  | 32 |  |  |  | 07.04.2016 | 07.04.2016 |  | 07.04.2016 | 07.04.2016 |  | 0 | 0 |  |  |  |  | 0 | 0 |  | 0 |  |  | 406.31
1478 | AF | 302189 | RETENIDA AEREA DE BAJA TENSION |  | ELS | 1 | 740 | 499989 | 499989 | 3331145103 | 01 | 02 | 08 | 2016-04-06 | RETABT | 2640270 | 01220113 | SE0112 | 1671031 | O-283 | H-120 | C-2SP |  | H120207 |  |  |  | CT00714 | 20406542751 | 01 | 001 |  | 2016-03-08 |  |  | CT | CT-007-2014 | 2016-04-07 |  |  | 17 | 24 | 731.23 |  |  |  | RET | CIUDAD NUEVA |  |  | 01 | UND | 1 | [51 empty] | 0300 | 33305000 | 600000100653 | 0000 | RETENIDA AEREA DE BAJA TENSION |  | RETENIDA AEREA DE BAJA TENSION | S/N | 302189 | 1 | UN | X |  |  | X | 06.04.2016 | 3E10111031 | 310 | 3E10111000 | E301 | E301000003 |  |  | 30000044 |  |  | 0001 | 0004 | 3002 |  | 030013011107 | 1000010644 | S/M | X |  | PE | S/M | 2016 |  |  |  | 22 | 01 | 13 | [17 empty] | ZLID | ZLID |  | ZLID | ZLID |  | 17 |  | 24 |  |  |  | 17 |  | 24 |  |  |  | 07.04.2016 | 07.04.2016 |  | 07.04.2016 | 07.04.2016 |  | 0 | 0 |  |  |  |  | 0 | 0 |  | 0 |  |  | 731.23
1479 | AF | 302190 | LUMINARIA CON LAMPARA DE 70W VAPOR DE SODIO-PASTORAL METALICO SIMPLE DE 1.5 M x 1.5" DE DIAMETRO |  | ELS | 1 | 740 | 499989 | 499989 | 3331149 | 01 | 02 | 08 | 2016-04-06 | LU07002-B | 2640170 | 01220113 | SE0112 | 1671031 | O-283 | H-120 | C-2SP |  | H120207 |  |  |  | CT00714 | 20406542751 | 01 | 001 |  | 2016-03-08 |  |  | CT | CT-007-2014 | 2016-04-07 |  |  | 10 | 16 | 76.32 |  |  |  | LUM | CIUDAD NUEVA |  |  | 01 | UND | 1 | [51 empty] | 0300 | 33307000 | 800000052317 | 0000 | LUMINARIA CON LAMPARA DE 70W VAPOR DE SODIO-PASTORAL METALICO SIMPLE DE 1.5 M x 1.5" DE DIAMETRO |  | LUMINARIA CON LAMPARA DE 70W VAPOR DE SODIO-PASTORAL METALICO SIMPLE DE 1.5 M x 1.5" DE DIAMETRO | S/N | 302190 | 1 | UN | X |  |  | X | 06.04.2016 | 3E10111041 | 310 | 3E10111000 | E301 | E301000003 |  |  | 30000044 |  |  | 0001 | 0004 | 3002 |  | 030013011110 | 1000010644 | S/M | X |  | PE | S/M | 2016 |  |  |  | 22 | 01 | 13 | [17 empty] | ZLID | ZLID |  | ZLID | ZLID |  | 10 |  | 16 |  |  |  | 10 |  | 16 |  |  |  | 07.04.2016 | 07.04.2016 |  | 07.04.2016 | 07.04.2016 |  | 0 | 0 |  |  |  |  | 0 | 0 |  | 0 |  |  | 76.32
1480 | AF | 302191 | RED AEREA SP+AP AUTOPORTANTE DE AL 3x25 mm2 + 1x16 mm2 + portante |  | ELS | 1 | 740 | 499989 | 499989 | 3331145106 | 01 | 02 | 08 | 2016-04-06 | AS025116 | 2716263 | 01220113 | SE0112 | 1671031 | O-283 | H-315 | C-2SP | H315232 | H315233 |  |  |  | CT00714 | 20406542751 | 01 | 001 |  | 2016-03-08 |  |  | CT | CT-007-2014 | 2016-04-07 |  |  | 17 | 32 | 493.15 |  |  |  | CND | CIUDAD NUEVA |  |  | 01 | MTS | 31.8 | [51 empty] | 0300 | 33303000 | 400000103727 | 0000 | RED AEREA SP+AP AUTOPORTANTE DE AL 3x25 mm2 + 1x16 mm2 + portante |  | RED AEREA SP+AP AUTOPORTANTE DE AL 3x25 mm2 + 1x16 mm2 + portante | S/N | 302191 | 31.8 | M | X |  |  | X | 06.04.2016 | 3E10111031 | 310 | 3E10111000 | E301 | E301000003 |  |  | 30000044 |  |  | 0001 | 0004 | 3002 |  | 030013011108 | 1000010644 | S/M | X |  | PE | S/M | 2016 |  |  |  | 22 | 01 | 13 | [17 empty] | ZLID | ZLID |  | ZLID | ZLID |  | 17 |  | 32 |  |  |  | 17 |  | 32 |  |  |  | 07.04.2016 | 07.04.2016 |  | 07.04.2016 | 07.04.2016 |  | 0 | 0 |  |  |  |  | 0 | 0 |  | 0 |  |  | 493.15
1481 | AF | 302192 | ESTRUCTURA 8 m FIN DE LINEA-ESTRUCTURA DE CONCRETO |  | ELS | 1 | 740 | 499989 | 499989 | 3331145206 | 01 | 02 | 08 | 2016-04-06 | PX0803-C | 2715891 | 01220113 | SE0112 | 1671031 | O-283 | H-315 | C-2SP |  | H315233 |  |  |  | CT00714 | 20406542751 | 01 | 001 |  | 2016-03-08 |  |  | CT | CT-007-2014 | 2016-04-07 |  |  | 17 | 24 | 2423.78 |  |  |  | EST | CIUDAD NUEVA |  |  | 01 | UND | 1 | [51 empty] | 0300 | 33305000 | 600000100654 | 0000 | ESTRUCTURA 8 m FIN DE LINEA-ESTRUCTURA DE CONCRETO |  | ESTRUCTURA 8 m FIN DE LINEA-ESTRUCTURA DE CONCRETO | S/N | 302192 | 1 | UN | X |  |  | X | 06.04.2016 | 3E10111031 | 310 | 3E10111000 | E301 | E301000003 |  |  | 30000044 |  |  | 0001 | 0004 | 3002 |  | 030013011107 | 1000010644 | S/M | X |  | PE | S/M | 2016 |  |  |  | 22 | 01 | 13 | [17 empty] | ZLID | ZLID |  | ZLID | ZLID |  | 17 |  | 24 |  |  |  | 17 |  | 24 |  |  |  | 07.04.2016 | 07.04.2016 |  | 07.04.2016 | 07.04.2016 |  | 0 | 0 |  |  |  |  | 0 | 0 |  | 0 |  |  | 2423.78
1482 | AF | 302193 | RETENIDA CONTRAPUNTA DE BAJA TENSION |  | ELS | 1 | 740 | 499989 | 499989 | 3331145103 | 01 | 02 | 08 | 2016-04-06 | RCTBT | 2715895 | 01220113 | SE0112 | 1671031 | O-283 | H-315 | C-2SP |  | H315233 |  |  |  | CT00714 | 20406542751 | 01 | 001 |  | 2016-03-08 |  |  | CT | CT-007-2014 | 2016-04-07 |  |  | 17 | 24 | 731.23 |  |  |  | RET | CIUDAD NUEVA |  |  | 01 | UND | 1 | [51 empty] | 0300 | 33305000 | 600000100655 | 0000 | RETENIDA CONTRAPUNTA DE BAJA TENSION |  | RETENIDA CONTRAPUNTA DE BAJA TENSION | S/N | 302193 | 1 | UN | X |  |  | X | 06.04.2016 | 3E10111031 | 310 | 3E10111000 | E301 | E301000003 |  |  | 30000044 |  |  | 0001 | 0004 | 3002 |  | 030013011107 | 1000010644 | S/M | X |  | PE | S/M | 2016 |  |  |  | 22 | 01 | 13 | [17 empty] | ZLID | ZLID |  | ZLID | ZLID |  | 17 |  | 24 |  |  |  | 17 |  | 24 |  |  |  | 07.04.2016 | 07.04.2016 |  | 07.04.2016 | 07.04.2016 |  | 0 | 0 |  |  |  |  | 0 | 0 |  | 0 |  |  | 731.23
1483 | AF | 302194 | PUESTA A TIERRA DE BAJA TENSION |  | ELS | 1 | 740 | 499989 | 499989 | 3331145104 | 01 | 02 | 08 | 2016-04-06 | PTIEBT | 9299670 | 01220113 | SE0112 | 1671031 | O-283 | H-315 | C-2SP |  | H315233 |  |  |  | CT00714 | 20406542751 | 01 | 001 |  | 2016-03-08 |  |  | CT | CT-007-2014 | 2016-04-07 |  |  | 17 | 24 | 973.04 |  |  |  | PST | CIUDAD NUEVA |  |  | 01 | UND | 1 | [51 empty] | 0300 | 33305000 | 600000100656 | 0000 | PUESTA A TIERRA DE BAJA TENSION |  | PUESTA A TIERRA DE BAJA TENSION | S/N | 302194 | 1 | UN | X |  |  | X | 06.04.2016 | 3E10111033 | 310 | 3E10111000 | E301 | E301000003 |  |  | 30000044 |  |  | 0001 | 0004 | 3002 |  | 030013011107 | 1000010644 | S/M | X |  | PE | S/M | 2016 |  |  |  | 22 | 01 | 13 | [17 empty] | ZLID | ZLID |  | ZLID | ZLID |  | 17 |  | 24 |  |  |  | 17 |  | 24 |  |  |  | 07.04.2016 | 07.04.2016 |  | 07.04.2016 | 07.04.2016 |  | 0 | 0 |  |  |  |  | 0 | 0 |  | 0 |  |  | 973.04
1484 | AF | 302195 | LUMINARIA CON LAMPARA DE 50W VAPOR DE SODIO-PASTORAL METALICO SIMPLE DE 1.5 M x 1.5" DE DIAMETRO |  | ELS | 1 | 740 | 499989 | 499989 | 3331149 | 01 | 02 | 08 | 2016-04-06 | LU05002-B | 2715892 | 01220113 | SE0112 | 1671031 | O-283 | H-315 | C-2SP |  | H315233 |  |  |  | CT00714 | 20406542751 | 01 | 001 |  | 2016-03-08 |  |  | CT | CT-007-2014 | 2016-04-07 |  |  | 10 | 16 | 76.32 |  |  |  | LUM | CIUDAD NUEVA |  |  | 01 | UND | 1 | [51 empty] | 0300 | 33307000 | 800000052318 | 0000 | LUMINARIA CON LAMPARA DE 50W VAPOR DE SODIO-PASTORAL METALICO SIMPLE DE 1.5 M x 1.5" DE DIAMETRO |  | LUMINARIA CON LAMPARA DE 50W VAPOR DE SODIO-PASTORAL METALICO SIMPLE DE 1.5 M x 1.5" DE DIAMETRO | S/N | 302195 | 1 | UN | X |  |  | X | 06.04.2016 | 3E10111041 | 310 | 3E10111000 | E301 | E301000003 |  |  | 30000044 |  |  | 0001 | 0004 | 3002 |  | 030013011110 | 1000010644 | S/M | X |  | PE | S/M | 2016 |  |  |  | 22 | 01 | 13 | [17 empty] | ZLID | ZLID |  | ZLID | ZLID |  | 10 |  | 16 |  |  |  | 10 |  | 16 |  |  |  | 07.04.2016 | 07.04.2016 |  | 07.04.2016 | 07.04.2016 |  | 0 | 0 |  |  |  |  | 0 | 0 |  | 0 |  |  | 76.32
1485 | AF | 302196 | RED AEREA SP+AP AUTOPORTANTE DE AL 3x35 mm2 + 1x16 mm2 + portante |  | ELS | 1 | 740 | 499989 | 499989 | 3331145106 | 01 | 02 | 08 | 2016-04-06 | AS035116 | 2640076 | 01220113 | SE0112 | 1671031 | O-283 | H-120 | C-2SP | H120207 | H120208 |  |  |  | CT00714 | 20406542751 | 01 | 001 |  | 2016-03-08 |  |  | CT | CT-007-2014 | 2016-04-07 |  |  | 17 | 32 | 139.56 |  |  |  | CND | CIUDAD NUEVA |  |  | 01 | MTS | 9 | [51 empty] | 0300 | 33303000 | 400000103728 | 0000 | RED AEREA SP+AP AUTOPORTANTE DE AL 3x35 mm2 + 1x16 mm2 + portante |  | RED AEREA SP+AP AUTOPORTANTE DE AL 3x35 mm2 + 1x16 mm2 + portante | S/N | 302196 | 9 | M | X |  |  | X | 06.04.2016 | 3E10111031 | 310 | 3E10111000 | E301 | E301000003 |  |  | 30000044 |  |  | 0001 | 0004 | 3002 |  | 030013011108 | 1000010644 | S/M | X |  | PE | S/M | 2016 |  |  |  | 22 | 01 | 13 | [17 empty] | ZLID | ZLID |  | ZLID | ZLID |  | 17 |  | 32 |  |  |  | 17 |  | 32 |  |  |  | 07.04.2016 | 07.04.2016 |  | 07.04.2016 | 07.04.2016 |  | 0 | 0 |  |  |  |  | 0 | 0 |  | 0 |  |  | 139.56
1486 | AF | 302197 | ESTRUCTURA 8 m CAMBIO DE DIRECCION-ESTRUCTURA DE CONCRETO |  | ELS | 1 | 740 | 499989 | 499989 | 3331145206 | 01 | 02 | 08 | 2016-04-06 | PX0802-C | 2640073 | 01220113 | SE0112 | 1671031 | O-283 | H-120 | C-2SP |  | H120208 |  |  |  | CT00714 | 20406542751 | 01 | 001 |  | 2016-03-08 |  |  | CT | CT-007-2014 | 2016-04-07 |  |  | 17 | 24 | 2423.78 |  |  |  | EST | CIUDAD NUEVA |  |  | 01 | UND | 1 | [51 empty] | 0300 | 33305000 | 600000100657 | 0000 | ESTRUCTURA 8 m CAMBIO DE DIRECCION-ESTRUCTURA DE CONCRETO |  | ESTRUCTURA 8 m CAMBIO DE DIRECCION-ESTRUCTURA DE CONCRETO | S/N | 302197 | 1 | UN | X |  |  | X | 06.04.2016 | 3E10111031 | 310 | 3E10111000 | E301 | E301000003 |  |  | 30000044 |  |  | 0001 | 0004 | 3002 |  | 030013011107 | 1000010644 | S/M | X |  | PE | S/M | 2016 |  |  |  | 22 | 01 | 13 | [17 empty] | ZLID | ZLID |  | ZLID | ZLID |  | 17 |  | 24 |  |  |  | 17 |  | 24 |  |  |  | 07.04.2016 | 07.04.2016 |  | 07.04.2016 | 07.04.2016 |  | 0 | 0 |  |  |  |  | 0 | 0 |  | 0 |  |  | 2423.78
1487 | AF | 302198 | RETENIDA CONTRAPUNTA DE BAJA TENSION |  | ELS | 1 | 740 | 499989 | 499989 | 3331145103 | 01 | 02 | 08 | 2016-04-06 | RCTBT | 2640271 | 01220113 | SE0112 | 1671031 | O-283 | H-120 | C-2SP |  | H120208 |  |  |  | CT00714 | 20406542751 | 01 | 001 |  | 2016-03-08 |  |  | CT | CT-007-2014 | 2016-04-07 |  |  | 17 | 24 | 731.23 |  |  |  | RET | CIUDAD NUEVA |  |  | 01 | UND | 1 | [51 empty] | 0300 | 33305000 | 600000100658 | 0000 | RETENIDA CONTRAPUNTA DE BAJA TENSION |  | RETENIDA CONTRAPUNTA DE BAJA TENSION | S/N | 302198 | 1 | UN | X |  |  | X | 06.04.2016 | 3E10111031 | 310 | 3E10111000 | E301 | E301000003 |  |  | 30000044 |  |  | 0001 | 0004 | 3002 |  | 030013011107 | 1000010644 | S/M | X |  | PE | S/M | 2016 |  |  |  | 22 | 01 | 13 | [17 empty] | ZLID | ZLID |  | ZLID | ZLID |  | 17 |  | 24 |  |  |  | 17 |  | 24 |  |  |  | 07.04.2016 | 07.04.2016 |  | 07.04.2016 | 07.04.2016 |  | 0 | 0 |  |  |  |  | 0 | 0 |  | 0 |  |  | 731.23
1488 | AF | 302199 | PUESTA A TIERRA DE BAJA TENSION |  | ELS | 1 | 740 | 499989 | 499989 | 3331145104 | 01 | 02 | 08 | 2016-04-06 | PTIEBT | 9799291 | 01220113 | SE0112 | 1671031 | O-283 | H-120 | C-2SP |  | H120208 |  |  |  | CT00714 | 20406542751 | 01 | 001 |  | 2016-03-08 |  |  | CT | CT-007-2014 | 2016-04-07 |  |  | 17 | 24 | 973.04 |  |  |  | PST | CIUDAD NUEVA |  |  | 01 | UND | 1 | [51 empty] | 0300 | 33305000 | 600000100659 | 0000 | PUESTA A TIERRA DE BAJA TENSION |  | PUESTA A TIERRA DE BAJA TENSION | S/N | 302199 | 1 | UN | X |  |  | X | 06.04.2016 | 3E10111033 | 310 | 3E10111000 | E301 | E301000003 |  |  | 30000044 |  |  | 0001 | 0004 | 3002 |  | 030013011107 | 1000010644 | S/M | X |  | PE | S/M | 2016 |  |  |  | 22 | 01 | 13 | [17 empty] | ZLID | ZLID |  | ZLID | ZLID |  | 17 |  | 24 |  |  |  | 17 |  | 24 |  |  |  | 07.04.2016 | 07.04.2016 |  | 07.04.2016 | 07.04.2016 |  | 0 | 0 |  |  |  |  | 0 | 0 |  | 0 |  |  | 973.04
1489 | AF | 302200 | LUMINARIA CON LAMPARA DE 50W VAPOR DE SODIO-PASTORAL METALICO SIMPLE DE 1.5 M x 1.5" DE DIAMETRO |  | ELS | 1 | 740 | 499989 | 499989 | 3331149 | 01 | 02 | 08 | 2016-04-06 | LU05002-B | 2640171 | 01220113 | SE0112 | 1671031 | O-283 | H-120 | C-2SP |  | H120208 |  |  |  | CT00714 | 20406542751 | 01 | 001 |  | 2016-03-08 |  |  | CT | CT-007-2014 | 2016-04-07 |  |  | 10 | 16 | 76.32 |  |  |  | LUM | CIUDAD NUEVA |  |  | 01 | UND | 1 | [51 empty] | 0300 | 33307000 | 800000052319 | 0000 | LUMINARIA CON LAMPARA DE 50W VAPOR DE SODIO-PASTORAL METALICO SIMPLE DE 1.5 M x 1.5" DE DIAMETRO |  | LUMINARIA CON LAMPARA DE 50W VAPOR DE SODIO-PASTORAL METALICO SIMPLE DE 1.5 M x 1.5" DE DIAMETRO | S/N | 302200 | 1 | UN | X |  |  | X | 06.04.2016 | 3E10111041 | 310 | 3E10111000 | E301 | E301000003 |  |  | 30000044 |  |  | 0001 | 0004 | 3002 |  | 030013011110 | 1000010644 | S/M | X |  | PE | S/M | 2016 |  |  |  | 22 | 01 | 13 | [17 empty] | ZLID | ZLID |  | ZLID | ZLID |  | 10 |  | 16 |  |  |  | 10 |  | 16 |  |  |  | 07.04.2016 | 07.04.2016 |  | 07.04.2016 | 07.04.2016 |  | 0 | 0 |  |  |  |  | 0 | 0 |  | 0 |  |  | 76.32
1490 | AF | 302201 | RED AEREA SP+AP AUTOPORTANTE DE AL 3x35 mm2 + 1x16 mm2 + portante |  | ELS | 1 | 740 | 499989 | 499989 | 3331145106 | 01 | 02 | 08 | 2016-04-06 | AS035116 | 2640080 | 01220113 | SE0112 | 1671031 | O-283 | H-120 | C-2SP | H120208 | H120209 |  |  |  | CT00714 | 20406542751 | 01 | 001 |  | 2016-03-08 |  |  | CT | CT-007-2014 | 2016-04-07 |  |  | 17 | 32 | 465.24 |  |  |  | CND | CIUDAD NUEVA |  |  | 01 | MTS | 30 | [51 empty] | 0300 | 33303000 | 400000103729 | 0000 | RED AEREA SP+AP AUTOPORTANTE DE AL 3x35 mm2 + 1x16 mm2 + portante |  | RED AEREA SP+AP AUTOPORTANTE DE AL 3x35 mm2 + 1x16 mm2 + portante | S/N | 302201 | 30 | M | X |  |  | X | 06.04.2016 | 3E10111031 | 310 | 3E10111000 | E301 | E301000003 |  |  | 30000044 |  |  | 0001 | 0004 | 3002 |  | 030013011108 | 1000010644 | S/M | X |  | PE | S/M | 2016 |  |  |  | 22 | 01 | 13 | [17 empty] | ZLID | ZLID |  | ZLID | ZLID |  | 17 |  | 32 |  |  |  | 17 |  | 32 |  |  |  | 07.04.2016 | 07.04.2016 |  | 07.04.2016 | 07.04.2016 |  | 0 | 0 |  |  |  |  | 0 | 0 |  | 0 |  |  | 465.24
1491 | AF | 302202 | ESTRUCTURA 8 m ALINEAMIENTO-ESTRUCTURA DE CONCRETO |  | ELS | 1 | 740 | 499989 | 499989 | 3331145206 | 01 | 02 | 08 | 2016-04-06 | PX0801-C | 2640074 | 01220113 | SE0112 | 1671031 | O-283 | H-120 | C-2SP |  | H120209 |  |  |  | CT00714 | 20406542751 | 01 | 001 |  | 2016-03-08 |  |  | CT | CT-007-2014 | 2016-04-07 |  |  | 17 | 24 | 2423.78 |  |  |  | EST | CIUDAD NUEVA |  |  | 01 | UND | 1 | [51 empty] | 0300 | 33305000 | 600000100660 | 0000 | ESTRUCTURA 8 m ALINEAMIENTO-ESTRUCTURA DE CONCRETO |  | ESTRUCTURA 8 m ALINEAMIENTO-ESTRUCTURA DE CONCRETO | S/N | 302202 | 1 | UN | X |  |  | X | 06.04.2016 | 3E10111031 | 310 | 3E10111000 | E301 | E301000003 |  |  | 30000044 |  |  | 0001 | 0004 | 3002 |  | 030013011107 | 1000010644 | S/M | X |  | PE | S/M | 2016 |  |  |  | 22 | 01 | 13 | [17 empty] | ZLID | ZLID |  | ZLID | ZLID |  | 17 |  | 24 |  |  |  | 17 |  | 24 |  |  |  | 07.04.2016 | 07.04.2016 |  | 07.04.2016 | 07.04.2016 |  | 0 | 0 |  |  |  |  | 0 | 0 |  | 0 |  |  | 2423.78
1492 | AF | 302203 | LUMINARIA CON LAMPARA DE 50W VAPOR DE SODIO-PASTORAL METALICO SIMPLE DE 1.5 M x 1.5" DE DIAMETRO |  | ELS | 1 | 740 | 499989 | 499989 | 3331149 | 01 | 02 | 08 | 2016-04-06 | LU05002-B | 2640172 | 01220113 | SE0112 | 1671031 | O-283 | H-120 | C-2SP |  | H120209 |  |  |  | CT00714 | 20406542751 | 01 | 001 |  | 2016-03-08 |  |  | CT | CT-007-2014 | 2016-04-07 |  |  | 10 | 16 | 76.32 |  |  |  | LUM | CIUDAD NUEVA |  |  | 01 | UND | 1 | [51 empty] | 0300 | 33307000 | 800000052320 | 0000 | LUMINARIA CON LAMPARA DE 50W VAPOR DE SODIO-PASTORAL METALICO SIMPLE DE 1.5 M x 1.5" DE DIAMETRO |  | LUMINARIA CON LAMPARA DE 50W VAPOR DE SODIO-PASTORAL METALICO SIMPLE DE 1.5 M x 1.5" DE DIAMETRO | S/N | 302203 | 1 | UN | X |  |  | X | 06.04.2016 | 3E10111041 | 310 | 3E10111000 | E301 | E301000003 |  |  | 30000044 |  |  | 0001 | 0004 | 3002 |  | 030013011110 | 1000010644 | S/M | X |  | PE | S/M | 2016 |  |  |  | 22 | 01 | 13 | [17 empty] | ZLID | ZLID |  | ZLID | ZLID |  | 10 |  | 16 |  |  |  | 10 |  | 16 |  |  |  | 07.04.2016 | 07.04.2016 |  | 07.04.2016 | 07.04.2016 |  | 0 | 0 |  |  |  |  | 0 | 0 |  | 0 |  |  | 76.32
1493 | AF | 302204 | RED AEREA SP+AP AUTOPORTANTE DE AL 3x35 mm2 + 1x16 mm2 + portante |  | ELS | 1 | 740 | 499989 | 499989 | 3331145106 | 01 | 02 | 08 | 2016-04-06 | AS035116 | 2640084 | 01220113 | SE0112 | 1671031 | O-283 | H-120 | C-2SP | H120209 | H120210 |  |  |  | CT00714 | 20406542751 | 01 | 001 |  | 2016-03-08 |  |  | CT | CT-007-2014 | 2016-04-07 |  |  | 17 | 32 | 496.25 |  |  |  | CND | CIUDAD NUEVA |  |  | 01 | MTS | 32 | [51 empty] | 0300 | 33303000 | 400000103730 | 0000 | RED AEREA SP+AP AUTOPORTANTE DE AL 3x35 mm2 + 1x16 mm2 + portante |  | RED AEREA SP+AP AUTOPORTANTE DE AL 3x35 mm2 + 1x16 mm2 + portante | S/N | 302204 | 32 | M | X |  |  | X | 06.04.2016 | 3E10111031 | 310 | 3E10111000 | E301 | E301000003 |  |  | 30000044 |  |  | 0001 | 0004 | 3002 |  | 030013011108 | 1000010644 | S/M | X |  | PE | S/M | 2016 |  |  |  | 22 | 01 | 13 | [17 empty] | ZLID | ZLID |  | ZLID | ZLID |  | 17 |  | 32 |  |  |  | 17 |  | 32 |  |  |  | 07.04.2016 | 07.04.2016 |  | 07.04.2016 | 07.04.2016 |  | 0 | 0 |  |  |  |  | 0 | 0 |  | 0 |  |  | 496.25
1494 | AF | 302205 | RED AEREA SP+AP AUTOPORTANTE DE AL 3x50 mm2 + 1x16 mm2 + portante |  | ELS | 1 | 740 | 499989 | 499989 | 3331145106 | 01 | 02 | 08 | 2016-04-06 | AS050116 | 2716146 | 01220113 | SE0112 | 1671031 | O-283 | H-315 | C-2SP | H315202 | H315203 |  |  |  | CT00714 | 20406542751 | 01 | 001 |  | 2016-03-08 |  |  | CT | CT-007-2014 | 2016-04-07 |  |  | 17 | 32 | 428.02 |  |  |  | CND | CIUDAD NUEVA |  |  | 01 | MTS | 27.6 | [51 empty] | 0300 | 33303000 | 400000103731 | 0000 | RED AEREA SP+AP AUTOPORTANTE DE AL 3x50 mm2 + 1x16 mm2 + portante |  | RED AEREA SP+AP AUTOPORTANTE DE AL 3x50 mm2 + 1x16 mm2 + portante | S/N | 302205 | 27.6 | M | X |  |  | X | 06.04.2016 | 3E10111031 | 310 | 3E10111000 | E301 | E301000003 |  |  | 30000044 |  |  | 0001 | 0004 | 3002 |  | 030013011108 | 1000010644 | S/M | X |  | PE | S/M | 2016 |  |  |  | 22 | 01 | 13 | [17 empty] | ZLID | ZLID |  | ZLID | ZLID |  | 17 |  | 32 |  |  |  | 17 |  | 32 |  |  |  | 07.04.2016 | 07.04.2016 |  | 07.04.2016 | 07.04.2016 |  | 0 | 0 |  |  |  |  | 0 | 0 |  | 0 |  |  | 428.02
1495 | AF | 302206 | ESTRUCTURA 8 m CAMBIO DE DIRECCION-ESTRUCTURA DE CONCRETO |  | ELS | 1 | 740 | 499989 | 499989 | 3331145206 | 01 | 02 | 08 | 2016-04-06 | PX0802-C | 2715778 | 01220113 | SE0112 | 1671031 | O-283 | H-315 | C-2SP |  | H315203 |  |  |  | CT00714 | 20406542751 | 01 | 001 |  | 2016-03-08 |  |  | CT | CT-007-2014 | 2016-04-07 |  |  | 17 | 24 | 2423.78 |  |  |  | EST | CIUDAD NUEVA |  |  | 01 | UND | 1 | [51 empty] | 0300 | 33305000 | 600000100661 | 0000 | ESTRUCTURA 8 m CAMBIO DE DIRECCION-ESTRUCTURA DE CONCRETO |  | ESTRUCTURA 8 m CAMBIO DE DIRECCION-ESTRUCTURA DE CONCRETO | S/N | 302206 | 1 | UN | X |  |  | X | 06.04.2016 | 3E10111031 | 310 | 3E10111000 | E301 | E301000003 |  |  | 30000044 |  |  | 0001 | 0004 | 3002 |  | 030013011107 | 1000010644 | S/M | X |  | PE | S/M | 2016 |  |  |  | 22 | 01 | 13 | [17 empty] | ZLID | ZLID |  | ZLID | ZLID |  | 17 |  | 24 |  |  |  | 17 |  | 24 |  |  |  | 07.04.2016 | 07.04.2016 |  | 07.04.2016 | 07.04.2016 |  | 0 | 0 |  |  |  |  | 0 | 0 |  | 0 |  |  | 2423.78
1496 | AF | 302207 | LUMINARIA CON LAMPARA DE 70W VAPOR DE SODIO-PASTORAL METALICO SIMPLE DE 1.5 M x 1.5" DE DIAMETRO |  | ELS | 1 | 740 | 499989 | 499989 | 3331149 | 01 | 02 | 08 | 2016-04-06 | LU07002-B | 2715779 | 01220113 | SE0112 | 1671031 | O-283 | H-315 | C-2SP |  | H315203 |  |  |  | CT00714 | 20406542751 | 01 | 001 |  | 2016-03-08 |  |  | CT | CT-007-2014 | 2016-04-07 |  |  | 10 | 16 | 76.32 |  |  |  | LUM | CIUDAD NUEVA |  |  | 01 | UND | 1 | [51 empty] | 0300 | 33307000 | 800000052321 | 0000 | LUMINARIA CON LAMPARA DE 70W VAPOR DE SODIO-PASTORAL METALICO SIMPLE DE 1.5 M x 1.5" DE DIAMETRO |  | LUMINARIA CON LAMPARA DE 70W VAPOR DE SODIO-PASTORAL METALICO SIMPLE DE 1.5 M x 1.5" DE DIAMETRO | S/N | 302207 | 1 | UN | X |  |  | X | 06.04.2016 | 3E10111041 | 310 | 3E10111000 | E301 | E301000003 |  |  | 30000044 |  |  | 0001 | 0004 | 3002 |  | 030013011110 | 1000010644 | S/M | X |  | PE | S/M | 2016 |  |  |  | 22 | 01 | 13 | [17 empty] | ZLID | ZLID |  | ZLID | ZLID |  | 10 |  | 16 |  |  |  | 10 |  | 16 |  |  |  | 07.04.2016 | 07.04.2016 |  | 07.04.2016 | 07.04.2016 |  | 0 | 0 |  |  |  |  | 0 | 0 |  | 0 |  |  | 76.32
1497 | AF | 302208 | RED AEREA SP+AP AUTOPORTANTE DE AL 3x25 mm2 + 1x16 mm2 + portante |  | ELS | 1 | 740 | 499989 | 499989 | 3331145106 | 01 | 02 | 08 | 2016-04-06 | AS025116 | 2716082 | 01220113 | SE0112 | 1671031 | O-283 | H-315 | C-1SP | H315113 | H315114 |  |  |  | CT00714 | 20406542751 | 01 | 001 |  | 2016-03-08 |  |  | CT | CT-007-2014 | 2016-04-07 |  |  | 17 | 32 | 449.73 |  |  |  | CND | CIUDAD NUEVA |  |  | 01 | MTS | 29 | [51 empty] | 0300 | 33303000 | 400000103732 | 0000 | RED AEREA SP+AP AUTOPORTANTE DE AL 3x25 mm2 + 1x16 mm2 + portante |  | RED AEREA SP+AP AUTOPORTANTE DE AL 3x25 mm2 + 1x16 mm2 + portante | S/N | 302208 | 29 | M | X |  |  | X | 06.04.2016 | 3E10111031 | 310 | 3E10111000 | E301 | E301000003 |  |  | 30000044 |  |  | 0001 | 0004 | 3002 |  | 030013011108 | 1000010644 | S/M | X |  | PE | S/M | 2016 |  |  |  | 22 | 01 | 13 | [17 empty] | ZLID | ZLID |  | ZLID | ZLID |  | 17 |  | 32 |  |  |  | 17 |  | 32 |  |  |  | 07.04.2016 | 07.04.2016 |  | 07.04.2016 | 07.04.2016 |  | 0 | 0 |  |  |  |  | 0 | 0 |  | 0 |  |  | 449.73
1498 | AF | 302209 | ESTRUCTURA 8 m ALINEAMIENTO-ESTRUCTURA DE CONCRETO |  | ELS | 1 | 740 | 499989 | 499989 | 3331145206 | 01 | 02 | 08 | 2016-04-06 | PX0801-C | 2715731 | 01220113 | SE0112 | 1671031 | O-283 | H-315 | C-1SP |  | H315114 |  |  |  | CT00714 | 20406542751 | 01 | 001 |  | 2016-03-08 |  |  | CT | CT-007-2014 | 2016-04-07 |  |  | 17 | 24 | 2423.78 |  |  |  | EST | CIUDAD NUEVA |  |  | 01 | UND | 1 | [51 empty] | 0300 | 33305000 | 600000100662 | 0000 | ESTRUCTURA 8 m ALINEAMIENTO-ESTRUCTURA DE CONCRETO |  | ESTRUCTURA 8 m ALINEAMIENTO-ESTRUCTURA DE CONCRETO | S/N | 302209 | 1 | UN | X |  |  | X | 06.04.2016 | 3E10111031 | 310 | 3E10111000 | E301 | E301000003 |  |  | 30000044 |  |  | 0001 | 0004 | 3002 |  | 030013011107 | 1000010644 | S/M | X |  | PE | S/M | 2016 |  |  |  | 22 | 01 | 13 | [17 empty] | ZLID | ZLID |  | ZLID | ZLID |  | 17 |  | 24 |  |  |  | 17 |  | 24 |  |  |  | 07.04.2016 | 07.04.2016 |  | 07.04.2016 | 07.04.2016 |  | 0 | 0 |  |  |  |  | 0 | 0 |  | 0 |  |  | 2423.78
1499 | AF | 302210 | LUMINARIA CON LAMPARA DE 50W VAPOR DE SODIO-PASTORAL METALICO SIMPLE DE 1.5 M x 1.5" DE DIAMETRO |  | ELS | 1 | 740 | 499989 | 499989 | 3331149 | 01 | 02 | 08 | 2016-04-06 | LU05002-B | 2715732 | 01220113 | SE0112 | 1671031 | O-283 | H-315 | C-1SP |  | H315114 |  |  |  | CT00714 | 20406542751 | 01 | 001 |  | 2016-03-08 |  |  | CT | CT-007-2014 | 2016-04-07 |  |  | 10 | 16 | 76.32 |  |  |  | LUM | CIUDAD NUEVA |  |  | 01 | UND | 1 | [51 empty] | 0300 | 33307000 | 800000052322 | 0000 | LUMINARIA CON LAMPARA DE 50W VAPOR DE SODIO-PASTORAL METALICO SIMPLE DE 1.5 M x 1.5" DE DIAMETRO |  | LUMINARIA CON LAMPARA DE 50W VAPOR DE SODIO-PASTORAL METALICO SIMPLE DE 1.5 M x 1.5" DE DIAMETRO | S/N | 302210 | 1 | UN | X |  |  | X | 06.04.2016 | 3E10111041 | 310 | 3E10111000 | E301 | E301000003 |  |  | 30000044 |  |  | 0001 | 0004 | 3002 |  | 030013011110 | 1000010644 | S/M | X |  | PE | S/M | 2016 |  |  |  | 22 | 01 | 13 | [17 empty] | ZLID | ZLID |  | ZLID | ZLID |  | 10 |  | 16 |  |  |  | 10 |  | 16 |  |  |  | 07.04.2016 | 07.04.2016 |  | 07.04.2016 | 07.04.2016 |  | 0 | 0 |  |  |  |  | 0 | 0 |  | 0 |  |  | 76.32
1500 | AF | 302211 | RED AEREA SP+AP AUTOPORTANTE DE AL 3x35 mm2 + 1x16 mm2 + portante |  | ELS | 1 | 740 | 499989 | 499989 | 3331145106 | 01 | 02 | 08 | 2016-04-06 | AS035116 | 2640087 | 01220113 | SE0112 | 1671031 | O-283 | H-120 | C-2SP | H120210 | H120211 |  |  |  | CT00714 | 20406542751 | 01 | 001 |  | 2016-03-08 |  |  | CT | CT-007-2014 | 2016-04-07 |  |  | 17 | 32 | 535.03 |  |  |  | CND | CIUDAD NUEVA |  |  | 01 | MTS | 34.5 | [51 empty] | 0300 | 33303000 | 400000103733 | 0000 | RED AEREA SP+AP AUTOPORTANTE DE AL 3x35 mm2 + 1x16 mm2 + portante |  | RED AEREA SP+AP AUTOPORTANTE DE AL 3x35 mm2 + 1x16 mm2 + portante | S/N | 302211 | 34.5 | M | X |  |  | X | 06.04.2016 | 3E10111031 | 310 | 3E10111000 | E301 | E301000003 |  |  | 30000044 |  |  | 0001 | 0004 | 3002 |  | 030013011108 | 1000010644 | S/M | X |  | PE | S/M | 2016 |  |  |  | 22 | 01 | 13 | [17 empty] | ZLID | ZLID |  | ZLID | ZLID |  | 17 |  | 32 |  |  |  | 17 |  | 32 |  |  |  | 07.04.2016 | 07.04.2016 |  | 07.04.2016 | 07.04.2016 |  | 0 | 0 |  |  |  |  | 0 | 0 |  | 0 |  |  | 535.03
1501 | AF | 302212 | LUMINARIA CON LAMPARA DE 50W VAPOR DE SODIO-PASTORAL METALICO SIMPLE DE 1.5 M x 1.5" DE DIAMETRO |  | ELS | 1 | 740 | 499989 | 499989 | 3331149 | 01 | 02 | 08 | 2016-04-06 | LU05002-B | 2640174 | 01220113 | SE0112 | 1671031 | O-283 | H-120 | C-2SP |  | H120211 |  |  |  | CT00714 | 20406542751 | 01 | 001 |  | 2016-03-08 |  |  | CT | CT-007-2014 | 2016-04-07 |  |  | 10 | 16 | 76.32 |  |  |  | LUM | CIUDAD NUEVA |  |  | 01 | UND | 1 | [51 empty] | 0300 | 33307000 | 800000052323 | 0000 | LUMINARIA CON LAMPARA DE 50W VAPOR DE SODIO-PASTORAL METALICO SIMPLE DE 1.5 M x 1.5" DE DIAMETRO |  | LUMINARIA CON LAMPARA DE 50W VAPOR DE SODIO-PASTORAL METALICO SIMPLE DE 1.5 M x 1.5" DE DIAMETRO | S/N | 302212 | 1 | UN | X |  |  | X | 06.04.2016 | 3E10111041 | 310 | 3E10111000 | E301 | E301000003 |  |  | 30000044 |  |  | 0001 | 0004 | 3002 |  | 030013011110 | 1000010644 | S/M | X |  | PE | S/M | 2016 |  |  |  | 22 | 01 | 13 | [17 empty] | ZLID | ZLID |  | ZLID | ZLID |  | 10 |  | 16 |  |  |  | 10 |  | 16 |  |  |  | 07.04.2016 | 07.04.2016 |  | 07.04.2016 | 07.04.2016 |  | 0 | 0 |  |  |  |  | 0 | 0 |  | 0 |  |  | 76.32
1502 | AF | 302213 | RED AEREA SP+AP AUTOPORTANTE DE AL 3x35 mm2 + 1x16 mm2 + portante |  | ELS | 1 | 740 | 499989 | 499989 | 3331145106 | 01 | 02 | 08 | 2016-04-06 | AS035116 | 2640090 | 01220113 | SE0112 | 1671031 | O-283 | H-120 | C-2SP | H120211 | H120212 |  |  |  | CT00714 | 20406542751 | 01 | 001 |  | 2016-03-08 |  |  | CT | CT-007-2014 | 2016-04-07 |  |  | 17 | 32 | 535.03 |  |  |  | CND | CIUDAD NUEVA |  |  | 01 | MTS | 34.5 | [51 empty] | 0300 | 33303000 | 400000103734 | 0000 | RED AEREA SP+AP AUTOPORTANTE DE AL 3x35 mm2 + 1x16 mm2 + portante |  | RED AEREA SP+AP AUTOPORTANTE DE AL 3x35 mm2 + 1x16 mm2 + portante | S/N | 302213 | 34.5 | M | X |  |  | X | 06.04.2016 | 3E10111031 | 310 | 3E10111000 | E301 | E301000003 |  |  | 30000044 |  |  | 0001 | 0004 | 3002 |  | 030013011108 | 1000010644 | S/M | X |  | PE | S/M | 2016 |  |  |  | 22 | 01 | 13 | [17 empty] | ZLID | ZLID |  | ZLID | ZLID |  | 17 |  | 32 |  |  |  | 17 |  | 32 |  |  |  | 07.04.2016 | 07.04.2016 |  | 07.04.2016 | 07.04.2016 |  | 0 | 0 |  |  |  |  | 0 | 0 |  | 0 |  |  | 535.03
1503 | AF | 302214 | ESTRUCTURA 8 m ALINEAMIENTO-ESTRUCTURA DE CONCRETO |  | ELS | 1 | 740 | 499989 | 499989 | 3331145206 | 01 | 02 | 08 | 2016-04-06 | PX0801-C | 2640075 | 01220113 | SE0112 | 1671031 | O-283 | H-120 | C-2SP |  | H120212 |  |  |  | CT00714 | 20406542751 | 01 | 001 |  | 2016-03-08 |  |  | CT | CT-007-2014 | 2016-04-07 |  |  | 17 | 24 | 2423.78 |  |  |  | EST | CIUDAD NUEVA |  |  | 01 | UND | 1 | [51 empty] | 0300 | 33305000 | 600000100663 | 0000 | ESTRUCTURA 8 m ALINEAMIENTO-ESTRUCTURA DE CONCRETO |  | ESTRUCTURA 8 m ALINEAMIENTO-ESTRUCTURA DE CONCRETO | S/N | 302214 | 1 | UN | X |  |  | X | 06.04.2016 | 3E10111031 | 310 | 3E10111000 | E301 | E301000003 |  |  | 30000044 |  |  | 0001 | 0004 | 3002 |  | 030013011107 | 1000010644 | S/M | X |  | PE | S/M | 2016 |  |  |  | 22 | 01 | 13 | [17 empty] | ZLID | ZLID |  | ZLID | ZLID |  | 17 |  | 24 |  |  |  | 17 |  | 24 |  |  |  | 07.04.2016 | 07.04.2016 |  | 07.04.2016 | 07.04.2016 |  | 0 | 0 |  |  |  |  | 0 | 0 |  | 0 |  |  | 2423.78
1504 | AF | 302215 | PUESTA A TIERRA DE BAJA TENSION |  | ELS | 1 | 740 | 499989 | 499989 | 3331145104 | 01 | 02 | 08 | 2016-04-06 | PTIEBT | 9799295 | 01220113 | SE0112 | 1671031 | O-283 | H-120 | C-2SP |  | H120212 |  |  |  | CT00714 | 20406542751 | 01 | 001 |  | 2016-03-08 |  |  | CT | CT-007-2014 | 2016-04-07 |  |  | 17 | 24 | 973.04 |  |  |  | PST | CIUDAD NUEVA |  |  | 01 | UND | 1 | [51 empty] | 0300 | 33305000 | 600000100664 | 0000 | PUESTA A TIERRA DE BAJA TENSION |  | PUESTA A TIERRA DE BAJA TENSION | S/N | 302215 | 1 | UN | X |  |  | X | 06.04.2016 | 3E10111033 | 310 | 3E10111000 | E301 | E301000003 |  |  | 30000044 |  |  | 0001 | 0004 | 3002 |  | 030013011107 | 1000010644 | S/M | X |  | PE | S/M | 2016 |  |  |  | 22 | 01 | 13 | [17 empty] | ZLID | ZLID |  | ZLID | ZLID |  | 17 |  | 24 |  |  |  | 17 |  | 24 |  |  |  | 07.04.2016 | 07.04.2016 |  | 07.04.2016 | 07.04.2016 |  | 0 | 0 |  |  |  |  | 0 | 0 |  | 0 |  |  | 973.04
1505 | AF | 302216 | RED AEREA SP+AP AUTOPORTANTE DE AL 3x50 mm2 + 1x16 mm2 + portante |  | ELS | 1 | 740 | 499989 | 499989 | 3331145106 | 01 | 02 | 08 | 2016-04-06 | AS050116 | 2716276 | 01220113 | SE0112 | 1671031 | O-283 | H-315 | C-3SP | H315303 | H315304 |  |  |  | CT00714 | 20406542751 | 01 | 001 |  | 2016-03-08 |  |  | CT | CT-007-2014 | 2016-04-07 |  |  | 17 | 32 | 452.83 |  |  |  | CND | CIUDAD NUEVA |  |  | 01 | MTS | 29.2 | [51 empty] | 0300 | 33303000 | 400000103735 | 0000 | RED AEREA SP+AP AUTOPORTANTE DE AL 3x50 mm2 + 1x16 mm2 + portante |  | RED AEREA SP+AP AUTOPORTANTE DE AL 3x50 mm2 + 1x16 mm2 + portante | S/N | 302216 | 29.2 | M | X |  |  | X | 06.04.2016 | 3E10111031 | 310 | 3E10111000 | E301 | E301000003 |  |  | 30000044 |  |  | 0001 | 0004 | 3002 |  | 030013011108 | 1000010644 | S/M | X |  | PE | S/M | 2016 |  |  |  | 22 | 01 | 13 | [17 empty] | ZLID | ZLID |  | ZLID | ZLID |  | 17 |  | 32 |  |  |  | 17 |  | 32 |  |  |  | 07.04.2016 | 07.04.2016 |  | 07.04.2016 | 07.04.2016 |  | 0 | 0 |  |  |  |  | 0 | 0 |  | 0 |  |  | 452.83
1506 | AF | 302217 | ESTRUCTURA 8 m ALINEAMIENTO-ESTRUCTURA DE CONCRETO |  | ELS | 1 | 740 | 499989 | 499989 | 3331145206 | 01 | 02 | 08 | 2016-04-06 | PX0801-C | 2715904 | 01220113 | SE0112 | 1671031 | O-283 | H-315 | C-3SP |  | H315304 |  |  |  | CT00714 | 20406542751 | 01 | 001 |  | 2016-03-08 |  |  | CT | CT-007-2014 | 2016-04-07 |  |  | 17 | 24 | 2423.78 |  |  |  | EST | CIUDAD NUEVA |  |  | 01 | UND | 1 | [51 empty] | 0300 | 33305000 | 600000100665 | 0000 | ESTRUCTURA 8 m ALINEAMIENTO-ESTRUCTURA DE CONCRETO |  | ESTRUCTURA 8 m ALINEAMIENTO-ESTRUCTURA DE CONCRETO | S/N | 302217 | 1 | UN | X |  |  | X | 06.04.2016 | 3E10111031 | 310 | 3E10111000 | E301 | E301000003 |  |  | 30000044 |  |  | 0001 | 0004 | 3002 |  | 030013011107 | 1000010644 | S/M | X |  | PE | S/M | 2016 |  |  |  | 22 | 01 | 13 | [17 empty] | ZLID | ZLID |  | ZLID | ZLID |  | 17 |  | 24 |  |  |  | 17 |  | 24 |  |  |  | 07.04.2016 | 07.04.2016 |  | 07.04.2016 | 07.04.2016 |  | 0 | 0 |  |  |  |  | 0 | 0 |  | 0 |  |  | 2423.78
1507 | AF | 302218 | LUMINARIA CON LAMPARA DE 70W VAPOR DE SODIO-PASTORAL METALICO SIMPLE DE 1.5 M x 1.5" DE DIAMETRO |  | ELS | 1 | 740 | 499989 | 499989 | 3331149 | 01 | 02 | 08 | 2016-04-06 | LU07002-B | 2715906 | 01220113 | SE0112 | 1671031 | O-283 | H-315 | C-3SP |  | H315304 |  |  |  | CT00714 | 20406542751 | 01 | 001 |  | 2016-03-08 |  |  | CT | CT-007-2014 | 2016-04-07 |  |  | 10 | 16 | 76.32 |  |  |  | LUM | CIUDAD NUEVA |  |  | 01 | UND | 1 | [51 empty] | 0300 | 33307000 | 800000052324 | 0000 | LUMINARIA CON LAMPARA DE 70W VAPOR DE SODIO-PASTORAL METALICO SIMPLE DE 1.5 M x 1.5" DE DIAMETRO |  | LUMINARIA CON LAMPARA DE 70W VAPOR DE SODIO-PASTORAL METALICO SIMPLE DE 1.5 M x 1.5" DE DIAMETRO | S/N | 302218 | 1 | UN | X |  |  | X | 06.04.2016 | 3E10111041 | 310 | 3E10111000 | E301 | E301000003 |  |  | 30000044 |  |  | 0001 | 0004 | 3002 |  | 030013011110 | 1000010644 | S/M | X |  | PE | S/M | 2016 |  |  |  | 22 | 01 | 13 | [17 empty] | ZLID | ZLID |  | ZLID | ZLID |  | 10 |  | 16 |  |  |  | 10 |  | 16 |  |  |  | 07.04.2016 | 07.04.2016 |  | 07.04.2016 | 07.04.2016 |  | 0 | 0 |  |  |  |  | 0 | 0 |  | 0 |  |  | 76.32
1508 | AF | 302219 | RED AEREA SP+AP AUTOPORTANTE DE AL 3x25 mm2 + 1x16 mm2 + portante |  | ELS | 1 | 740 | 499989 | 499989 | 3331145106 | 01 | 02 | 08 | 2016-04-06 | AS025116 | 2716308 | 01220113 | SE0112 | 1671031 | O-283 | H-315 | C-3SP | H315311 | H315313 |  |  |  | CT00714 | 20406542751 | 01 | 001 |  | 2016-03-08 |  |  | CT | CT-007-2014 | 2016-04-07 |  |  | 17 | 32 | 139.56 |  |  |  | CND | CIUDAD NUEVA |  |  | 01 | MTS | 9 | [51 empty] | 0300 | 33303000 | 400000103736 | 0000 | RED AEREA SP+AP AUTOPORTANTE DE AL 3x25 mm2 + 1x16 mm2 + portante |  | RED AEREA SP+AP AUTOPORTANTE DE AL 3x25 mm2 + 1x16 mm2 + portante | S/N | 302219 | 9 | M | X |  |  | X | 06.04.2016 | 3E10111031 | 310 | 3E10111000 | E301 | E301000003 |  |  | 30000044 |  |  | 0001 | 0004 | 3002 |  | 030013011108 | 1000010644 | S/M | X |  | PE | S/M | 2016 |  |  |  | 22 | 01 | 13 | [17 empty] | ZLID | ZLID |  | ZLID | ZLID |  | 17 |  | 32 |  |  |  | 17 |  | 32 |  |  |  | 07.04.2016 | 07.04.2016 |  | 07.04.2016 | 07.04.2016 |  | 0 | 0 |  |  |  |  | 0 | 0 |  | 0 |  |  | 139.56
1509 | AF | 302220 | ESTRUCTURA 8 m CAMBIO DE DIRECCION-ESTRUCTURA DE CONCRETO |  | ELS | 1 | 740 | 499989 | 499989 | 3331145206 | 01 | 02 | 08 | 2016-04-06 | PX0802-C | 2715942 | 01220113 | SE0112 | 1671031 | O-283 | H-315 | C-3SP |  | H315313 |  |  |  | CT00714 | 20406542751 | 01 | 001 |  | 2016-03-08 |  |  | CT | CT-007-2014 | 2016-04-07 |  |  | 17 | 24 | 2423.78 |  |  |  | EST | CIUDAD NUEVA |  |  | 01 | UND | 1 | [51 empty] | 0300 | 33305000 | 600000100666 | 0000 | ESTRUCTURA 8 m CAMBIO DE DIRECCION-ESTRUCTURA DE CONCRETO |  | ESTRUCTURA 8 m CAMBIO DE DIRECCION-ESTRUCTURA DE CONCRETO | S/N | 302220 | 1 | UN | X |  |  | X | 06.04.2016 | 3E10111031 | 310 | 3E10111000 | E301 | E301000003 |  |  | 30000044 |  |  | 0001 | 0004 | 3002 |  | 030013011107 | 1000010644 | S/M | X |  | PE | S/M | 2016 |  |  |  | 22 | 01 | 13 | [17 empty] | ZLID | ZLID |  | ZLID | ZLID |  | 17 |  | 24 |  |  |  | 17 |  | 24 |  |  |  | 07.04.2016 | 07.04.2016 |  | 07.04.2016 | 07.04.2016 |  | 0 | 0 |  |  |  |  | 0 | 0 |  | 0 |  |  | 2423.78
1510 | AF | 302221 | RETENIDA VIOLIN DE BAJA TENSION |  | ELS | 1 | 740 | 499989 | 499989 | 3331145103 | 01 | 02 | 08 | 2016-04-06 | REVBT | 2715945 | 01220113 | SE0112 | 1671031 | O-283 | H-315 | C-3SP |  | H315313 |  |  |  | CT00714 | 20406542751 | 01 | 001 |  | 2016-03-08 |  |  | CT | CT-007-2014 | 2016-04-07 |  |  | 17 | 24 | 731.23 |  |  |  | RET | CIUDAD NUEVA |  |  | 01 | UND | 1 | [51 empty] | 0300 | 33305000 | 600000100667 | 0000 | RETENIDA VIOLIN DE BAJA TENSION |  | RETENIDA VIOLIN DE BAJA TENSION | S/N | 302221 | 1 | UN | X |  |  | X | 06.04.2016 | 3E10111031 | 310 | 3E10111000 | E301 | E301000003 |  |  | 30000044 |  |  | 0001 | 0004 | 3002 |  | 030013011107 | 1000010644 | S/M | X |  | PE | S/M | 2016 |  |  |  | 22 | 01 | 13 | [17 empty] | ZLID | ZLID |  | ZLID | ZLID |  | 17 |  | 24 |  |  |  | 17 |  | 24 |  |  |  | 07.04.2016 | 07.04.2016 |  | 07.04.2016 | 07.04.2016 |  | 0 | 0 |  |  |  |  | 0 | 0 |  | 0 |  |  | 731.23
1511 | AF | 302222 | LUMINARIA CON LAMPARA DE 50W VAPOR DE SODIO-PASTORAL METALICO SIMPLE DE 1.5 M x 1.5" DE DIAMETRO |  | ELS | 1 | 740 | 499989 | 499989 | 3331149 | 01 | 02 | 08 | 2016-04-06 | LU05002-B | 2715943 | 01220113 | SE0112 | 1671031 | O-283 | H-315 | C-3SP |  | H315313 |  |  |  | CT00714 | 20406542751 | 01 | 001 |  | 2016-03-08 |  |  | CT | CT-007-2014 | 2016-04-07 |  |  | 10 | 16 | 76.32 |  |  |  | LUM | CIUDAD NUEVA |  |  | 01 | UND | 1 | [51 empty] | 0300 | 33307000 | 800000052325 | 0000 | LUMINARIA CON LAMPARA DE 50W VAPOR DE SODIO-PASTORAL METALICO SIMPLE DE 1.5 M x 1.5" DE DIAMETRO |  | LUMINARIA CON LAMPARA DE 50W VAPOR DE SODIO-PASTORAL METALICO SIMPLE DE 1.5 M x 1.5" DE DIAMETRO | S/N | 302222 | 1 | UN | X |  |  | X | 06.04.2016 | 3E10111041 | 310 | 3E10111000 | E301 | E301000003 |  |  | 30000044 |  |  | 0001 | 0004 | 3002 |  | 030013011110 | 1000010644 | S/M | X |  | PE | S/M | 2016 |  |  |  | 22 | 01 | 13 | [17 empty] | ZLID | ZLID |  | ZLID | ZLID |  | 10 |  | 16 |  |  |  | 10 |  | 16 |  |  |  | 07.04.2016 | 07.04.2016 |  | 07.04.2016 | 07.04.2016 |  | 0 | 0 |  |  |  |  | 0 | 0 |  | 0 |  |  | 76.32
1512 | AF | 302223 | RED AEREA SP+AP AUTOPORTANTE DE AL 3x50 mm2 + 1x16 mm2 + portante |  | ELS | 1 | 740 | 499989 | 499989 | 3331145106 | 01 | 02 | 08 | 2016-04-06 | AS050116 | 2716267 | 01220113 | SE0112 | 1671031 | O-283 | H-315 | C-3SP | H-315 | H315201 |  |  |  | CT00714 | 20406542751 | 01 | 001 |  | 2016-03-08 |  |  | CT | CT-007-2014 | 2016-04-07 |  |  | 17 | 32 | 120.96 |  |  |  | CND | CIUDAD NUEVA |  |  | 01 | MTS | 7.8 | [51 empty] | 0300 | 33303000 | 400000103737 | 0000 | RED AEREA SP+AP AUTOPORTANTE DE AL 3x50 mm2 + 1x16 mm2 + portante |  | RED AEREA SP+AP AUTOPORTANTE DE AL 3x50 mm2 + 1x16 mm2 + portante | S/N | 302223 | 7.8 | M | X |  |  | X | 06.04.2016 | 3E10111031 | 310 | 3E10111000 | E301 | E301000003 |  |  | 30000044 |  |  | 0001 | 0004 | 3002 |  | 030013011108 | 1000010644 | S/M | X |  | PE | S/M | 2016 |  |  |  | 22 | 01 | 13 | [17 empty] | ZLID | ZLID |  | ZLID | ZLID |  | 17 |  | 32 |  |  |  | 17 |  | 32 |  |  |  | 07.04.2016 | 07.04.2016 |  | 07.04.2016 | 07.04.2016 |  | 0 | 0 |  |  |  |  | 0 | 0 |  | 0 |  |  | 120.96
1513 | AF | 302224 | RED AEREA SP+AP AUTOPORTANTE DE AL 3x35 mm2 + 1x16 mm2 + portante |  | ELS | 1 | 740 | 499989 | 499989 | 3331145106 | 01 | 02 | 08 | 2016-04-06 | AS035116 | 2716067 | 01220113 | SE0112 | 1671031 | O-283 | H-315 | C-1SP | H315110 | H315111 |  |  |  | CT00714 | 20406542751 | 01 | 001 |  | 2016-03-08 |  |  | CT | CT-007-2014 | 2016-04-07 |  |  | 17 | 32 | 431.12 |  |  |  | CND | CIUDAD NUEVA |  |  | 01 | MTS | 27.8 | [51 empty] | 0300 | 33303000 | 400000103738 | 0000 | RED AEREA SP+AP AUTOPORTANTE DE AL 3x35 mm2 + 1x16 mm2 + portante |  | RED AEREA SP+AP AUTOPORTANTE DE AL 3x35 mm2 + 1x16 mm2 + portante | S/N | 302224 | 27.8 | M | X |  |  | X | 06.04.2016 | 3E10111031 | 310 | 3E10111000 | E301 | E301000003 |  |  | 30000044 |  |  | 0001 | 0004 | 3002 |  | 030013011108 | 1000010644 | S/M | X |  | PE | S/M | 2016 |  |  |  | 22 | 01 | 13 | [17 empty] | ZLID | ZLID |  | ZLID | ZLID |  | 17 |  | 32 |  |  |  | 17 |  | 32 |  |  |  | 07.04.2016 | 07.04.2016 |  | 07.04.2016 | 07.04.2016 |  | 0 | 0 |  |  |  |  | 0 | 0 |  | 0 |  |  | 431.12
1514 | AF | 302225 | ESTRUCTURA 8 m ALINEAMIENTO-ESTRUCTURA DE CONCRETO |  | ELS | 1 | 740 | 499989 | 499989 | 3331145206 | 01 | 02 | 08 | 2016-04-06 | PX0801-C | 2715721 | 01220113 | SE0112 | 1671031 | O-283 | H-315 | C-1SP |  | H315111 |  |  |  | CT00714 | 20406542751 | 01 | 001 |  | 2016-03-08 |  |  | CT | CT-007-2014 | 2016-04-07 |  |  | 17 | 24 | 2423.78 |  |  |  | EST | CIUDAD NUEVA |  |  | 01 | UND | 1 | [51 empty] | 0300 | 33305000 | 600000100668 | 0000 | ESTRUCTURA 8 m ALINEAMIENTO-ESTRUCTURA DE CONCRETO |  | ESTRUCTURA 8 m ALINEAMIENTO-ESTRUCTURA DE CONCRETO | S/N | 302225 | 1 | UN | X |  |  | X | 06.04.2016 | 3E10111031 | 310 | 3E10111000 | E301 | E301000003 |  |  | 30000044 |  |  | 0001 | 0004 | 3002 |  | 030013011107 | 1000010644 | S/M | X |  | PE | S/M | 2016 |  |  |  | 22 | 01 | 13 | [17 empty] | ZLID | ZLID |  | ZLID | ZLID |  | 17 |  | 24 |  |  |  | 17 |  | 24 |  |  |  | 07.04.2016 | 07.04.2016 |  | 07.04.2016 | 07.04.2016 |  | 0 | 0 |  |  |  |  | 0 | 0 |  | 0 |  |  | 2423.78
1515 | AF | 302226 | RETENIDA CONTRAPUNTA DE BAJA TENSION |  | ELS | 1 | 740 | 499989 | 499989 | 3331145103 | 01 | 02 | 08 | 2016-04-06 | RCTBT | 2715724 | 01220113 | SE0112 | 1671031 | O-283 | H-315 | C-1SP |  | H315111 |  |  |  | CT00714 | 20406542751 | 01 | 001 |  | 2016-03-08 |  |  | CT | CT-007-2014 | 2016-04-07 |  |  | 17 | 24 | 731.23 |  |  |  | RET | CIUDAD NUEVA |  |  | 01 | UND | 1 | [51 empty] | 0300 | 33305000 | 600000100669 | 0000 | RETENIDA CONTRAPUNTA DE BAJA TENSION |  | RETENIDA CONTRAPUNTA DE BAJA TENSION | S/N | 302226 | 1 | UN | X |  |  | X | 06.04.2016 | 3E10111031 | 310 | 3E10111000 | E301 | E301000003 |  |  | 30000044 |  |  | 0001 | 0004 | 3002 |  | 030013011107 | 1000010644 | S/M | X |  | PE | S/M | 2016 |  |  |  | 22 | 01 | 13 | [17 empty] | ZLID | ZLID |  | ZLID | ZLID |  | 17 |  | 24 |  |  |  | 17 |  | 24 |  |  |  | 07.04.2016 | 07.04.2016 |  | 07.04.2016 | 07.04.2016 |  | 0 | 0 |  |  |  |  | 0 | 0 |  | 0 |  |  | 731.23
1516 | AF | 302227 | LUMINARIA CON LAMPARA DE 50W VAPOR DE SODIO-PASTORAL METALICO SIMPLE DE 1.5 M x 1.5" DE DIAMETRO |  | ELS | 1 | 740 | 499989 | 499989 | 3331149 | 01 | 02 | 08 | 2016-04-06 | LU05002-B | 2715722 | 01220113 | SE0112 | 1671031 | O-283 | H-315 | C-1SP |  | H315111 |  |  |  | CT00714 | 20406542751 | 01 | 001 |  | 2016-03-08 |  |  | CT | CT-007-2014 | 2016-04-07 |  |  | 10 | 16 | 76.32 |  |  |  | LUM | CIUDAD NUEVA |  |  | 01 | UND | 1 | [51 empty] | 0300 | 33307000 | 800000052326 | 0000 | LUMINARIA CON LAMPARA DE 50W VAPOR DE SODIO-PASTORAL METALICO SIMPLE DE 1.5 M x 1.5" DE DIAMETRO |  | LUMINARIA CON LAMPARA DE 50W VAPOR DE SODIO-PASTORAL METALICO SIMPLE DE 1.5 M x 1.5" DE DIAMETRO | S/N | 302227 | 1 | UN | X |  |  | X | 06.04.2016 | 3E10111041 | 310 | 3E10111000 | E301 | E301000003 |  |  | 30000044 |  |  | 0001 | 0004 | 3002 |  | 030013011110 | 1000010644 | S/M | X |  | PE | S/M | 2016 |  |  |  | 22 | 01 | 13 | [17 empty] | ZLID | ZLID |  | ZLID | ZLID |  | 10 |  | 16 |  |  |  | 10 |  | 16 |  |  |  | 07.04.2016 | 07.04.2016 |  | 07.04.2016 | 07.04.2016 |  | 0 | 0 |  |  |  |  | 0 | 0 |  | 0 |  |  | 76.32
1517 | AF | 302228 | LUMINARIA CON LAMPARA DE 50W VAPOR DE SODIO-PASTORAL METALICO SIMPLE DE 1.5 M x 1.5" DE DIAMETRO |  | ELS | 1 | 740 | 499989 | 499989 | 3331149 | 01 | 02 | 08 | 2016-04-06 | LU05002-B | 2640175 | 01220113 | SE0112 | 1671031 | O-283 | H-120 | C-2SP |  | H120212 |  |  |  | CT00714 | 20406542751 | 01 | 001 |  | 2016-03-08 |  |  | CT | CT-007-2014 | 2016-04-07 |  |  | 10 | 16 | 76.32 |  |  |  | LUM | CIUDAD NUEVA |  |  | 01 | UND | 1 | [51 empty] | 0300 | 33307000 | 800000052327 | 0000 | LUMINARIA CON LAMPARA DE 50W VAPOR DE SODIO-PASTORAL METALICO SIMPLE DE 1.5 M x 1.5" DE DIAMETRO |  | LUMINARIA CON LAMPARA DE 50W VAPOR DE SODIO-PASTORAL METALICO SIMPLE DE 1.5 M x 1.5" DE DIAMETRO | S/N | 302228 | 1 | UN | X |  |  | X | 06.04.2016 | 3E10111041 | 310 | 3E10111000 | E301 | E301000003 |  |  | 30000044 |  |  | 0001 | 0004 | 3002 |  | 030013011110 | 1000010644 | S/M | X |  | PE | S/M | 2016 |  |  |  | 22 | 01 | 13 | [17 empty] | ZLID | ZLID |  | ZLID | ZLID |  | 10 |  | 16 |  |  |  | 10 |  | 16 |  |  |  | 07.04.2016 | 07.04.2016 |  | 07.04.2016 | 07.04.2016 |  | 0 | 0 |  |  |  |  | 0 | 0 |  | 0 |  |  | 76.32
1518 | AF | 302229 | RETENIDA VIOLIN DE BAJA TENSION |  | ELS | 1 | 740 | 499989 | 499989 | 3331145103 | 01 | 02 | 08 | 2016-04-06 | REVBT | 2640272 | 01220113 | SE0112 | 1671031 | O-283 | H-120 | C-2SP |  | H120212 |  |  |  | CT00714 | 20406542751 | 01 | 001 |  | 2016-03-08 |  |  | CT | CT-007-2014 | 2016-04-07 |  |  | 17 | 24 | 731.23 |  |  |  | RET | CIUDAD NUEVA |  |  | 01 | UND | 1 | [51 empty] | 0300 | 33305000 | 600000100670 | 0000 | RETENIDA VIOLIN DE BAJA TENSION |  | RETENIDA VIOLIN DE BAJA TENSION | S/N | 302229 | 1 | UN | X |  |  | X | 06.04.2016 | 3E10111031 | 310 | 3E10111000 | E301 | E301000003 |  |  | 30000044 |  |  | 0001 | 0004 | 3002 |  | 030013011107 | 1000010644 | S/M | X |  | PE | S/M | 2016 |  |  |  | 22 | 01 | 13 | [17 empty] | ZLID | ZLID |  | ZLID | ZLID |  | 17 |  | 24 |  |  |  | 17 |  | 24 |  |  |  | 07.04.2016 | 07.04.2016 |  | 07.04.2016 | 07.04.2016 |  | 0 | 0 |  |  |  |  | 0 | 0 |  | 0 |  |  | 731.23
1519 | AF | 302230 | RED AEREA AP AUTOPORTANTE DE AL O SIMIL. 1x16 mm2 + portante |  | ELS | 1 | 740 | 499989 | 499989 | 3331145106 | 01 | 02 | 08 | 2016-04-06 | AS01631 | 2640147 | 01220113 | SE0112 | 1671031 | O-283 | H-120 | C-2SP | H120212 | H120213 |  |  |  | CT00714 | 20406542751 | 01 | 001 |  | 2016-03-08 |  |  | CT | CT-007-2014 | 2016-04-07 |  |  | 17 | 32 | 418.7 |  |  |  | CND | CIUDAD NUEVA |  |  | 01 | MTS | 27 | [51 empty] | 0300 | 33303000 | 400000103739 | 0000 | RED AEREA AP AUTOPORTANTE DE AL O SIMIL. 1x16 mm2 + portante |  | RED AEREA AP AUTOPORTANTE DE AL O SIMIL. 1x16 mm2 + portante | S/N | 302230 | 27 | M | X |  |  | X | 06.04.2016 | 3E10111031 | 310 | 3E10111000 | E301 | E301000003 |  |  | 30000044 |  |  | 0001 | 0004 | 3002 |  | 030013011108 | 1000010644 | S/M | X |  | PE | S/M | 2016 |  |  |  | 22 | 01 | 13 | [17 empty] | ZLID | ZLID |  | ZLID | ZLID |  | 17 |  | 32 |  |  |  | 17 |  | 32 |  |  |  | 07.04.2016 | 07.04.2016 |  | 07.04.2016 | 07.04.2016 |  | 0 | 0 |  |  |  |  | 0 | 0 |  | 0 |  |  | 418.7
1520 | AF | 302231 | LUMINARIA CON LAMPARA DE 50W VAPOR DE SODIO-PASTORAL METALICO SIMPLE DE 1.5 M x 1.5" DE DIAMETRO |  | ELS | 1 | 740 | 499989 | 499989 | 3331149 | 01 | 02 | 08 | 2016-04-06 | LU05002-B | 2640176 | 01220113 | SE0112 | 1671031 | O-283 | H-120 | C-2SP |  | H120213 |  |  |  | CT00714 | 20406542751 | 01 | 001 |  | 2016-03-08 |  |  | CT | CT-007-2014 | 2016-04-07 |  |  | 10 | 16 | 76.32 |  |  |  | LUM | CIUDAD NUEVA |  |  | 01 | UND | 1 | [51 empty] | 0300 | 33307000 | 800000052328 | 0000 | LUMINARIA CON LAMPARA DE 50W VAPOR DE SODIO-PASTORAL METALICO SIMPLE DE 1.5 M x 1.5" DE DIAMETRO |  | LUMINARIA CON LAMPARA DE 50W VAPOR DE SODIO-PASTORAL METALICO SIMPLE DE 1.5 M x 1.5" DE DIAMETRO | S/N | 302231 | 1 | UN | X |  |  | X | 06.04.2016 | 3E10111041 | 310 | 3E10111000 | E301 | E301000003 |  |  | 30000044 |  |  | 0001 | 0004 | 3002 |  | 030013011110 | 1000010644 | S/M | X |  | PE | S/M | 2016 |  |  |  | 22 | 01 | 13 | [17 empty] | ZLID | ZLID |  | ZLID | ZLID |  | 10 |  | 16 |  |  |  | 10 |  | 16 |  |  |  | 07.04.2016 | 07.04.2016 |  | 07.04.2016 | 07.04.2016 |  | 0 | 0 |  |  |  |  | 0 | 0 |  | 0 |  |  | 76.32
1521 | AF | 302232 | RED AEREA AP AUTOPORTANTE DE AL O SIMIL. 1x16 mm2 + portante |  | ELS | 1 | 740 | 499989 | 499989 | 3331145106 | 01 | 02 | 08 | 2016-04-06 | AS01631 | 2640148 | 01220113 | SE0112 | 1671031 | O-283 | H-120 | C-2SP | H120213 | H120214 |  |  |  | CT00714 | 20406542751 | 01 | 001 |  | 2016-03-08 |  |  | CT | CT-007-2014 | 2016-04-07 |  |  | 17 | 32 | 465.24 |  |  |  | CND | CIUDAD NUEVA |  |  | 01 | MTS | 30 | [51 empty] | 0300 | 33303000 | 400000103740 | 0000 | RED AEREA AP AUTOPORTANTE DE AL O SIMIL. 1x16 mm2 + portante |  | RED AEREA AP AUTOPORTANTE DE AL O SIMIL. 1x16 mm2 + portante | S/N | 302232 | 30 | M | X |  |  | X | 06.04.2016 | 3E10111031 | 310 | 3E10111000 | E301 | E301000003 |  |  | 30000044 |  |  | 0001 | 0004 | 3002 |  | 030013011108 | 1000010644 | S/M | X |  | PE | S/M | 2016 |  |  |  | 22 | 01 | 13 | [17 empty] | ZLID | ZLID |  | ZLID | ZLID |  | 17 |  | 32 |  |  |  | 17 |  | 32 |  |  |  | 07.04.2016 | 07.04.2016 |  | 07.04.2016 | 07.04.2016 |  | 0 | 0 |  |  |  |  | 0 | 0 |  | 0 |  |  | 465.24
1522 | AF | 302233 | RED AEREA AP AUTOPORTANTE DE AL O SIMIL. 1x16 mm2 + portante |  | ELS | 1 | 740 | 499989 | 499989 | 3331145106 | 01 | 02 | 08 | 2016-04-06 | AS01631 | 2640149 | 01220113 | SE0112 | 1671031 | O-283 | H-120 | C-2SP | H120214 | H120215 |  |  |  | CT00714 | 20406542751 | 01 | 001 |  | 2016-03-08 |  |  | CT | CT-007-2014 | 2016-04-07 |  |  | 17 | 32 | 465.24 |  |  |  | CND | CIUDAD NUEVA |  |  | 01 | MTS | 30 | [51 empty] | 0300 | 33303000 | 400000103741 | 0000 | RED AEREA AP AUTOPORTANTE DE AL O SIMIL. 1x16 mm2 + portante |  | RED AEREA AP AUTOPORTANTE DE AL O SIMIL. 1x16 mm2 + portante | S/N | 302233 | 30 | M | X |  |  | X | 06.04.2016 | 3E10111031 | 310 | 3E10111000 | E301 | E301000003 |  |  | 30000044 |  |  | 0001 | 0004 | 3002 |  | 030013011108 | 1000010644 | S/M | X |  | PE | S/M | 2016 |  |  |  | 22 | 01 | 13 | [17 empty] | ZLID | ZLID |  | ZLID | ZLID |  | 17 |  | 32 |  |  |  | 17 |  | 32 |  |  |  | 07.04.2016 | 07.04.2016 |  | 07.04.2016 | 07.04.2016 |  | 0 | 0 |  |  |  |  | 0 | 0 |  | 0 |  |  | 465.24
1523 | AF | 302234 | LUMINARIA CON LAMPARA DE 50W VAPOR DE SODIO-PASTORAL METALICO SIMPLE DE 1.5 M x 1.5" DE DIAMETRO |  | ELS | 1 | 740 | 499989 | 499989 | 3331149 | 01 | 02 | 08 | 2016-04-06 | LU05002-B | 2640178 | 01220113 | SE0112 | 1671031 | O-283 | H-120 | C-2SP |  | H120215 |  |  |  | CT00714 | 20406542751 | 01 | 001 |  | 2016-03-08 |  |  | CT | CT-007-2014 | 2016-04-07 |  |  | 10 | 16 | 76.32 |  |  |  | LUM | CIUDAD NUEVA |  |  | 01 | UND | 1 | [51 empty] | 0300 | 33307000 | 800000052329 | 0000 | LUMINARIA CON LAMPARA DE 50W VAPOR DE SODIO-PASTORAL METALICO SIMPLE DE 1.5 M x 1.5" DE DIAMETRO |  | LUMINARIA CON LAMPARA DE 50W VAPOR DE SODIO-PASTORAL METALICO SIMPLE DE 1.5 M x 1.5" DE DIAMETRO | S/N | 302234 | 1 | UN | X |  |  | X | 06.04.2016 | 3E10111041 | 310 | 3E10111000 | E301 | E301000003 |  |  | 30000044 |  |  | 0001 | 0004 | 3002 |  | 030013011110 | 1000010644 | S/M | X |  | PE | S/M | 2016 |  |  |  | 22 | 01 | 13 | [17 empty] | ZLID | ZLID |  | ZLID | ZLID |  | 10 |  | 16 |  |  |  | 10 |  | 16 |  |  |  | 07.04.2016 | 07.04.2016 |  | 07.04.2016 | 07.04.2016 |  | 0 | 0 |  |  |  |  | 0 | 0 |  | 0 |  |  | 76.32
1524 | AF | 302235 | RED AEREA SP+AP AUTOPORTANTE DE AL 3x35 mm2 + 1x16 mm2 + portante |  | ELS | 1 | 740 | 499989 | 499989 | 3331145106 | 01 | 02 | 08 | 2016-04-06 | AS035116 | 2640099 | 01220113 | SE0112 | 1671031 | O-283 | H-120 | C-2SP | H120204 | H120216 |  |  |  | CT00714 | 20406542751 | 01 | 001 |  | 2016-03-08 |  |  | CT | CT-007-2014 | 2016-04-07 |  |  | 17 | 32 | 139.56 |  |  |  | CND | CIUDAD NUEVA |  |  | 01 | MTS | 9 | [51 empty] | 0300 | 33303000 | 400000103742 | 0000 | RED AEREA SP+AP AUTOPORTANTE DE AL 3x35 mm2 + 1x16 mm2 + portante |  | RED AEREA SP+AP AUTOPORTANTE DE AL 3x35 mm2 + 1x16 mm2 + portante | S/N | 302235 | 9 | M | X |  |  | X | 06.04.2016 | 3E10111031 | 310 | 3E10111000 | E301 | E301000003 |  |  | 30000044 |  |  | 0001 | 0004 | 3002 |  | 030013011108 | 1000010644 | S/M | X |  | PE | S/M | 2016 |  |  |  | 22 | 01 | 13 | [17 empty] | ZLID | ZLID |  | ZLID | ZLID |  | 17 |  | 32 |  |  |  | 17 |  | 32 |  |  |  | 07.04.2016 | 07.04.2016 |  | 07.04.2016 | 07.04.2016 |  | 0 | 0 |  |  |  |  | 0 | 0 |  | 0 |  |  | 139.56
1525 | AF | 302236 | ESTRUCTURA 8 m CAMBIO DE DIRECCION-ESTRUCTURA DE CONCRETO |  | ELS | 1 | 740 | 499989 | 499989 | 3331145206 | 01 | 02 | 08 | 2016-04-06 | PX0802-C | 2640094 | 01220113 | SE0112 | 1671031 | O-283 | H-120 | C-2SP |  | H120216 |  |  |  | CT00714 | 20406542751 | 01 | 001 |  | 2016-03-08 |  |  | CT | CT-007-2014 | 2016-04-07 |  |  | 17 | 24 | 2423.78 |  |  |  | EST | CIUDAD NUEVA |  |  | 01 | UND | 1 | [51 empty] | 0300 | 33305000 | 600000100671 | 0000 | ESTRUCTURA 8 m CAMBIO DE DIRECCION-ESTRUCTURA DE CONCRETO |  | ESTRUCTURA 8 m CAMBIO DE DIRECCION-ESTRUCTURA DE CONCRETO | S/N | 302236 | 1 | UN | X |  |  | X | 06.04.2016 | 3E10111031 | 310 | 3E10111000 | E301 | E301000003 |  |  | 30000044 |  |  | 0001 | 0004 | 3002 |  | 030013011107 | 1000010644 | S/M | X |  | PE | S/M | 2016 |  |  |  | 22 | 01 | 13 | [17 empty] | ZLID | ZLID |  | ZLID | ZLID |  | 17 |  | 24 |  |  |  | 17 |  | 24 |  |  |  | 07.04.2016 | 07.04.2016 |  | 07.04.2016 | 07.04.2016 |  | 0 | 0 |  |  |  |  | 0 | 0 |  | 0 |  |  | 2423.78
1526 | AF | 302237 | LUMINARIA CON LAMPARA DE 50W VAPOR DE SODIO-PASTORAL METALICO SIMPLE DE 1.5 M x 1.5" DE DIAMETRO |  | ELS | 1 | 740 | 499989 | 499989 | 3331149 | 01 | 02 | 08 | 2016-04-06 | LU05002-B | 2640179 | 01220113 | SE0112 | 1671031 | O-283 | H-120 | C-2SP |  | H120216 |  |  |  | CT00714 | 20406542751 | 01 | 001 |  | 2016-03-08 |  |  | CT | CT-007-2014 | 2016-04-07 |  |  | 10 | 16 | 76.32 |  |  |  | LUM | CIUDAD NUEVA |  |  | 01 | UND | 1 | [51 empty] | 0300 | 33307000 | 800000052330 | 0000 | LUMINARIA CON LAMPARA DE 50W VAPOR DE SODIO-PASTORAL METALICO SIMPLE DE 1.5 M x 1.5" DE DIAMETRO |  | LUMINARIA CON LAMPARA DE 50W VAPOR DE SODIO-PASTORAL METALICO SIMPLE DE 1.5 M x 1.5" DE DIAMETRO | S/N | 302237 | 1 | UN | X |  |  | X | 06.04.2016 | 3E10111041 | 310 | 3E10111000 | E301 | E301000003 |  |  | 30000044 |  |  | 0001 | 0004 | 3002 |  | 030013011110 | 1000010644 | S/M | X |  | PE | S/M | 2016 |  |  |  | 22 | 01 | 13 | [17 empty] | ZLID | ZLID |  | ZLID | ZLID |  | 10 |  | 16 |  |  |  | 10 |  | 16 |  |  |  | 07.04.2016 | 07.04.2016 |  | 07.04.2016 | 07.04.2016 |  | 0 | 0 |  |  |  |  | 0 | 0 |  | 0 |  |  | 76.32
1527 | AF | 302238 | RED AEREA SP+AP AUTOPORTANTE DE AL 3x35 mm2 + 1x16 mm2 + portante |  | ELS | 1 | 740 | 499989 | 499989 | 3331145106 | 01 | 02 | 08 | 2016-04-06 | AS035116 | 2640103 | 01220113 | SE0112 | 1671031 | O-283 | H-120 | C-2SP | H120216 | H120217 |  |  |  | CT00714 | 20406542751 | 01 | 001 |  | 2016-03-08 |  |  | CT | CT-007-2014 | 2016-04-07 |  |  | 17 | 32 | 356.68 |  |  |  | CND | CIUDAD NUEVA |  |  | 01 | MTS | 23 | [51 empty] | 0300 | 33303000 | 400000103743 | 0000 | RED AEREA SP+AP AUTOPORTANTE DE AL 3x35 mm2 + 1x16 mm2 + portante |  | RED AEREA SP+AP AUTOPORTANTE DE AL 3x35 mm2 + 1x16 mm2 + portante | S/N | 302238 | 23 | M | X |  |  | X | 06.04.2016 | 3E10111031 | 310 | 3E10111000 | E301 | E301000003 |  |  | 30000044 |  |  | 0001 | 0004 | 3002 |  | 030013011108 | 1000010644 | S/M | X |  | PE | S/M | 2016 |  |  |  | 22 | 01 | 13 | [17 empty] | ZLID | ZLID |  | ZLID | ZLID |  | 17 |  | 32 |  |  |  | 17 |  | 32 |  |  |  | 07.04.2016 | 07.04.2016 |  | 07.04.2016 | 07.04.2016 |  | 0 | 0 |  |  |  |  | 0 | 0 |  | 0 |  |  | 356.68
1528 | AF | 302239 | ESTRUCTURA 8 m ALINEAMIENTO-ESTRUCTURA DE CONCRETO |  | ELS | 1 | 740 | 499989 | 499989 | 3331145206 | 01 | 02 | 08 | 2016-04-06 | PX0801-C | 2640095 | 01220113 | SE0112 | 1671031 | O-283 | H-120 | C-2SP |  | H120217 |  |  |  | CT00714 | 20406542751 | 01 | 001 |  | 2016-03-08 |  |  | CT | CT-007-2014 | 2016-04-07 |  |  | 17 | 24 | 2423.78 |  |  |  | EST | CIUDAD NUEVA |  |  | 01 | UND | 1 | [51 empty] | 0300 | 33305000 | 600000100672 | 0000 | ESTRUCTURA 8 m ALINEAMIENTO-ESTRUCTURA DE CONCRETO |  | ESTRUCTURA 8 m ALINEAMIENTO-ESTRUCTURA DE CONCRETO | S/N | 302239 | 1 | UN | X |  |  | X | 06.04.2016 | 3E10111031 | 310 | 3E10111000 | E301 | E301000003 |  |  | 30000044 |  |  | 0001 | 0004 | 3002 |  | 030013011107 | 1000010644 | S/M | X |  | PE | S/M | 2016 |  |  |  | 22 | 01 | 13 | [17 empty] | ZLID | ZLID |  | ZLID | ZLID |  | 17 |  | 24 |  |  |  | 17 |  | 24 |  |  |  | 07.04.2016 | 07.04.2016 |  | 07.04.2016 | 07.04.2016 |  | 0 | 0 |  |  |  |  | 0 | 0 |  | 0 |  |  | 2423.78
1529 | AF | 302240 | RED AEREA SP+AP AUTOPORTANTE DE AL 3x25 mm2 + 1x16 mm2 + portante |  | ELS | 1 | 740 | 499989 | 499989 | 3331145106 | 01 | 02 | 08 | 2016-04-06 | AS025116 | 2716122 | 01220113 | SE0112 | 1671031 | O-283 | H-315 | C-1SP | H315121 | H315122 |  |  |  | CT00714 | 20406542751 | 01 | 001 |  | 2016-03-08 |  |  | CT | CT-007-2014 | 2016-04-07 |  |  | 17 | 32 | 504 |  |  |  | CND | CIUDAD NUEVA |  |  | 01 | MTS | 32.5 | [51 empty] | 0300 | 33303000 | 400000103744 | 0000 | RED AEREA SP+AP AUTOPORTANTE DE AL 3x25 mm2 + 1x16 mm2 + portante |  | RED AEREA SP+AP AUTOPORTANTE DE AL 3x25 mm2 + 1x16 mm2 + portante | S/N | 302240 | 32.5 | M | X |  |  | X | 06.04.2016 | 3E10111031 | 310 | 3E10111000 | E301 | E301000003 |  |  | 30000044 |  |  | 0001 | 0004 | 3002 |  | 030013011108 | 1000010644 | S/M | X |  | PE | S/M | 2016 |  |  |  | 22 | 01 | 13 | [17 empty] | ZLID | ZLID |  | ZLID | ZLID |  | 17 |  | 32 |  |  |  | 17 |  | 32 |  |  |  | 07.04.2016 | 07.04.2016 |  | 07.04.2016 | 07.04.2016 |  | 0 | 0 |  |  |  |  | 0 | 0 |  | 0 |  |  | 504
1530 | AF | 302241 | ESTRUCTURA 8 m FIN DE LINEA-ESTRUCTURA DE CONCRETO |  | ELS | 1 | 740 | 499989 | 499989 | 3331145206 | 01 | 02 | 08 | 2016-04-06 | PX0803-C | 2715757 | 01220113 | SE0112 | 1671031 | O-283 | H-315 | C-1SP |  | H315122 |  |  |  | CT00714 | 20406542751 | 01 | 001 |  | 2016-03-08 |  |  | CT | CT-007-2014 | 2016-04-07 |  |  | 17 | 24 | 2423.78 |  |  |  | EST | CIUDAD NUEVA |  |  | 01 | UND | 1 | [51 empty] | 0300 | 33305000 | 600000100673 | 0000 | ESTRUCTURA 8 m FIN DE LINEA-ESTRUCTURA DE CONCRETO |  | ESTRUCTURA 8 m FIN DE LINEA-ESTRUCTURA DE CONCRETO | S/N | 302241 | 1 | UN | X |  |  | X | 06.04.2016 | 3E10111031 | 310 | 3E10111000 | E301 | E301000003 |  |  | 30000044 |  |  | 0001 | 0004 | 3002 |  | 030013011107 | 1000010644 | S/M | X |  | PE | S/M | 2016 |  |  |  | 22 | 01 | 13 | [17 empty] | ZLID | ZLID |  | ZLID | ZLID |  | 17 |  | 24 |  |  |  | 17 |  | 24 |  |  |  | 07.04.2016 | 07.04.2016 |  | 07.04.2016 | 07.04.2016 |  | 0 | 0 |  |  |  |  | 0 | 0 |  | 0 |  |  | 2423.78
1531 | AF | 302242 | LUMINARIA CON LAMPARA DE 50W VAPOR DE SODIO-PASTORAL METALICO SIMPLE DE 1.5 M x 1.5" DE DIAMETRO |  | ELS | 1 | 740 | 499989 | 499989 | 3331149 | 01 | 02 | 08 | 2016-04-06 | LU05002-B | 2715758 | 01220113 | SE0112 | 1671031 | O-283 | H-315 | C-1SP |  | H315122 |  |  |  | CT00714 | 20406542751 | 01 | 001 |  | 2016-03-08 |  |  | CT | CT-007-2014 | 2016-04-07 |  |  | 10 | 16 | 76.32 |  |  |  | LUM | CIUDAD NUEVA |  |  | 01 | UND | 1 | [51 empty] | 0300 | 33307000 | 800000052331 | 0000 | LUMINARIA CON LAMPARA DE 50W VAPOR DE SODIO-PASTORAL METALICO SIMPLE DE 1.5 M x 1.5" DE DIAMETRO |  | LUMINARIA CON LAMPARA DE 50W VAPOR DE SODIO-PASTORAL METALICO SIMPLE DE 1.5 M x 1.5" DE DIAMETRO | S/N | 302242 | 1 | UN | X |  |  | X | 06.04.2016 | 3E10111041 | 310 | 3E10111000 | E301 | E301000003 |  |  | 30000044 |  |  | 0001 | 0004 | 3002 |  | 030013011110 | 1000010644 | S/M | X |  | PE | S/M | 2016 |  |  |  | 22 | 01 | 13 | [17 empty] | ZLID | ZLID |  | ZLID | ZLID |  | 10 |  | 16 |  |  |  | 10 |  | 16 |  |  |  | 07.04.2016 | 07.04.2016 |  | 07.04.2016 | 07.04.2016 |  | 0 | 0 |  |  |  |  | 0 | 0 |  | 0 |  |  | 76.32
1532 | AF | 302243 | PUESTA A TIERRA DE BAJA TENSION |  | ELS | 1 | 740 | 499989 | 499989 | 3331145104 | 01 | 02 | 08 | 2016-04-06 | PTIEBT | 9299027 | 01220113 | SE0112 | 1671031 | O-283 | H-315 | C-1SP |  | H315122 |  |  |  | CT00714 | 20406542751 | 01 | 001 |  | 2016-03-08 |  |  | CT | CT-007-2014 | 2016-04-07 |  |  | 17 | 24 | 973.04 |  |  |  | PST | CIUDAD NUEVA |  |  | 01 | UND | 1 | [51 empty] | 0300 | 33305000 | 600000100674 | 0000 | PUESTA A TIERRA DE BAJA TENSION |  | PUESTA A TIERRA DE BAJA TENSION | S/N | 302243 | 1 | UN | X |  |  | X | 06.04.2016 | 3E10111033 | 310 | 3E10111000 | E301 | E301000003 |  |  | 30000044 |  |  | 0001 | 0004 | 3002 |  | 030013011107 | 1000010644 | S/M | X |  | PE | S/M | 2016 |  |  |  | 22 | 01 | 13 | [17 empty] | ZLID | ZLID |  | ZLID | ZLID |  | 17 |  | 24 |  |  |  | 17 |  | 24 |  |  |  | 07.04.2016 | 07.04.2016 |  | 07.04.2016 | 07.04.2016 |  | 0 | 0 |  |  |  |  | 0 | 0 |  | 0 |  |  | 973.04
1533 | AF | 302244 | RED AEREA SP+AP AUTOPORTANTE DE AL 3x25 mm2 + 1x16 mm2 + portante |  | ELS | 1 | 740 | 499989 | 499989 | 3331145106 | 01 | 02 | 08 | 2016-04-06 | AS025116 | 2716316 | 01220113 | SE0112 | 1671031 | O-283 | H-315 | C-3SP | H315314 | H315315 |  |  |  | CT00714 | 20406542751 | 01 | 001 |  | 2016-03-08 |  |  | CT | CT-007-2014 | 2016-04-07 |  |  | 17 | 32 | 438.88 |  |  |  | CND | CIUDAD NUEVA |  |  | 01 | MTS | 28.3 | [51 empty] | 0300 | 33303000 | 400000103745 | 0000 | RED AEREA SP+AP AUTOPORTANTE DE AL 3x25 mm2 + 1x16 mm2 + portante |  | RED AEREA SP+AP AUTOPORTANTE DE AL 3x25 mm2 + 1x16 mm2 + portante | S/N | 302244 | 28.3 | M | X |  |  | X | 06.04.2016 | 3E10111031 | 310 | 3E10111000 | E301 | E301000003 |  |  | 30000044 |  |  | 0001 | 0004 | 3002 |  | 030013011108 | 1000010644 | S/M | X |  | PE | S/M | 2016 |  |  |  | 22 | 01 | 13 | [17 empty] | ZLID | ZLID |  | ZLID | ZLID |  | 17 |  | 32 |  |  |  | 17 |  | 32 |  |  |  | 07.04.2016 | 07.04.2016 |  | 07.04.2016 | 07.04.2016 |  | 0 | 0 |  |  |  |  | 0 | 0 |  | 0 |  |  | 438.88
1534 | AF | 302245 | ESTRUCTURA 8 m ALINEAMIENTO-ESTRUCTURA DE CONCRETO |  | ELS | 1 | 740 | 499989 | 499989 | 3331145206 | 01 | 02 | 08 | 2016-04-06 | PX0801-C | 2715951 | 01220113 | SE0112 | 1671031 | O-283 | H-315 | C-3SP |  | H315315 |  |  |  | CT00714 | 20406542751 | 01 | 001 |  | 2016-03-08 |  |  | CT | CT-007-2014 | 2016-04-07 |  |  | 17 | 24 | 2423.78 |  |  |  | EST | CIUDAD NUEVA |  |  | 01 | UND | 1 | [51 empty] | 0300 | 33305000 | 600000100675 | 0000 | ESTRUCTURA 8 m ALINEAMIENTO-ESTRUCTURA DE CONCRETO |  | ESTRUCTURA 8 m ALINEAMIENTO-ESTRUCTURA DE CONCRETO | S/N | 302245 | 1 | UN | X |  |  | X | 06.04.2016 | 3E10111031 | 310 | 3E10111000 | E301 | E301000003 |  |  | 30000044 |  |  | 0001 | 0004 | 3002 |  | 030013011107 | 1000010644 | S/M | X |  | PE | S/M | 2016 |  |  |  | 22 | 01 | 13 | [17 empty] | ZLID | ZLID |  | ZLID | ZLID |  | 17 |  | 24 |  |  |  | 17 |  | 24 |  |  |  | 07.04.2016 | 07.04.2016 |  | 07.04.2016 | 07.04.2016 |  | 0 | 0 |  |  |  |  | 0 | 0 |  | 0 |  |  | 2423.78
1535 | AF | 302246 | LUMINARIA CON LAMPARA DE 50W VAPOR DE SODIO-PASTORAL METALICO SIMPLE DE 1.5 M x 1.5" DE DIAMETRO |  | ELS | 1 | 740 | 499989 | 499989 | 3331149 | 01 | 02 | 08 | 2016-04-06 | LU05002-B | 2715952 | 01220113 | SE0112 | 1671031 | O-283 | H-315 | C-3SP |  | H315315 |  |  |  | CT00714 | 20406542751 | 01 | 001 |  | 2016-03-08 |  |  | CT | CT-007-2014 | 2016-04-07 |  |  | 10 | 16 | 76.32 |  |  |  | LUM | CIUDAD NUEVA |  |  | 01 | UND | 1 | [51 empty] | 0300 | 33307000 | 800000052332 | 0000 | LUMINARIA CON LAMPARA DE 50W VAPOR DE SODIO-PASTORAL METALICO SIMPLE DE 1.5 M x 1.5" DE DIAMETRO |  | LUMINARIA CON LAMPARA DE 50W VAPOR DE SODIO-PASTORAL METALICO SIMPLE DE 1.5 M x 1.5" DE DIAMETRO | S/N | 302246 | 1 | UN | X |  |  | X | 06.04.2016 | 3E10111041 | 310 | 3E10111000 | E301 | E301000003 |  |  | 30000044 |  |  | 0001 | 0004 | 3002 |  | 030013011110 | 1000010644 | S/M | X |  | PE | S/M | 2016 |  |  |  | 22 | 01 | 13 | [17 empty] | ZLID | ZLID |  | ZLID | ZLID |  | 10 |  | 16 |  |  |  | 10 |  | 16 |  |  |  | 07.04.2016 | 07.04.2016 |  | 07.04.2016 | 07.04.2016 |  | 0 | 0 |  |  |  |  | 0 | 0 |  | 0 |  |  | 76.32
1536 | AF | 302247 | RED AEREA SP+AP AUTOPORTANTE DE AL 3x25 mm2 + 1x16 mm2 + portante |  | ELS | 1 | 740 | 499989 | 499989 | 3331145106 | 01 | 02 | 08 | 2016-04-06 | AS025116 | 2716348 | 01220113 | SE0112 | 1671031 | O-283 | H-315 | C-3SP | H315323 | H315324 |  |  |  | CT00714 | 20406542751 | 01 | 001 |  | 2016-03-08 |  |  | CT | CT-007-2014 | 2016-04-07 |  |  | 17 | 32 | 469.89 |  |  |  | CND | CIUDAD NUEVA |  |  | 01 | MTS | 30.3 | [51 empty] | 0300 | 33303000 | 400000103746 | 0000 | RED AEREA SP+AP AUTOPORTANTE DE AL 3x25 mm2 + 1x16 mm2 + portante |  | RED AEREA SP+AP AUTOPORTANTE DE AL 3x25 mm2 + 1x16 mm2 + portante | S/N | 302247 | 30.3 | M | X |  |  | X | 06.04.2016 | 3E10111031 | 310 | 3E10111000 | E301 | E301000003 |  |  | 30000044 |  |  | 0001 | 0004 | 3002 |  | 030013011108 | 1000010644 | S/M | X |  | PE | S/M | 2016 |  |  |  | 22 | 01 | 13 | [17 empty] | ZLID | ZLID |  | ZLID | ZLID |  | 17 |  | 32 |  |  |  | 17 |  | 32 |  |  |  | 07.04.2016 | 07.04.2016 |  | 07.04.2016 | 07.04.2016 |  | 0 | 0 |  |  |  |  | 0 | 0 |  | 0 |  |  | 469.89
1537 | AF | 302248 | ESTRUCTURA 8 m FIN DE LINEA-ESTRUCTURA DE CONCRETO |  | ELS | 1 | 740 | 499989 | 499989 | 3331145206 | 01 | 02 | 08 | 2016-04-06 | PX0803-C | 2715987 | 01220113 | SE0112 | 1671031 | O-283 | H-315 | C-3SP |  | H315324 |  |  |  | CT00714 | 20406542751 | 01 | 001 |  | 2016-03-08 |  |  | CT | CT-007-2014 | 2016-04-07 |  |  | 17 | 24 | 2423.78 |  |  |  | EST | CIUDAD NUEVA |  |  | 01 | UND | 1 | [51 empty] | 0300 | 33305000 | 600000100676 | 0000 | ESTRUCTURA 8 m FIN DE LINEA-ESTRUCTURA DE CONCRETO |  | ESTRUCTURA 8 m FIN DE LINEA-ESTRUCTURA DE CONCRETO | S/N | 302248 | 1 | UN | X |  |  | X | 06.04.2016 | 3E10111031 | 310 | 3E10111000 | E301 | E301000003 |  |  | 30000044 |  |  | 0001 | 0004 | 3002 |  | 030013011107 | 1000010644 | S/M | X |  | PE | S/M | 2016 |  |  |  | 22 | 01 | 13 | [17 empty] | ZLID | ZLID |  | ZLID | ZLID |  | 17 |  | 24 |  |  |  | 17 |  | 24 |  |  |  | 07.04.2016 | 07.04.2016 |  | 07.04.2016 | 07.04.2016 |  | 0 | 0 |  |  |  |  | 0 | 0 |  | 0 |  |  | 2423.78
1538 | AF | 302249 | RETENIDA VIOLIN DE BAJA TENSION |  | ELS | 1 | 740 | 499989 | 499989 | 3331145103 | 01 | 02 | 08 | 2016-04-06 | REVBT | 2715993 | 01220113 | SE0112 | 1671031 | O-283 | H-315 | C-3SP |  | H315324 |  |  |  | CT00714 | 20406542751 | 01 | 001 |  | 2016-03-08 |  |  | CT | CT-007-2014 | 2016-04-07 |  |  | 17 | 24 | 731.23 |  |  |  | RET | CIUDAD NUEVA |  |  | 01 | UND | 1 | [51 empty] | 0300 | 33305000 | 600000100677 | 0000 | RETENIDA VIOLIN DE BAJA TENSION |  | RETENIDA VIOLIN DE BAJA TENSION | S/N | 302249 | 1 | UN | X |  |  | X | 06.04.2016 | 3E10111031 | 310 | 3E10111000 | E301 | E301000003 |  |  | 30000044 |  |  | 0001 | 0004 | 3002 |  | 030013011107 | 1000010644 | S/M | X |  | PE | S/M | 2016 |  |  |  | 22 | 01 | 13 | [17 empty] | ZLID | ZLID |  | ZLID | ZLID |  | 17 |  | 24 |  |  |  | 17 |  | 24 |  |  |  | 07.04.2016 | 07.04.2016 |  | 07.04.2016 | 07.04.2016 |  | 0 | 0 |  |  |  |  | 0 | 0 |  | 0 |  |  | 731.23
1539 | AF | 302250 | LUMINARIA CON LAMPARA DE 50W VAPOR DE SODIO-PASTORAL METALICO SIMPLE DE 1.5 M x 1.5" DE DIAMETRO |  | ELS | 1 | 740 | 499989 | 499989 | 3331149 | 01 | 02 | 08 | 2016-04-06 | LU05002-B | 2715990 | 01220113 | SE0112 | 1671031 | O-283 | H-315 | C-3SP |  | H315324 |  |  |  | CT00714 | 20406542751 | 01 | 001 |  | 2016-03-08 |  |  | CT | CT-007-2014 | 2016-04-07 |  |  | 10 | 16 | 76.32 |  |  |  | LUM | CIUDAD NUEVA |  |  | 01 | UND | 1 | [51 empty] | 0300 | 33307000 | 800000052333 | 0000 | LUMINARIA CON LAMPARA DE 50W VAPOR DE SODIO-PASTORAL METALICO SIMPLE DE 1.5 M x 1.5" DE DIAMETRO |  | LUMINARIA CON LAMPARA DE 50W VAPOR DE SODIO-PASTORAL METALICO SIMPLE DE 1.5 M x 1.5" DE DIAMETRO | S/N | 302250 | 1 | UN | X |  |  | X | 06.04.2016 | 3E10111041 | 310 | 3E10111000 | E301 | E301000003 |  |  | 30000044 |  |  | 0001 | 0004 | 3002 |  | 030013011110 | 1000010644 | S/M | X |  | PE | S/M | 2016 |  |  |  | 22 | 01 | 13 | [17 empty] | ZLID | ZLID |  | ZLID | ZLID |  | 10 |  | 16 |  |  |  | 10 |  | 16 |  |  |  | 07.04.2016 | 07.04.2016 |  | 07.04.2016 | 07.04.2016 |  | 0 | 0 |  |  |  |  | 0 | 0 |  | 0 |  |  | 76.32
1540 | AF | 302251 | LUMINARIA CON LAMPARA DE 50W VAPOR DE SODIO-PASTORAL METALICO SIMPLE DE 1.5 M x 1.5" DE DIAMETRO |  | ELS | 1 | 740 | 499989 | 499989 | 3331149 | 01 | 02 | 08 | 2016-04-06 | LU05002-B | 2640180 | 01220113 | SE0112 | 1671031 | O-283 | H-120 | C-2SP |  | H120217 |  |  |  | CT00714 | 20406542751 | 01 | 001 |  | 2016-03-08 |  |  | CT | CT-007-2014 | 2016-04-07 |  |  | 10 | 16 | 76.32 |  |  |  | LUM | CIUDAD NUEVA |  |  | 01 | UND | 1 | [51 empty] | 0300 | 33307000 | 800000052334 | 0000 | LUMINARIA CON LAMPARA DE 50W VAPOR DE SODIO-PASTORAL METALICO SIMPLE DE 1.5 M x 1.5" DE DIAMETRO |  | LUMINARIA CON LAMPARA DE 50W VAPOR DE SODIO-PASTORAL METALICO SIMPLE DE 1.5 M x 1.5" DE DIAMETRO | S/N | 302251 | 1 | UN | X |  |  | X | 06.04.2016 | 3E10111041 | 310 | 3E10111000 | E301 | E301000003 |  |  | 30000044 |  |  | 0001 | 0004 | 3002 |  | 030013011110 | 1000010644 | S/M | X |  | PE | S/M | 2016 |  |  |  | 22 | 01 | 13 | [17 empty] | ZLID | ZLID |  | ZLID | ZLID |  | 10 |  | 16 |  |  |  | 10 |  | 16 |  |  |  | 07.04.2016 | 07.04.2016 |  | 07.04.2016 | 07.04.2016 |  | 0 | 0 |  |  |  |  | 0 | 0 |  | 0 |  |  | 76.32
1541 | AF | 302252 | RED AEREA SP+AP AUTOPORTANTE DE AL 3x35 mm2 + 1x16 mm2 + portante |  | ELS | 1 | 740 | 499989 | 499989 | 3331145106 | 01 | 02 | 08 | 2016-04-06 | AS035116 | 2640107 | 01220113 | SE0112 | 1671031 | O-283 | H-120 | C-2SP | H120217 | H120218 |  |  |  | CT00714 | 20406542751 | 01 | 001 |  | 2016-03-08 |  |  | CT | CT-007-2014 | 2016-04-07 |  |  | 17 | 32 | 375.29 |  |  |  | CND | CIUDAD NUEVA |  |  | 01 | MTS | 24.2 | [51 empty] | 0300 | 33303000 | 400000103747 | 0000 | RED AEREA SP+AP AUTOPORTANTE DE AL 3x35 mm2 + 1x16 mm2 + portante |  | RED AEREA SP+AP AUTOPORTANTE DE AL 3x35 mm2 + 1x16 mm2 + portante | S/N | 302252 | 24.2 | M | X |  |  | X | 06.04.2016 | 3E10111031 | 310 | 3E10111000 | E301 | E301000003 |  |  | 30000044 |  |  | 0001 | 0004 | 3002 |  | 030013011108 | 1000010644 | S/M | X |  | PE | S/M | 2016 |  |  |  | 22 | 01 | 13 | [17 empty] | ZLID | ZLID |  | ZLID | ZLID |  | 17 |  | 32 |  |  |  | 17 |  | 32 |  |  |  | 07.04.2016 | 07.04.2016 |  | 07.04.2016 | 07.04.2016 |  | 0 | 0 |  |  |  |  | 0 | 0 |  | 0 |  |  | 375.29
1542 | AF | 302253 | ESTRUCTURA 8 m ALINEAMIENTO-ESTRUCTURA DE CONCRETO |  | ELS | 1 | 740 | 499989 | 499989 | 3331145206 | 01 | 02 | 08 | 2016-04-06 | PX0801-C | 2640096 | 01220113 | SE0112 | 1671031 | O-283 | H-120 | C-2SP |  | H120218 |  |  |  | CT00714 | 20406542751 | 01 | 001 |  | 2016-03-08 |  |  | CT | CT-007-2014 | 2016-04-07 |  |  | 17 | 24 | 2423.78 |  |  |  | EST | CIUDAD NUEVA |  |  | 01 | UND | 1 | [51 empty] | 0300 | 33305000 | 600000100678 | 0000 | ESTRUCTURA 8 m ALINEAMIENTO-ESTRUCTURA DE CONCRETO |  | ESTRUCTURA 8 m ALINEAMIENTO-ESTRUCTURA DE CONCRETO | S/N | 302253 | 1 | UN | X |  |  | X | 06.04.2016 | 3E10111031 | 310 | 3E10111000 | E301 | E301000003 |  |  | 30000044 |  |  | 0001 | 0004 | 3002 |  | 030013011107 | 1000010644 | S/M | X |  | PE | S/M | 2016 |  |  |  | 22 | 01 | 13 | [17 empty] | ZLID | ZLID |  | ZLID | ZLID |  | 17 |  | 24 |  |  |  | 17 |  | 24 |  |  |  | 07.04.2016 | 07.04.2016 |  | 07.04.2016 | 07.04.2016 |  | 0 | 0 |  |  |  |  | 0 | 0 |  | 0 |  |  | 2423.78
1543 | AF | 302254 | LUMINARIA CON LAMPARA DE 50W VAPOR DE SODIO-PASTORAL METALICO SIMPLE DE 1.5 M x 1.5" DE DIAMETRO |  | ELS | 1 | 740 | 499989 | 499989 | 3331149 | 01 | 02 | 08 | 2016-04-06 | LU05002-B | 2640181 | 01220113 | SE0112 | 1671031 | O-283 | H-120 | C-2SP |  | H120218 |  |  |  | CT00714 | 20406542751 | 01 | 001 |  | 2016-03-08 |  |  | CT | CT-007-2014 | 2016-04-07 |  |  | 10 | 16 | 76.32 |  |  |  | LUM | CIUDAD NUEVA |  |  | 01 | UND | 1 | [51 empty] | 0300 | 33307000 | 800000052335 | 0000 | LUMINARIA CON LAMPARA DE 50W VAPOR DE SODIO-PASTORAL METALICO SIMPLE DE 1.5 M x 1.5" DE DIAMETRO |  | LUMINARIA CON LAMPARA DE 50W VAPOR DE SODIO-PASTORAL METALICO SIMPLE DE 1.5 M x 1.5" DE DIAMETRO | S/N | 302254 | 1 | UN | X |  |  | X | 06.04.2016 | 3E10111041 | 310 | 3E10111000 | E301 | E301000003 |  |  | 30000044 |  |  | 0001 | 0004 | 3002 |  | 030013011110 | 1000010644 | S/M | X |  | PE | S/M | 2016 |  |  |  | 22 | 01 | 13 | [17 empty] | ZLID | ZLID |  | ZLID | ZLID |  | 10 |  | 16 |  |  |  | 10 |  | 16 |  |  |  | 07.04.2016 | 07.04.2016 |  | 07.04.2016 | 07.04.2016 |  | 0 | 0 |  |  |  |  | 0 | 0 |  | 0 |  |  | 76.32
1544 | AF | 302255 | RED AEREA SP+AP AUTOPORTANTE DE AL 3x35 mm2 + 1x16 mm2 + portante |  | ELS | 1 | 740 | 499989 | 499989 | 3331145106 | 01 | 02 | 08 | 2016-04-06 | AS035116 | 2640109 | 01220113 | SE0112 | 1671031 | O-283 | H-120 | C-2SP | H120218 | H120219 |  |  |  | CT00714 | 20406542751 | 01 | 001 |  | 2016-03-08 |  |  | CT | CT-007-2014 | 2016-04-07 |  |  | 17 | 32 | 449.73 |  |  |  | CND | CIUDAD NUEVA |  |  | 01 | MTS | 29 | [51 empty] | 0300 | 33303000 | 400000103748 | 0000 | RED AEREA SP+AP AUTOPORTANTE DE AL 3x35 mm2 + 1x16 mm2 + portante |  | RED AEREA SP+AP AUTOPORTANTE DE AL 3x35 mm2 + 1x16 mm2 + portante | S/N | 302255 | 29 | M | X |  |  | X | 06.04.2016 | 3E10111031 | 310 | 3E10111000 | E301 | E301000003 |  |  | 30000044 |  |  | 0001 | 0004 | 3002 |  | 030013011108 | 1000010644 | S/M | X |  | PE | S/M | 2016 |  |  |  | 22 | 01 | 13 | [17 empty] | ZLID | ZLID |  | ZLID | ZLID |  | 17 |  | 32 |  |  |  | 17 |  | 32 |  |  |  | 07.04.2016 | 07.04.2016 |  | 07.04.2016 | 07.04.2016 |  | 0 | 0 |  |  |  |  | 0 | 0 |  | 0 |  |  | 449.73
1545 | AF | 302256 | RED AEREA SP+AP AUTOPORTANTE DE AL 3x35 mm2 + 1x16 mm2 + portante |  | ELS | 1 | 740 | 499989 | 499989 | 3331145106 | 01 | 02 | 08 | 2016-04-06 | AS035116 | 2716173 | 01220113 | SE0112 | 1671031 | O-283 | H-315 | C-2SP | H315210 | H315211 |  |  |  | CT00714 | 20406542751 | 01 | 001 |  | 2016-03-08 |  |  | CT | CT-007-2014 | 2016-04-07 |  |  | 17 | 32 | 511.76 |  |  |  | CND | CIUDAD NUEVA |  |  | 01 | MTS | 33 | [51 empty] | 0300 | 33303000 | 400000103749 | 0000 | RED AEREA SP+AP AUTOPORTANTE DE AL 3x35 mm2 + 1x16 mm2 + portante |  | RED AEREA SP+AP AUTOPORTANTE DE AL 3x35 mm2 + 1x16 mm2 + portante | S/N | 302256 | 33 | M | X |  |  | X | 06.04.2016 | 3E10111031 | 310 | 3E10111000 | E301 | E301000003 |  |  | 30000044 |  |  | 0001 | 0004 | 3002 |  | 030013011108 | 1000010644 | S/M | X |  | PE | S/M | 2016 |  |  |  | 22 | 01 | 13 | [17 empty] | ZLID | ZLID |  | ZLID | ZLID |  | 17 |  | 32 |  |  |  | 17 |  | 32 |  |  |  | 07.04.2016 | 07.04.2016 |  | 07.04.2016 | 07.04.2016 |  | 0 | 0 |  |  |  |  | 0 | 0 |  | 0 |  |  | 511.76
1546 | AF | 302257 | PUESTA A TIERRA DE BAJA TENSION |  | ELS | 1 | 740 | 499989 | 499989 | 3331145104 | 01 | 02 | 08 | 2016-04-06 | PTIEBT | 9299282 | 01220113 | SE0112 | 1671031 | O-283 | H-315 | C-2SP |  | H315211 |  |  |  | CT00714 | 20406542751 | 01 | 001 |  | 2016-03-08 |  |  | CT | CT-007-2014 | 2016-04-07 |  |  | 17 | 24 | 973.04 |  |  |  | PST | CIUDAD NUEVA |  |  | 01 | UND | 1 | [51 empty] | 0300 | 33305000 | 600000100679 | 0000 | PUESTA A TIERRA DE BAJA TENSION |  | PUESTA A TIERRA DE BAJA TENSION | S/N | 302257 | 1 | UN | X |  |  | X | 06.04.2016 | 3E10111033 | 310 | 3E10111000 | E301 | E301000003 |  |  | 30000044 |  |  | 0001 | 0004 | 3002 |  | 030013011107 | 1000010644 | S/M | X |  | PE | S/M | 2016 |  |  |  | 22 | 01 | 13 | [17 empty] | ZLID | ZLID |  | ZLID | ZLID |  | 17 |  | 24 |  |  |  | 17 |  | 24 |  |  |  | 07.04.2016 | 07.04.2016 |  | 07.04.2016 | 07.04.2016 |  | 0 | 0 |  |  |  |  | 0 | 0 |  | 0 |  |  | 973.04
1547 | AF | 302258 | LUMINARIA CON LAMPARA DE 50W VAPOR DE SODIO-PASTORAL METALICO SIMPLE DE 1.5 M x 1.5" DE DIAMETRO |  | ELS | 1 | 740 | 499989 | 499989 | 3331149 | 01 | 02 | 08 | 2016-04-06 | LU05002-B | 2715809 | 01220113 | SE0112 | 1671031 | O-283 | H-315 | C-2SP |  | H315211 |  |  |  | CT00714 | 20406542751 | 01 | 001 |  | 2016-03-08 |  |  | CT | CT-007-2014 | 2016-04-07 |  |  | 10 | 16 | 76.32 |  |  |  | LUM | CIUDAD NUEVA |  |  | 01 | UND | 1 | [51 empty] | 0300 | 33307000 | 800000052336 | 0000 | LUMINARIA CON LAMPARA DE 50W VAPOR DE SODIO-PASTORAL METALICO SIMPLE DE 1.5 M x 1.5" DE DIAMETRO |  | LUMINARIA CON LAMPARA DE 50W VAPOR DE SODIO-PASTORAL METALICO SIMPLE DE 1.5 M x 1.5" DE DIAMETRO | S/N | 302258 | 1 | UN | X |  |  | X | 06.04.2016 | 3E10111041 | 310 | 3E10111000 | E301 | E301000003 |  |  | 30000044 |  |  | 0001 | 0004 | 3002 |  | 030013011110 | 1000010644 | S/M | X |  | PE | S/M | 2016 |  |  |  | 22 | 01 | 13 | [17 empty] | ZLID | ZLID |  | ZLID | ZLID |  | 10 |  | 16 |  |  |  | 10 |  | 16 |  |  |  | 07.04.2016 | 07.04.2016 |  | 07.04.2016 | 07.04.2016 |  | 0 | 0 |  |  |  |  | 0 | 0 |  | 0 |  |  | 76.32
1548 | AF | 302259 | RETENIDA CONTRAPUNTA DE BAJA TENSION |  | ELS | 1 | 740 | 499989 | 499989 | 3331145103 | 01 | 02 | 08 | 2016-04-06 | RCTBT | 2715812 | 01220113 | SE0112 | 1671031 | O-283 | H-315 | C-2SP |  | H315211 |  |  |  | CT00714 | 20406542751 | 01 | 001 |  | 2016-03-08 |  |  | CT | CT-007-2014 | 2016-04-07 |  |  | 17 | 24 | 731.23 |  |  |  | RET | CIUDAD NUEVA |  |  | 01 | UND | 1 | [51 empty] | 0300 | 33305000 | 600000100680 | 0000 | RETENIDA CONTRAPUNTA DE BAJA TENSION |  | RETENIDA CONTRAPUNTA DE BAJA TENSION | S/N | 302259 | 1 | UN | X |  |  | X | 06.04.2016 | 3E10111031 | 310 | 3E10111000 | E301 | E301000003 |  |  | 30000044 |  |  | 0001 | 0004 | 3002 |  | 030013011107 | 1000010644 | S/M | X |  | PE | S/M | 2016 |  |  |  | 22 | 01 | 13 | [17 empty] | ZLID | ZLID |  | ZLID | ZLID |  | 17 |  | 24 |  |  |  | 17 |  | 24 |  |  |  | 07.04.2016 | 07.04.2016 |  | 07.04.2016 | 07.04.2016 |  | 0 | 0 |  |  |  |  | 0 | 0 |  | 0 |  |  | 731.23
1549 | AF | 302260 | RED AEREA SP+AP AUTOPORTANTE DE AL 3x35 mm2 + 1x16 mm2 + portante |  | ELS | 1 | 740 | 499989 | 499989 | 3331145106 | 01 | 02 | 08 | 2016-04-06 | AS035116 | 2716237 | 01220113 | SE0112 | 1671031 | O-283 | H-315 | C-2SP | H315226 | H315227 |  |  |  | CT00714 | 20406542751 | 01 | 001 |  | 2016-03-08 |  |  | CT | CT-007-2014 | 2016-04-07 |  |  | 17 | 32 | 435.77 |  |  |  | CND | CIUDAD NUEVA |  |  | 01 | MTS | 28.1 | [51 empty] | 0300 | 33303000 | 400000103750 | 0000 | RED AEREA SP+AP AUTOPORTANTE DE AL 3x35 mm2 + 1x16 mm2 + portante |  | RED AEREA SP+AP AUTOPORTANTE DE AL 3x35 mm2 + 1x16 mm2 + portante | S/N | 302260 | 28.1 | M | X |  |  | X | 06.04.2016 | 3E10111031 | 310 | 3E10111000 | E301 | E301000003 |  |  | 30000044 |  |  | 0001 | 0004 | 3002 |  | 030013011108 | 1000010644 | S/M | X |  | PE | S/M | 2016 |  |  |  | 22 | 01 | 13 | [17 empty] | ZLID | ZLID |  | ZLID | ZLID |  | 17 |  | 32 |  |  |  | 17 |  | 32 |  |  |  | 07.04.2016 | 07.04.2016 |  | 07.04.2016 | 07.04.2016 |  | 0 | 0 |  |  |  |  | 0 | 0 |  | 0 |  |  | 435.77
1550 | AF | 302261 | ESTRUCTURA 8 m ALINEAMIENTO-ESTRUCTURA DE CONCRETO |  | ELS | 1 | 740 | 499989 | 499989 | 3331145206 | 01 | 02 | 08 | 2016-04-06 | PX0801-C | 2715868 | 01220113 | SE0112 | 1671031 | O-283 | H-315 | C-2SP |  | H315227 |  |  |  | CT00714 | 20406542751 | 01 | 001 |  | 2016-03-08 |  |  | CT | CT-007-2014 | 2016-04-07 |  |  | 17 | 24 | 2423.78 |  |  |  | EST | CIUDAD NUEVA |  |  | 01 | UND | 1 | [51 empty] | 0300 | 33305000 | 600000100681 | 0000 | ESTRUCTURA 8 m ALINEAMIENTO-ESTRUCTURA DE CONCRETO |  | ESTRUCTURA 8 m ALINEAMIENTO-ESTRUCTURA DE CONCRETO | S/N | 302261 | 1 | UN | X |  |  | X | 06.04.2016 | 3E10111031 | 310 | 3E10111000 | E301 | E301000003 |  |  | 30000044 |  |  | 0001 | 0004 | 3002 |  | 030013011107 | 1000010644 | S/M | X |  | PE | S/M | 2016 |  |  |  | 22 | 01 | 13 | [17 empty] | ZLID | ZLID |  | ZLID | ZLID |  | 17 |  | 24 |  |  |  | 17 |  | 24 |  |  |  | 07.04.2016 | 07.04.2016 |  | 07.04.2016 | 07.04.2016 |  | 0 | 0 |  |  |  |  | 0 | 0 |  | 0 |  |  | 2423.78
1551 | AF | 302262 | LUMINARIA CON LAMPARA DE 50W VAPOR DE SODIO-PASTORAL METALICO SIMPLE DE 1.5 M x 1.5" DE DIAMETRO |  | ELS | 1 | 740 | 499989 | 499989 | 3331149 | 01 | 02 | 08 | 2016-04-06 | LU05002-B | 2715869 | 01220113 | SE0112 | 1671031 | O-283 | H-315 | C-2SP |  | H315227 |  |  |  | CT00714 | 20406542751 | 01 | 001 |  | 2016-03-08 |  |  | CT | CT-007-2014 | 2016-04-07 |  |  | 10 | 16 | 76.32 |  |  |  | LUM | CIUDAD NUEVA |  |  | 01 | UND | 1 | [51 empty] | 0300 | 33307000 | 800000052337 | 0000 | LUMINARIA CON LAMPARA DE 50W VAPOR DE SODIO-PASTORAL METALICO SIMPLE DE 1.5 M x 1.5" DE DIAMETRO |  | LUMINARIA CON LAMPARA DE 50W VAPOR DE SODIO-PASTORAL METALICO SIMPLE DE 1.5 M x 1.5" DE DIAMETRO | S/N | 302262 | 1 | UN | X |  |  | X | 06.04.2016 | 3E10111041 | 310 | 3E10111000 | E301 | E301000003 |  |  | 30000044 |  |  | 0001 | 0004 | 3002 |  | 030013011110 | 1000010644 | S/M | X |  | PE | S/M | 2016 |  |  |  | 22 | 01 | 13 | [17 empty] | ZLID | ZLID |  | ZLID | ZLID |  | 10 |  | 16 |  |  |  | 10 |  | 16 |  |  |  | 07.04.2016 | 07.04.2016 |  | 07.04.2016 | 07.04.2016 |  | 0 | 0 |  |  |  |  | 0 | 0 |  | 0 |  |  | 76.32
1552 | AF | 302263 | ESTRUCTURA 8 m ALINEAMIENTO-ESTRUCTURA DE CONCRETO |  | ELS | 1 | 740 | 499989 | 499989 | 3331145206 | 01 | 02 | 08 | 2016-04-06 | PX0801-C | 2640097 | 01220113 | SE0112 | 1671031 | O-283 | H-120 | C-2SP |  | H120219 |  |  |  | CT00714 | 20406542751 | 01 | 001 |  | 2016-03-08 |  |  | CT | CT-007-2014 | 2016-04-07 |  |  | 17 | 24 | 2423.78 |  |  |  | EST | CIUDAD NUEVA |  |  | 01 | UND | 1 | [51 empty] | 0300 | 33305000 | 600000100682 | 0000 | ESTRUCTURA 8 m ALINEAMIENTO-ESTRUCTURA DE CONCRETO |  | ESTRUCTURA 8 m ALINEAMIENTO-ESTRUCTURA DE CONCRETO | S/N | 302263 | 1 | UN | X |  |  | X | 06.04.2016 | 3E10111031 | 310 | 3E10111000 | E301 | E301000003 |  |  | 30000044 |  |  | 0001 | 0004 | 3002 |  | 030013011107 | 1000010644 | S/M | X |  | PE | S/M | 2016 |  |  |  | 22 | 01 | 13 | [17 empty] | ZLID | ZLID |  | ZLID | ZLID |  | 17 |  | 24 |  |  |  | 17 |  | 24 |  |  |  | 07.04.2016 | 07.04.2016 |  | 07.04.2016 | 07.04.2016 |  | 0 | 0 |  |  |  |  | 0 | 0 |  | 0 |  |  | 2423.78
1553 | AF | 302264 | LUMINARIA CON LAMPARA DE 50W VAPOR DE SODIO-PASTORAL METALICO SIMPLE DE 1.5 M x 1.5" DE DIAMETRO |  | ELS | 1 | 740 | 499989 | 499989 | 3331149 | 01 | 02 | 08 | 2016-04-06 | LU05002-B | 2640182 | 01220113 | SE0112 | 1671031 | O-283 | H-120 | C-2SP |  | H120219 |  |  |  | CT00714 | 20406542751 | 01 | 001 |  | 2016-03-08 |  |  | CT | CT-007-2014 | 2016-04-07 |  |  | 10 | 16 | 76.32 |  |  |  | LUM | CIUDAD NUEVA |  |  | 01 | UND | 1 | [51 empty] | 0300 | 33307000 | 800000052338 | 0000 | LUMINARIA CON LAMPARA DE 50W VAPOR DE SODIO-PASTORAL METALICO SIMPLE DE 1.5 M x 1.5" DE DIAMETRO |  | LUMINARIA CON LAMPARA DE 50W VAPOR DE SODIO-PASTORAL METALICO SIMPLE DE 1.5 M x 1.5" DE DIAMETRO | S/N | 302264 | 1 | UN | X |  |  | X | 06.04.2016 | 3E10111041 | 310 | 3E10111000 | E301 | E301000003 |  |  | 30000044 |  |  | 0001 | 0004 | 3002 |  | 030013011110 | 1000010644 | S/M | X |  | PE | S/M | 2016 |  |  |  | 22 | 01 | 13 | [17 empty] | ZLID | ZLID |  | ZLID | ZLID |  | 10 |  | 16 |  |  |  | 10 |  | 16 |  |  |  | 07.04.2016 | 07.04.2016 |  | 07.04.2016 | 07.04.2016 |  | 0 | 0 |  |  |  |  | 0 | 0 |  | 0 |  |  | 76.32
1554 | AF | 302265 | RED AEREA SP+AP AUTOPORTANTE DE AL 3x35 mm2 + 1x16 mm2 + portante |  | ELS | 1 | 740 | 499989 | 499989 | 3331145106 | 01 | 02 | 08 | 2016-04-06 | AS035116 | 2640110 | 01220113 | SE0112 | 1671031 | O-283 | H-120 | C-2SP | H120219 | H120220 |  |  |  | CT00714 | 20406542751 | 01 | 001 |  | 2016-03-08 |  |  | CT | CT-007-2014 | 2016-04-07 |  |  | 17 | 32 | 449.73 |  |  |  | CND | CIUDAD NUEVA |  |  | 01 | MTS | 29 | [51 empty] | 0300 | 33303000 | 400000103751 | 0000 | RED AEREA SP+AP AUTOPORTANTE DE AL 3x35 mm2 + 1x16 mm2 + portante |  | RED AEREA SP+AP AUTOPORTANTE DE AL 3x35 mm2 + 1x16 mm2 + portante | S/N | 302265 | 29 | M | X |  |  | X | 06.04.2016 | 3E10111031 | 310 | 3E10111000 | E301 | E301000003 |  |  | 30000044 |  |  | 0001 | 0004 | 3002 |  | 030013011108 | 1000010644 | S/M | X |  | PE | S/M | 2016 |  |  |  | 22 | 01 | 13 | [17 empty] | ZLID | ZLID |  | ZLID | ZLID |  | 17 |  | 32 |  |  |  | 17 |  | 32 |  |  |  | 07.04.2016 | 07.04.2016 |  | 07.04.2016 | 07.04.2016 |  | 0 | 0 |  |  |  |  | 0 | 0 |  | 0 |  |  | 449.73
1555 | AF | 302266 | LUMINARIA CON LAMPARA DE 50W VAPOR DE SODIO-PASTORAL METALICO SIMPLE DE 1.5 M x 1.5" DE DIAMETRO |  | ELS | 1 | 740 | 499989 | 499989 | 3331149 | 01 | 02 | 08 | 2016-04-06 | LU05002-B | 2640183 | 01220113 | SE0112 | 1671031 | O-283 | H-120 | C-2SP |  | H120220 |  |  |  | CT00714 | 20406542751 | 01 | 001 |  | 2016-03-08 |  |  | CT | CT-007-2014 | 2016-04-07 |  |  | 10 | 16 | 76.32 |  |  |  | LUM | CIUDAD NUEVA |  |  | 01 | UND | 1 | [51 empty] | 0300 | 33307000 | 800000052339 | 0000 | LUMINARIA CON LAMPARA DE 50W VAPOR DE SODIO-PASTORAL METALICO SIMPLE DE 1.5 M x 1.5" DE DIAMETRO |  | LUMINARIA CON LAMPARA DE 50W VAPOR DE SODIO-PASTORAL METALICO SIMPLE DE 1.5 M x 1.5" DE DIAMETRO | S/N | 302266 | 1 | UN | X |  |  | X | 06.04.2016 | 3E10111041 | 310 | 3E10111000 | E301 | E301000003 |  |  | 30000044 |  |  | 0001 | 0004 | 3002 |  | 030013011110 | 1000010644 | S/M | X |  | PE | S/M | 2016 |  |  |  | 22 | 01 | 13 | [17 empty] | ZLID | ZLID |  | ZLID | ZLID |  | 10 |  | 16 |  |  |  | 10 |  | 16 |  |  |  | 07.04.2016 | 07.04.2016 |  | 07.04.2016 | 07.04.2016 |  | 0 | 0 |  |  |  |  | 0 | 0 |  | 0 |  |  | 76.32
1556 | AF | 302267 | RED AEREA SP+AP AUTOPORTANTE DE AL 3x35 mm2 + 1x16 mm2 + portante |  | ELS | 1 | 740 | 499989 | 499989 | 3331145106 | 01 | 02 | 08 | 2016-04-06 | AS035116 | 2640111 | 01220113 | SE0112 | 1671031 | O-283 | H-120 | C-2SP | H120220 | H120221 |  |  |  | CT00714 | 20406542751 | 01 | 001 |  | 2016-03-08 |  |  | CT | CT-007-2014 | 2016-04-07 |  |  | 17 | 32 | 452.83 |  |  |  | CND | CIUDAD NUEVA |  |  | 01 | MTS | 29.2 | [51 empty] | 0300 | 33303000 | 400000103752 | 0000 | RED AEREA SP+AP AUTOPORTANTE DE AL 3x35 mm2 + 1x16 mm2 + portante |  | RED AEREA SP+AP AUTOPORTANTE DE AL 3x35 mm2 + 1x16 mm2 + portante | S/N | 302267 | 29.2 | M | X |  |  | X | 06.04.2016 | 3E10111031 | 310 | 3E10111000 | E301 | E301000003 |  |  | 30000044 |  |  | 0001 | 0004 | 3002 |  | 030013011108 | 1000010644 | S/M | X |  | PE | S/M | 2016 |  |  |  | 22 | 01 | 13 | [17 empty] | ZLID | ZLID |  | ZLID | ZLID |  | 17 |  | 32 |  |  |  | 17 |  | 32 |  |  |  | 07.04.2016 | 07.04.2016 |  | 07.04.2016 | 07.04.2016 |  | 0 | 0 |  |  |  |  | 0 | 0 |  | 0 |  |  | 452.83
1557 | AF | 302268 | RED AEREA SP+AP AUTOPORTANTE DE AL 3x35 mm2 + 1x16 mm2 + portante |  | ELS | 1 | 740 | 499989 | 499989 | 3331145106 | 01 | 02 | 08 | 2016-04-06 | AS035116 | 2716245 | 01220113 | SE0112 | 1671031 | O-283 | H-315 | C-2SP | H315228 | H315229 |  |  |  | CT00714 | 20406542751 | 01 | 001 |  | 2016-03-08 |  |  | CT | CT-007-2014 | 2016-04-07 |  |  | 17 | 32 | 443.53 |  |  |  | CND | CIUDAD NUEVA |  |  | 01 | MTS | 28.6 | [51 empty] | 0300 | 33303000 | 400000103753 | 0000 | RED AEREA SP+AP AUTOPORTANTE DE AL 3x35 mm2 + 1x16 mm2 + portante |  | RED AEREA SP+AP AUTOPORTANTE DE AL 3x35 mm2 + 1x16 mm2 + portante | S/N | 302268 | 28.6 | M | X |  |  | X | 06.04.2016 | 3E10111031 | 310 | 3E10111000 | E301 | E301000003 |  |  | 30000044 |  |  | 0001 | 0004 | 3002 |  | 030013011108 | 1000010644 | S/M | X |  | PE | S/M | 2016 |  |  |  | 22 | 01 | 13 | [17 empty] | ZLID | ZLID |  | ZLID | ZLID |  | 17 |  | 32 |  |  |  | 17 |  | 32 |  |  |  | 07.04.2016 | 07.04.2016 |  | 07.04.2016 | 07.04.2016 |  | 0 | 0 |  |  |  |  | 0 | 0 |  | 0 |  |  | 443.53
1558 | AF | 302269 | ESTRUCTURA 8 m CAMBIO DE DIRECCION-ESTRUCTURA DE CONCRETO |  | ELS | 1 | 740 | 499989 | 499989 | 3331145206 | 01 | 02 | 08 | 2016-04-06 | PX0802-C | 2715875 | 01220113 | SE0112 | 1671031 | O-283 | H-315 | C-2SP |  | H315229 |  |  |  | CT00714 | 20406542751 | 01 | 001 |  | 2016-03-08 |  |  | CT | CT-007-2014 | 2016-04-07 |  |  | 17 | 24 | 2423.78 |  |  |  | EST | CIUDAD NUEVA |  |  | 01 | UND | 1 | [51 empty] | 0300 | 33305000 | 600000100683 | 0000 | ESTRUCTURA 8 m CAMBIO DE DIRECCION-ESTRUCTURA DE CONCRETO |  | ESTRUCTURA 8 m CAMBIO DE DIRECCION-ESTRUCTURA DE CONCRETO | S/N | 302269 | 1 | UN | X |  |  | X | 06.04.2016 | 3E10111031 | 310 | 3E10111000 | E301 | E301000003 |  |  | 30000044 |  |  | 0001 | 0004 | 3002 |  | 030013011107 | 1000010644 | S/M | X |  | PE | S/M | 2016 |  |  |  | 22 | 01 | 13 | [17 empty] | ZLID | ZLID |  | ZLID | ZLID |  | 17 |  | 24 |  |  |  | 17 |  | 24 |  |  |  | 07.04.2016 | 07.04.2016 |  | 07.04.2016 | 07.04.2016 |  | 0 | 0 |  |  |  |  | 0 | 0 |  | 0 |  |  | 2423.78
1559 | AF | 302270 | RETENIDA VIOLIN DE BAJA TENSION |  | ELS | 1 | 740 | 499989 | 499989 | 3331145103 | 01 | 02 | 08 | 2016-04-06 | REVBT | 2715879 | 01220113 | SE0112 | 1671031 | O-283 | H-315 | C-2SP |  | H315229 |  |  |  | CT00714 | 20406542751 | 01 | 001 |  | 2016-03-08 |  |  | CT | CT-007-2014 | 2016-04-07 |  |  | 17 | 24 | 731.23 |  |  |  | RET | CIUDAD NUEVA |  |  | 01 | UND | 1 | [51 empty] | 0300 | 33305000 | 600000100684 | 0000 | RETENIDA VIOLIN DE BAJA TENSION |  | RETENIDA VIOLIN DE BAJA TENSION | S/N | 302270 | 1 | UN | X |  |  | X | 06.04.2016 | 3E10111031 | 310 | 3E10111000 | E301 | E301000003 |  |  | 30000044 |  |  | 0001 | 0004 | 3002 |  | 030013011107 | 1000010644 | S/M | X |  | PE | S/M | 2016 |  |  |  | 22 | 01 | 13 | [17 empty] | ZLID | ZLID |  | ZLID | ZLID |  | 17 |  | 24 |  |  |  | 17 |  | 24 |  |  |  | 07.04.2016 | 07.04.2016 |  | 07.04.2016 | 07.04.2016 |  | 0 | 0 |  |  |  |  | 0 | 0 |  | 0 |  |  | 731.23
1560 | AF | 302271 | LUMINARIA CON LAMPARA DE 50W VAPOR DE SODIO-PASTORAL METALICO SIMPLE DE 1.5 M x 1.5" DE DIAMETRO |  | ELS | 1 | 740 | 499989 | 499989 | 3331149 | 01 | 02 | 08 | 2016-04-06 | LU05002-B | 2715876 | 01220113 | SE0112 | 1671031 | O-283 | H-315 | C-2SP |  | H315229 |  |  |  | CT00714 | 20406542751 | 01 | 001 |  | 2016-03-08 |  |  | CT | CT-007-2014 | 2016-04-07 |  |  | 10 | 16 | 76.32 |  |  |  | LUM | CIUDAD NUEVA |  |  | 01 | UND | 1 | [51 empty] | 0300 | 33307000 | 800000052340 | 0000 | LUMINARIA CON LAMPARA DE 50W VAPOR DE SODIO-PASTORAL METALICO SIMPLE DE 1.5 M x 1.5" DE DIAMETRO |  | LUMINARIA CON LAMPARA DE 50W VAPOR DE SODIO-PASTORAL METALICO SIMPLE DE 1.5 M x 1.5" DE DIAMETRO | S/N | 302271 | 1 | UN | X |  |  | X | 06.04.2016 | 3E10111041 | 310 | 3E10111000 | E301 | E301000003 |  |  | 30000044 |  |  | 0001 | 0004 | 3002 |  | 030013011110 | 1000010644 | S/M | X |  | PE | S/M | 2016 |  |  |  | 22 | 01 | 13 | [17 empty] | ZLID | ZLID |  | ZLID | ZLID |  | 10 |  | 16 |  |  |  | 10 |  | 16 |  |  |  | 07.04.2016 | 07.04.2016 |  | 07.04.2016 | 07.04.2016 |  | 0 | 0 |  |  |  |  | 0 | 0 |  | 0 |  |  | 76.32
1561 | AF | 302272 | PUESTA A TIERRA DE BAJA TENSION |  | ELS | 1 | 740 | 499989 | 499989 | 3331145104 | 01 | 02 | 08 | 2016-04-06 | PTIEBT | 9299604 | 01220113 | SE0112 | 1671031 | O-283 | H-315 | C-2SP |  | H315229 |  |  |  | CT00714 | 20406542751 | 01 | 001 |  | 2016-03-08 |  |  | CT | CT-007-2014 | 2016-04-07 |  |  | 17 | 24 | 973.04 |  |  |  | PST | CIUDAD NUEVA |  |  | 01 | UND | 1 | [51 empty] | 0300 | 33305000 | 600000100685 | 0000 | PUESTA A TIERRA DE BAJA TENSION |  | PUESTA A TIERRA DE BAJA TENSION | S/N | 302272 | 1 | UN | X |  |  | X | 06.04.2016 | 3E10111033 | 310 | 3E10111000 | E301 | E301000003 |  |  | 30000044 |  |  | 0001 | 0004 | 3002 |  | 030013011107 | 1000010644 | S/M | X |  | PE | S/M | 2016 |  |  |  | 22 | 01 | 13 | [17 empty] | ZLID | ZLID |  | ZLID | ZLID |  | 17 |  | 24 |  |  |  | 17 |  | 24 |  |  |  | 07.04.2016 | 07.04.2016 |  | 07.04.2016 | 07.04.2016 |  | 0 | 0 |  |  |  |  | 0 | 0 |  | 0 |  |  | 973.04
1562 | AF | 302273 | LUMINARIA CON LAMPARA DE 50W VAPOR DE SODIO-PASTORAL METALICO SIMPLE DE 1.5 M x 1.5" DE DIAMETRO |  | ELS | 1 | 740 | 499989 | 499989 | 3331149 | 01 | 02 | 08 | 2016-04-06 | LU05002-B | 2640184 | 01220113 | SE0112 | 1671031 | O-283 | H-120 | C-2SP |  | H120221 |  |  |  | CT00714 | 20406542751 | 01 | 001 |  | 2016-03-08 |  |  | CT | CT-007-2014 | 2016-04-07 |  |  | 10 | 16 | 76.32 |  |  |  | LUM | CIUDAD NUEVA |  |  | 01 | UND | 1 | [51 empty] | 0300 | 33307000 | 800000052341 | 0000 | LUMINARIA CON LAMPARA DE 50W VAPOR DE SODIO-PASTORAL METALICO SIMPLE DE 1.5 M x 1.5" DE DIAMETRO |  | LUMINARIA CON LAMPARA DE 50W VAPOR DE SODIO-PASTORAL METALICO SIMPLE DE 1.5 M x 1.5" DE DIAMETRO | S/N | 302273 | 1 | UN | X |  |  | X | 06.04.2016 | 3E10111041 | 310 | 3E10111000 | E301 | E301000003 |  |  | 30000044 |  |  | 0001 | 0004 | 3002 |  | 030013011110 | 1000010644 | S/M | X |  | PE | S/M | 2016 |  |  |  | 22 | 01 | 13 | [17 empty] | ZLID | ZLID |  | ZLID | ZLID |  | 10 |  | 16 |  |  |  | 10 |  | 16 |  |  |  | 07.04.2016 | 07.04.2016 |  | 07.04.2016 | 07.04.2016 |  | 0 | 0 |  |  |  |  | 0 | 0 |  | 0 |  |  | 76.32
1563 | AF | 302274 | RED AEREA SP+AP AUTOPORTANTE DE AL 3x35 mm2 + 1x16 mm2 + portante |  | ELS | 1 | 740 | 499989 | 499989 | 3331145106 | 01 | 02 | 08 | 2016-04-06 | AS035116 | 2640112 | 01220113 | SE0112 | 1671031 | O-283 | H-120 | C-2SP | H120221 | H120222 |  |  |  | CT00714 | 20406542751 | 01 | 001 |  | 2016-03-08 |  |  | CT | CT-007-2014 | 2016-04-07 |  |  | 17 | 32 | 469.89 |  |  |  | CND | CIUDAD NUEVA |  |  | 01 | MTS | 30.3 | [51 empty] | 0300 | 33303000 | 400000103754 | 0000 | RED AEREA SP+AP AUTOPORTANTE DE AL 3x35 mm2 + 1x16 mm2 + portante |  | RED AEREA SP+AP AUTOPORTANTE DE AL 3x35 mm2 + 1x16 mm2 + portante | S/N | 302274 | 30.3 | M | X |  |  | X | 06.04.2016 | 3E10111031 | 310 | 3E10111000 | E301 | E301000003 |  |  | 30000044 |  |  | 0001 | 0004 | 3002 |  | 030013011108 | 1000010644 | S/M | X |  | PE | S/M | 2016 |  |  |  | 22 | 01 | 13 | [17 empty] | ZLID | ZLID |  | ZLID | ZLID |  | 17 |  | 32 |  |  |  | 17 |  | 32 |  |  |  | 07.04.2016 | 07.04.2016 |  | 07.04.2016 | 07.04.2016 |  | 0 | 0 |  |  |  |  | 0 | 0 |  | 0 |  |  | 469.89
1564 | AF | 302275 | LUMINARIA CON LAMPARA DE 50W VAPOR DE SODIO-PASTORAL METALICO SIMPLE DE 1.5 M x 1.5" DE DIAMETRO |  | ELS | 1 | 740 | 499989 | 499989 | 3331149 | 01 | 02 | 08 | 2016-04-06 | LU05002-B | 2640185 | 01220113 | SE0112 | 1671031 | O-283 | H-120 | C-2SP |  | H120222 |  |  |  | CT00714 | 20406542751 | 01 | 001 |  | 2016-03-08 |  |  | CT | CT-007-2014 | 2016-04-07 |  |  | 10 | 16 | 76.32 |  |  |  | LUM | CIUDAD NUEVA |  |  | 01 | UND | 1 | [51 empty] | 0300 | 33307000 | 800000052342 | 0000 | LUMINARIA CON LAMPARA DE 50W VAPOR DE SODIO-PASTORAL METALICO SIMPLE DE 1.5 M x 1.5" DE DIAMETRO |  | LUMINARIA CON LAMPARA DE 50W VAPOR DE SODIO-PASTORAL METALICO SIMPLE DE 1.5 M x 1.5" DE DIAMETRO | S/N | 302275 | 1 | UN | X |  |  | X | 06.04.2016 | 3E10111041 | 310 | 3E10111000 | E301 | E301000003 |  |  | 30000044 |  |  | 0001 | 0004 | 3002 |  | 030013011110 | 1000010644 | S/M | X |  | PE | S/M | 2016 |  |  |  | 22 | 01 | 13 | [17 empty] | ZLID | ZLID |  | ZLID | ZLID |  | 10 |  | 16 |  |  |  | 10 |  | 16 |  |  |  | 07.04.2016 | 07.04.2016 |  | 07.04.2016 | 07.04.2016 |  | 0 | 0 |  |  |  |  | 0 | 0 |  | 0 |  |  | 76.32
1565 | AF | 302276 | PUESTA A TIERRA DE BAJA TENSION |  | ELS | 1 | 740 | 499989 | 499989 | 3331145104 | 01 | 02 | 08 | 2016-04-06 | PTIEBT | 2640185 | 01220113 | SE0112 | 1671031 | O-283 | H-120 | C-2SP |  | H120222 |  |  |  | CT00714 | 20406542751 | 01 | 001 |  | 2016-03-08 |  |  | CT | CT-007-2014 | 2016-04-07 |  |  | 17 | 24 | 973.04 |  |  |  | PST | CIUDAD NUEVA |  |  | 01 | UND | 1 | [51 empty] | 0300 | 33305000 | 600000100686 | 0000 | PUESTA A TIERRA DE BAJA TENSION |  | PUESTA A TIERRA DE BAJA TENSION | S/N | 302276 | 1 | UN | X |  |  | X | 06.04.2016 | 3E10111033 | 310 | 3E10111000 | E301 | E301000003 |  |  | 30000044 |  |  | 0001 | 0004 | 3002 |  | 030013011107 | 1000010644 | S/M | X |  | PE | S/M | 2016 |  |  |  | 22 | 01 | 13 | [17 empty] | ZLID | ZLID |  | ZLID | ZLID |  | 17 |  | 24 |  |  |  | 17 |  | 24 |  |  |  | 07.04.2016 | 07.04.2016 |  | 07.04.2016 | 07.04.2016 |  | 0 | 0 |  |  |  |  | 0 | 0 |  | 0 |  |  | 973.04
1566 | AF | 302277 | RETENIDA CONTRAPUNTA DE BAJA TENSION |  | ELS | 1 | 740 | 499989 | 499989 | 3331145103 | 01 | 02 | 08 | 2016-04-06 | RCTBT | 2640273 | 01220113 | SE0112 | 1671031 | O-283 | H-120 | C-2SP |  | H120222 |  |  |  | CT00714 | 20406542751 | 01 | 001 |  | 2016-03-08 |  |  | CT | CT-007-2014 | 2016-04-07 |  |  | 17 | 24 | 731.23 |  |  |  | RET | CIUDAD NUEVA |  |  | 01 | UND | 1 | [51 empty] | 0300 | 33305000 | 600000100687 | 0000 | RETENIDA CONTRAPUNTA DE BAJA TENSION |  | RETENIDA CONTRAPUNTA DE BAJA TENSION | S/N | 302277 | 1 | UN | X |  |  | X | 06.04.2016 | 3E10111031 | 310 | 3E10111000 | E301 | E301000003 |  |  | 30000044 |  |  | 0001 | 0004 | 3002 |  | 030013011107 | 1000010644 | S/M | X |  | PE | S/M | 2016 |  |  |  | 22 | 01 | 13 | [17 empty] | ZLID | ZLID |  | ZLID | ZLID |  | 17 |  | 24 |  |  |  | 17 |  | 24 |  |  |  | 07.04.2016 | 07.04.2016 |  | 07.04.2016 | 07.04.2016 |  | 0 | 0 |  |  |  |  | 0 | 0 |  | 0 |  |  | 731.23
1567 | AF | 302278 | RED AEREA SP+AP AUTOPORTANTE DE AL 3x35 mm2 + 1x16 mm2 + portante |  | ELS | 1 | 740 | 499989 | 499989 | 3331145106 | 01 | 02 | 08 | 2016-04-06 | AS035116 | 2640113 | 01220113 | SE0112 | 1671031 | O-283 | H-120 | C-2SP | H120220 | H120223 |  |  |  | CT00714 | 20406542751 | 01 | 001 |  | 2016-03-08 |  |  | CT | CT-007-2014 | 2016-04-07 |  |  | 17 | 32 | 387.7 |  |  |  | CND | CIUDAD NUEVA |  |  | 01 | MTS | 25 | [51 empty] | 0300 | 33303000 | 400000103755 | 0000 | RED AEREA SP+AP AUTOPORTANTE DE AL 3x35 mm2 + 1x16 mm2 + portante |  | RED AEREA SP+AP AUTOPORTANTE DE AL 3x35 mm2 + 1x16 mm2 + portante | S/N | 302278 | 25 | M | X |  |  | X | 06.04.2016 | 3E10111031 | 310 | 3E10111000 | E301 | E301000003 |  |  | 30000044 |  |  | 0001 | 0004 | 3002 |  | 030013011108 | 1000010644 | S/M | X |  | PE | S/M | 2016 |  |  |  | 22 | 01 | 13 | [17 empty] | ZLID | ZLID |  | ZLID | ZLID |  | 17 |  | 32 |  |  |  | 17 |  | 32 |  |  |  | 07.04.2016 | 07.04.2016 |  | 07.04.2016 | 07.04.2016 |  | 0 | 0 |  |  |  |  | 0 | 0 |  | 0 |  |  | 387.7
1568 | AF | 302279 | LUMINARIA CON LAMPARA DE 50W VAPOR DE SODIO-PASTORAL METALICO SIMPLE DE 1.5 M x 1.5" DE DIAMETRO |  | ELS | 1 | 740 | 499989 | 499989 | 3331149 | 01 | 02 | 08 | 2016-04-06 | LU05002-B | 2640186 | 01220113 | SE0112 | 1671031 | O-283 | H-120 | C-2SP |  | H120223 |  |  |  | CT00714 | 20406542751 | 01 | 001 |  | 2016-03-08 |  |  | CT | CT-007-2014 | 2016-04-07 |  |  | 10 | 16 | 76.32 |  |  |  | LUM | CIUDAD NUEVA |  |  | 01 | UND | 1 | [51 empty] | 0300 | 33307000 | 800000052343 | 0000 | LUMINARIA CON LAMPARA DE 50W VAPOR DE SODIO-PASTORAL METALICO SIMPLE DE 1.5 M x 1.5" DE DIAMETRO |  | LUMINARIA CON LAMPARA DE 50W VAPOR DE SODIO-PASTORAL METALICO SIMPLE DE 1.5 M x 1.5" DE DIAMETRO | S/N | 302279 | 1 | UN | X |  |  | X | 06.04.2016 | 3E10111041 | 310 | 3E10111000 | E301 | E301000003 |  |  | 30000044 |  |  | 0001 | 0004 | 3002 |  | 030013011110 | 1000010644 | S/M | X |  | PE | S/M | 2016 |  |  |  | 22 | 01 | 13 | [17 empty] | ZLID | ZLID |  | ZLID | ZLID |  | 10 |  | 16 |  |  |  | 10 |  | 16 |  |  |  | 07.04.2016 | 07.04.2016 |  | 07.04.2016 | 07.04.2016 |  | 0 | 0 |  |  |  |  | 0 | 0 |  | 0 |  |  | 76.32
1569 | AF | 302280 | RED AEREA AP AUTOPORTANTE DE AL O SIMIL. 1x16 mm2 + portante |  | ELS | 1 | 740 | 499989 | 499989 | 3331145106 | 01 | 02 | 08 | 2016-04-06 | AS01631 | 2716132 | 01220113 | SE0112 | 1671031 | O-283 | H-315 | C-1SP | H315105 | H315124 |  |  |  | CT00714 | 20406542751 | 01 | 001 |  | 2016-03-08 |  |  | CT | CT-007-2014 | 2016-04-07 |  |  | 17 | 32 | 232.62 |  |  |  | CND | CIUDAD NUEVA |  |  | 01 | MTS | 15 | [51 empty] | 0300 | 33303000 | 400000103756 | 0000 | RED AEREA AP AUTOPORTANTE DE AL O SIMIL. 1x16 mm2 + portante |  | RED AEREA AP AUTOPORTANTE DE AL O SIMIL. 1x16 mm2 + portante | S/N | 302280 | 15 | M | X |  |  | X | 06.04.2016 | 3E10111031 | 310 | 3E10111000 | E301 | E301000003 |  |  | 30000044 |  |  | 0001 | 0004 | 3002 |  | 030013011108 | 1000010644 | S/M | X |  | PE | S/M | 2016 |  |  |  | 22 | 01 | 13 | [17 empty] | ZLID | ZLID |  | ZLID | ZLID |  | 17 |  | 32 |  |  |  | 17 |  | 32 |  |  |  | 07.04.2016 | 07.04.2016 |  | 07.04.2016 | 07.04.2016 |  | 0 | 0 |  |  |  |  | 0 | 0 |  | 0 |  |  | 232.62
1570 | AF | 302281 | ESTRUCTURA 8 m CAMBIO DE DIRECCION-ESTRUCTURA DE CONCRETO |  | ELS | 1 | 740 | 499989 | 499989 | 3331145206 | 01 | 02 | 08 | 2016-04-06 | PX0802-C | 2715763 | 01220113 | SE0112 | 1671031 | O-283 | H-315 | C-1SP |  | H315124 |  |  |  | CT00714 | 20406542751 | 01 | 001 |  | 2016-03-08 |  |  | CT | CT-007-2014 | 2016-04-07 |  |  | 17 | 24 | 2423.78 |  |  |  | EST | CIUDAD NUEVA |  |  | 01 | UND | 1 | [51 empty] | 0300 | 33305000 | 600000100688 | 0000 | ESTRUCTURA 8 m CAMBIO DE DIRECCION-ESTRUCTURA DE CONCRETO |  | ESTRUCTURA 8 m CAMBIO DE DIRECCION-ESTRUCTURA DE CONCRETO | S/N | 302281 | 1 | UN | X |  |  | X | 06.04.2016 | 3E10111031 | 310 | 3E10111000 | E301 | E301000003 |  |  | 30000044 |  |  | 0001 | 0004 | 3002 |  | 030013011107 | 1000010644 | S/M | X |  | PE | S/M | 2016 |  |  |  | 22 | 01 | 13 | [17 empty] | ZLID | ZLID |  | ZLID | ZLID |  | 17 |  | 24 |  |  |  | 17 |  | 24 |  |  |  | 07.04.2016 | 07.04.2016 |  | 07.04.2016 | 07.04.2016 |  | 0 | 0 |  |  |  |  | 0 | 0 |  | 0 |  |  | 2423.78
1571 | AF | 302282 | LUMINARIA CON LAMPARA DE 50W VAPOR DE SODIO-PASTORAL METALICO SIMPLE DE 1.5 M x 1.5" DE DIAMETRO |  | ELS | 1 | 740 | 499989 | 499989 | 3331149 | 01 | 02 | 08 | 2016-04-06 | LU05002-B | 2715764 | 01220113 | SE0112 | 1671031 | O-283 | H-315 | C-1SP |  | H315124 |  |  |  | CT00714 | 20406542751 | 01 | 001 |  | 2016-03-08 |  |  | CT | CT-007-2014 | 2016-04-07 |  |  | 10 | 16 | 76.32 |  |  |  | LUM | CIUDAD NUEVA |  |  | 01 | UND | 1 | [51 empty] | 0300 | 33307000 | 800000052344 | 0000 | LUMINARIA CON LAMPARA DE 50W VAPOR DE SODIO-PASTORAL METALICO SIMPLE DE 1.5 M x 1.5" DE DIAMETRO |  | LUMINARIA CON LAMPARA DE 50W VAPOR DE SODIO-PASTORAL METALICO SIMPLE DE 1.5 M x 1.5" DE DIAMETRO | S/N | 302282 | 1 | UN | X |  |  | X | 06.04.2016 | 3E10111041 | 310 | 3E10111000 | E301 | E301000003 |  |  | 30000044 |  |  | 0001 | 0004 | 3002 |  | 030013011110 | 1000010644 | S/M | X |  | PE | S/M | 2016 |  |  |  | 22 | 01 | 13 | [17 empty] | ZLID | ZLID |  | ZLID | ZLID |  | 10 |  | 16 |  |  |  | 10 |  | 16 |  |  |  | 07.04.2016 | 07.04.2016 |  | 07.04.2016 | 07.04.2016 |  | 0 | 0 |  |  |  |  | 0 | 0 |  | 0 |  |  | 76.32
1572 | AF | 302283 | RETENIDA CONTRAPUNTA DE BAJA TENSION |  | ELS | 1 | 740 | 499989 | 499989 | 3331145103 | 01 | 02 | 08 | 2016-04-06 | RCTBT | 2640274 | 01220113 | SE0112 | 1671031 | O-283 | H-120 | C-2SP |  | H120223 |  |  |  | CT00714 | 20406542751 | 01 | 001 |  | 2016-03-08 |  |  | CT | CT-007-2014 | 2016-04-07 |  |  | 17 | 24 | 731.23 |  |  |  | RET | CIUDAD NUEVA |  |  | 01 | UND | 1 | [51 empty] | 0300 | 33305000 | 600000100689 | 0000 | RETENIDA CONTRAPUNTA DE BAJA TENSION |  | RETENIDA CONTRAPUNTA DE BAJA TENSION | S/N | 302283 | 1 | UN | X |  |  | X | 06.04.2016 | 3E10111031 | 310 | 3E10111000 | E301 | E301000003 |  |  | 30000044 |  |  | 0001 | 0004 | 3002 |  | 030013011107 | 1000010644 | S/M | X |  | PE | S/M | 2016 |  |  |  | 22 | 01 | 13 | [17 empty] | ZLID | ZLID |  | ZLID | ZLID |  | 17 |  | 24 |  |  |  | 17 |  | 24 |  |  |  | 07.04.2016 | 07.04.2016 |  | 07.04.2016 | 07.04.2016 |  | 0 | 0 |  |  |  |  | 0 | 0 |  | 0 |  |  | 731.23
1573 | AF | 302284 | RED AEREA SP+AP AUTOPORTANTE DE AL 3x35 mm2 + 1x16 mm2 + portante |  | ELS | 1 | 740 | 499989 | 499989 | 3331145106 | 01 | 02 | 08 | 2016-04-06 | AS035116 | 2640130 | 01220113 | SE0112 | 1671031 | O-283 | H-120 | C-2SP | H120218 | H120224 |  |  |  | CT00714 | 20406542751 | 01 | 001 |  | 2016-03-08 |  |  | CT | CT-007-2014 | 2016-04-07 |  |  | 17 | 32 | 348.92 |  |  |  | CND | CIUDAD NUEVA |  |  | 01 | MTS | 22.5 | [51 empty] | 0300 | 33303000 | 400000103757 | 0000 | RED AEREA SP+AP AUTOPORTANTE DE AL 3x35 mm2 + 1x16 mm2 + portante |  | RED AEREA SP+AP AUTOPORTANTE DE AL 3x35 mm2 + 1x16 mm2 + portante | S/N | 302284 | 22.5 | M | X |  |  | X | 06.04.2016 | 3E10111031 | 310 | 3E10111000 | E301 | E301000003 |  |  | 30000044 |  |  | 0001 | 0004 | 3002 |  | 030013011108 | 1000010644 | S/M | X |  | PE | S/M | 2016 |  |  |  | 22 | 01 | 13 | [17 empty] | ZLID | ZLID |  | ZLID | ZLID |  | 17 |  | 32 |  |  |  | 17 |  | 32 |  |  |  | 07.04.2016 | 07.04.2016 |  | 07.04.2016 | 07.04.2016 |  | 0 | 0 |  |  |  |  | 0 | 0 |  | 0 |  |  | 348.92
1574 | AF | 302285 | ESTRUCTURA 8 m ALINEAMIENTO-ESTRUCTURA DE CONCRETO |  | ELS | 1 | 740 | 499989 | 499989 | 3331145206 | 01 | 02 | 08 | 2016-04-06 | PX0801-C | 2640126 | 01220113 | SE0112 | 1671031 | O-283 | H-120 | C-2SP |  | H120224 |  |  |  | CT00714 | 20406542751 | 01 | 001 |  | 2016-03-08 |  |  | CT | CT-007-2014 | 2016-04-07 |  |  | 17 | 24 | 2423.78 |  |  |  | EST | CIUDAD NUEVA |  |  | 01 | UND | 1 | [51 empty] | 0300 | 33305000 | 600000100690 | 0000 | ESTRUCTURA 8 m ALINEAMIENTO-ESTRUCTURA DE CONCRETO |  | ESTRUCTURA 8 m ALINEAMIENTO-ESTRUCTURA DE CONCRETO | S/N | 302285 | 1 | UN | X |  |  | X | 06.04.2016 | 3E10111031 | 310 | 3E10111000 | E301 | E301000003 |  |  | 30000044 |  |  | 0001 | 0004 | 3002 |  | 030013011107 | 1000010644 | S/M | X |  | PE | S/M | 2016 |  |  |  | 22 | 01 | 13 | [17 empty] | ZLID | ZLID |  | ZLID | ZLID |  | 17 |  | 24 |  |  |  | 17 |  | 24 |  |  |  | 07.04.2016 | 07.04.2016 |  | 07.04.2016 | 07.04.2016 |  | 0 | 0 |  |  |  |  | 0 | 0 |  | 0 |  |  | 2423.78
1575 | AF | 302286 | LUMINARIA CON LAMPARA DE 50W VAPOR DE SODIO-PASTORAL METALICO SIMPLE DE 1.5 M x 1.5" DE DIAMETRO |  | ELS | 1 | 740 | 499989 | 499989 | 3331149 | 01 | 02 | 08 | 2016-04-06 | LU05002-B | 2640191 | 01220113 | SE0112 | 1671031 | O-283 | H-120 | C-2SP |  | H120224 |  |  |  | CT00714 | 20406542751 | 01 | 001 |  | 2016-03-08 |  |  | CT | CT-007-2014 | 2016-04-07 |  |  | 10 | 16 | 76.32 |  |  |  | LUM | CIUDAD NUEVA |  |  | 01 | UND | 1 | [51 empty] | 0300 | 33307000 | 800000052345 | 0000 | LUMINARIA CON LAMPARA DE 50W VAPOR DE SODIO-PASTORAL METALICO SIMPLE DE 1.5 M x 1.5" DE DIAMETRO |  | LUMINARIA CON LAMPARA DE 50W VAPOR DE SODIO-PASTORAL METALICO SIMPLE DE 1.5 M x 1.5" DE DIAMETRO | S/N | 302286 | 1 | UN | X |  |  | X | 06.04.2016 | 3E10111041 | 310 | 3E10111000 | E301 | E301000003 |  |  | 30000044 |  |  | 0001 | 0004 | 3002 |  | 030013011110 | 1000010644 | S/M | X |  | PE | S/M | 2016 |  |  |  | 22 | 01 | 13 | [17 empty] | ZLID | ZLID |  | ZLID | ZLID |  | 10 |  | 16 |  |  |  | 10 |  | 16 |  |  |  | 07.04.2016 | 07.04.2016 |  | 07.04.2016 | 07.04.2016 |  | 0 | 0 |  |  |  |  | 0 | 0 |  | 0 |  |  | 76.32
1576 | AF | 302287 | RED AEREA SP+AP AUTOPORTANTE DE AL 3x25 mm2 + 1x16 mm2 + portante |  | ELS | 1 | 740 | 499989 | 499989 | 3331145106 | 01 | 02 | 08 | 2016-04-06 | AS025116 | 2716215 | 01220113 | SE0112 | 1671031 | O-283 | H-315 | C-2SP | H315221 | H315222 |  |  |  | CT00714 | 20406542751 | 01 | 001 |  | 2016-03-08 |  |  | CT | CT-007-2014 | 2016-04-07 |  |  | 17 | 32 | 463.68 |  |  |  | CND | CIUDAD NUEVA |  |  | 01 | MTS | 29.9 | [51 empty] | 0300 | 33303000 | 400000103758 | 0000 | RED AEREA SP+AP AUTOPORTANTE DE AL 3x25 mm2 + 1x16 mm2 + portante |  | RED AEREA SP+AP AUTOPORTANTE DE AL 3x25 mm2 + 1x16 mm2 + portante | S/N | 302287 | 29.9 | M | X |  |  | X | 06.04.2016 | 3E10111031 | 310 | 3E10111000 | E301 | E301000003 |  |  | 30000044 |  |  | 0001 | 0004 | 3002 |  | 030013011108 | 1000010644 | S/M | X |  | PE | S/M | 2016 |  |  |  | 22 | 01 | 13 | [17 empty] | ZLID | ZLID |  | ZLID | ZLID |  | 17 |  | 32 |  |  |  | 17 |  | 32 |  |  |  | 07.04.2016 | 07.04.2016 |  | 07.04.2016 | 07.04.2016 |  | 0 | 0 |  |  |  |  | 0 | 0 |  | 0 |  |  | 463.68
1577 | AF | 302288 | LUMINARIA CON LAMPARA DE 50W VAPOR DE SODIO-PASTORAL METALICO SIMPLE DE 1.5 M x 1.5" DE DIAMETRO |  | ELS | 1 | 740 | 499989 | 499989 | 3331149 | 01 | 02 | 08 | 2016-04-06 | LU05002-B | 2715850 | 01220113 | SE0112 | 1671031 | O-283 | H-315 | C-2SP |  | H315222 |  |  |  | CT00714 | 20406542751 | 01 | 001 |  | 2016-03-08 |  |  | CT | CT-007-2014 | 2016-04-07 |  |  | 10 | 16 | 76.32 |  |  |  | LUM | CIUDAD NUEVA |  |  | 01 | UND | 1 | [51 empty] | 0300 | 33307000 | 800000052346 | 0000 | LUMINARIA CON LAMPARA DE 50W VAPOR DE SODIO-PASTORAL METALICO SIMPLE DE 1.5 M x 1.5" DE DIAMETRO |  | LUMINARIA CON LAMPARA DE 50W VAPOR DE SODIO-PASTORAL METALICO SIMPLE DE 1.5 M x 1.5" DE DIAMETRO | S/N | 302288 | 1 | UN | X |  |  | X | 06.04.2016 | 3E10111041 | 310 | 3E10111000 | E301 | E301000003 |  |  | 30000044 |  |  | 0001 | 0004 | 3002 |  | 030013011110 | 1000010644 | S/M | X |  | PE | S/M | 2016 |  |  |  | 22 | 01 | 13 | [17 empty] | ZLID | ZLID |  | ZLID | ZLID |  | 10 |  | 16 |  |  |  | 10 |  | 16 |  |  |  | 07.04.2016 | 07.04.2016 |  | 07.04.2016 | 07.04.2016 |  | 0 | 0 |  |  |  |  | 0 | 0 |  | 0 |  |  | 76.32
1578 | AF | 302289 | RED AEREA SP+AP AUTOPORTANTE DE AL 3x50 mm2 + 1x16 mm2 + portante |  | ELS | 1 | 740 | 499989 | 499989 | 3331145106 | 01 | 02 | 08 | 2016-04-06 | AS050116 | 2716027 | 01220113 | SE0112 | 1671031 | O-283 | H-315 | C-1SP | H315102 | H315103 |  |  |  | CT00714 | 20406542751 | 01 | 001 |  | 2016-03-08 |  |  | CT | CT-007-2014 | 2016-04-07 |  |  | 17 | 32 | 440.43 |  |  |  | CND | CIUDAD NUEVA |  |  | 01 | MTS | 28.4 | [51 empty] | 0300 | 33303000 | 400000103759 | 0000 | RED AEREA SP+AP AUTOPORTANTE DE AL 3x50 mm2 + 1x16 mm2 + portante |  | RED AEREA SP+AP AUTOPORTANTE DE AL 3x50 mm2 + 1x16 mm2 + portante | S/N | 302289 | 28.4 | M | X |  |  | X | 06.04.2016 | 3E10111031 | 310 | 3E10111000 | E301 | E301000003 |  |  | 30000044 |  |  | 0001 | 0004 | 3002 |  | 030013011108 | 1000010644 | S/M | X |  | PE | S/M | 2016 |  |  |  | 22 | 01 | 13 | [17 empty] | ZLID | ZLID |  | ZLID | ZLID |  | 17 |  | 32 |  |  |  | 17 |  | 32 |  |  |  | 07.04.2016 | 07.04.2016 |  | 07.04.2016 | 07.04.2016 |  | 0 | 0 |  |  |  |  | 0 | 0 |  | 0 |  |  | 440.43
1579 | AF | 302290 | ESTRUCTURA 8 m ALINEAMIENTO-ESTRUCTURA DE CONCRETO |  | ELS | 1 | 740 | 499989 | 499989 | 3331145206 | 01 | 02 | 08 | 2016-04-06 | PX0801-C | 2715695 | 01220113 | SE0112 | 1671031 | O-283 | H-315 | C-1SP |  | H315103 |  |  |  | CT00714 | 20406542751 | 01 | 001 |  | 2016-03-08 |  |  | CT | CT-007-2014 | 2016-04-07 |  |  | 17 | 24 | 2423.78 |  |  |  | EST | CIUDAD NUEVA |  |  | 01 | UND | 1 | [51 empty] | 0300 | 33305000 | 600000100691 | 0000 | ESTRUCTURA 8 m ALINEAMIENTO-ESTRUCTURA DE CONCRETO |  | ESTRUCTURA 8 m ALINEAMIENTO-ESTRUCTURA DE CONCRETO | S/N | 302290 | 1 | UN | X |  |  | X | 06.04.2016 | 3E10111031 | 310 | 3E10111000 | E301 | E301000003 |  |  | 30000044 |  |  | 0001 | 0004 | 3002 |  | 030013011107 | 1000010644 | S/M | X |  | PE | S/M | 2016 |  |  |  | 22 | 01 | 13 | [17 empty] | ZLID | ZLID |  | ZLID | ZLID |  | 17 |  | 24 |  |  |  | 17 |  | 24 |  |  |  | 07.04.2016 | 07.04.2016 |  | 07.04.2016 | 07.04.2016 |  | 0 | 0 |  |  |  |  | 0 | 0 |  | 0 |  |  | 2423.78
1580 | AF | 302291 | LUMINARIA CON LAMPARA DE 50W VAPOR DE SODIO-PASTORAL METALICO SIMPLE DE 1.5 M x 1.5" DE DIAMETRO |  | ELS | 1 | 740 | 499989 | 499989 | 3331149 | 01 | 02 | 08 | 2016-04-06 | LU05002-B | 2715696 | 01220113 | SE0112 | 1671031 | O-283 | H-315 | C-1SP |  | H315103 |  |  |  | CT00714 | 20406542751 | 01 | 001 |  | 2016-03-08 |  |  | CT | CT-007-2014 | 2016-04-07 |  |  | 10 | 16 | 76.32 |  |  |  | LUM | CIUDAD NUEVA |  |  | 01 | UND | 1 | [51 empty] | 0300 | 33307000 | 800000052347 | 0000 | LUMINARIA CON LAMPARA DE 50W VAPOR DE SODIO-PASTORAL METALICO SIMPLE DE 1.5 M x 1.5" DE DIAMETRO |  | LUMINARIA CON LAMPARA DE 50W VAPOR DE SODIO-PASTORAL METALICO SIMPLE DE 1.5 M x 1.5" DE DIAMETRO | S/N | 302291 | 1 | UN | X |  |  | X | 06.04.2016 | 3E10111041 | 310 | 3E10111000 | E301 | E301000003 |  |  | 30000044 |  |  | 0001 | 0004 | 3002 |  | 030013011110 | 1000010644 | S/M | X |  | PE | S/M | 2016 |  |  |  | 22 | 01 | 13 | [17 empty] | ZLID | ZLID |  | ZLID | ZLID |  | 10 |  | 16 |  |  |  | 10 |  | 16 |  |  |  | 07.04.2016 | 07.04.2016 |  | 07.04.2016 | 07.04.2016 |  | 0 | 0 |  |  |  |  | 0 | 0 |  | 0 |  |  | 76.32
1581 | AF | 302292 | RED AEREA SP+AP AUTOPORTANTE DE AL 3x35 mm2 + 1x16 mm2 + portante |  | ELS | 1 | 740 | 499989 | 499989 | 3331145106 | 01 | 02 | 08 | 2016-04-06 | AS035116 | 2640132 | 01220113 | SE0112 | 1671031 | O-283 | H-120 | C-2SP | H120224 | H120225 |  |  |  | CT00714 | 20406542751 | 01 | 001 |  | 2016-03-08 |  |  | CT | CT-007-2014 | 2016-04-07 |  |  | 17 | 32 | 348.92 |  |  |  | CND | CIUDAD NUEVA |  |  | 01 | MTS | 22.5 | [51 empty] | 0300 | 33303000 | 400000103760 | 0000 | RED AEREA SP+AP AUTOPORTANTE DE AL 3x35 mm2 + 1x16 mm2 + portante |  | RED AEREA SP+AP AUTOPORTANTE DE AL 3x35 mm2 + 1x16 mm2 + portante | S/N | 302292 | 22.5 | M | X |  |  | X | 06.04.2016 | 3E10111031 | 310 | 3E10111000 | E301 | E301000003 |  |  | 30000044 |  |  | 0001 | 0004 | 3002 |  | 030013011108 | 1000010644 | S/M | X |  | PE | S/M | 2016 |  |  |  | 22 | 01 | 13 | [17 empty] | ZLID | ZLID |  | ZLID | ZLID |  | 17 |  | 32 |  |  |  | 17 |  | 32 |  |  |  | 07.04.2016 | 07.04.2016 |  | 07.04.2016 | 07.04.2016 |  | 0 | 0 |  |  |  |  | 0 | 0 |  | 0 |  |  | 348.92
1582 | AF | 302293 | ESTRUCTURA 8 m CAMBIO DE DIRECCION-ESTRUCTURA DE CONCRETO |  | ELS | 1 | 740 | 499989 | 499989 | 3331145206 | 01 | 02 | 08 | 2016-04-06 | PX0802-C | 2640127 | 01220113 | SE0112 | 1671031 | O-283 | H-120 | C-2SP |  | H120225 |  |  |  | CT00714 | 20406542751 | 01 | 001 |  | 2016-03-08 |  |  | CT | CT-007-2014 | 2016-04-07 |  |  | 17 | 24 | 2423.78 |  |  |  | EST | CIUDAD NUEVA |  |  | 01 | UND | 1 | [51 empty] | 0300 | 33305000 | 600000100692 | 0000 | ESTRUCTURA 8 m CAMBIO DE DIRECCION-ESTRUCTURA DE CONCRETO |  | ESTRUCTURA 8 m CAMBIO DE DIRECCION-ESTRUCTURA DE CONCRETO | S/N | 302293 | 1 | UN | X |  |  | X | 06.04.2016 | 3E10111031 | 310 | 3E10111000 | E301 | E301000003 |  |  | 30000044 |  |  | 0001 | 0004 | 3002 |  | 030013011107 | 1000010644 | S/M | X |  | PE | S/M | 2016 |  |  |  | 22 | 01 | 13 | [17 empty] | ZLID | ZLID |  | ZLID | ZLID |  | 17 |  | 24 |  |  |  | 17 |  | 24 |  |  |  | 07.04.2016 | 07.04.2016 |  | 07.04.2016 | 07.04.2016 |  | 0 | 0 |  |  |  |  | 0 | 0 |  | 0 |  |  | 2423.78
1583 | AF | 302294 | LUMINARIA CON LAMPARA DE 50W VAPOR DE SODIO-PASTORAL METALICO SIMPLE DE 1.5 M x 1.5" DE DIAMETRO |  | ELS | 1 | 740 | 499989 | 499989 | 3331149 | 01 | 02 | 08 | 2016-04-06 | LU05002-B | 2640189 | 01220113 | SE0112 | 1671031 | O-283 | H-120 | C-2SP |  | H120225 |  |  |  | CT00714 | 20406542751 | 01 | 001 |  | 2016-03-08 |  |  | CT | CT-007-2014 | 2016-04-07 |  |  | 10 | 16 | 76.32 |  |  |  | LUM | CIUDAD NUEVA |  |  | 01 | UND | 1 | [51 empty] | 0300 | 33307000 | 800000052348 | 0000 | LUMINARIA CON LAMPARA DE 50W VAPOR DE SODIO-PASTORAL METALICO SIMPLE DE 1.5 M x 1.5" DE DIAMETRO |  | LUMINARIA CON LAMPARA DE 50W VAPOR DE SODIO-PASTORAL METALICO SIMPLE DE 1.5 M x 1.5" DE DIAMETRO | S/N | 302294 | 1 | UN | X |  |  | X | 06.04.2016 | 3E10111041 | 310 | 3E10111000 | E301 | E301000003 |  |  | 30000044 |  |  | 0001 | 0004 | 3002 |  | 030013011110 | 1000010644 | S/M | X |  | PE | S/M | 2016 |  |  |  | 22 | 01 | 13 | [17 empty] | ZLID | ZLID |  | ZLID | ZLID |  | 10 |  | 16 |  |  |  | 10 |  | 16 |  |  |  | 07.04.2016 | 07.04.2016 |  | 07.04.2016 | 07.04.2016 |  | 0 | 0 |  |  |  |  | 0 | 0 |  | 0 |  |  | 76.32
1584 | AF | 302295 | RED AEREA SP+AP AUTOPORTANTE DE AL 3x25 mm2 + 1x16 mm2 + portante |  | ELS | 1 | 740 | 499989 | 499989 | 3331145106 | 01 | 02 | 08 | 2016-04-06 | AS025116 | 2640138 | 01220113 | SE0112 | 1671031 | O-283 | H-120 | C-2SP | H120225 | H120226 |  |  |  | CT00714 | 20406542751 | 01 | 001 |  | 2016-03-08 |  |  | CT | CT-007-2014 | 2016-04-07 |  |  | 17 | 32 | 542.78 |  |  |  | CND | CIUDAD NUEVA |  |  | 01 | MTS | 35 | [51 empty] | 0300 | 33303000 | 400000103761 | 0000 | RED AEREA SP+AP AUTOPORTANTE DE AL 3x25 mm2 + 1x16 mm2 + portante |  | RED AEREA SP+AP AUTOPORTANTE DE AL 3x25 mm2 + 1x16 mm2 + portante | S/N | 302295 | 35 | M | X |  |  | X | 06.04.2016 | 3E10111031 | 310 | 3E10111000 | E301 | E301000003 |  |  | 30000044 |  |  | 0001 | 0004 | 3002 |  | 030013011108 | 1000010644 | S/M | X |  | PE | S/M | 2016 |  |  |  | 22 | 01 | 13 | [17 empty] | ZLID | ZLID |  | ZLID | ZLID |  | 17 |  | 32 |  |  |  | 17 |  | 32 |  |  |  | 07.04.2016 | 07.04.2016 |  | 07.04.2016 | 07.04.2016 |  | 0 | 0 |  |  |  |  | 0 | 0 |  | 0 |  |  | 542.78
1585 | AF | 302296 | ESTRUCTURA 8 m FIN DE LINEA-ESTRUCTURA DE CONCRETO |  | ELS | 1 | 740 | 499989 | 499989 | 3331145206 | 01 | 02 | 08 | 2016-04-06 | PX0803-C | 2640129 | 01220113 | SE0112 | 1671031 | O-283 | H-120 | C-2SP |  | H120226 |  |  |  | CT00714 | 20406542751 | 01 | 001 |  | 2016-03-08 |  |  | CT | CT-007-2014 | 2016-04-07 |  |  | 17 | 24 | 2423.78 |  |  |  | EST | CIUDAD NUEVA |  |  | 01 | UND | 1 | [51 empty] | 0300 | 33305000 | 600000100693 | 0000 | ESTRUCTURA 8 m FIN DE LINEA-ESTRUCTURA DE CONCRETO |  | ESTRUCTURA 8 m FIN DE LINEA-ESTRUCTURA DE CONCRETO | S/N | 302296 | 1 | UN | X |  |  | X | 06.04.2016 | 3E10111031 | 310 | 3E10111000 | E301 | E301000003 |  |  | 30000044 |  |  | 0001 | 0004 | 3002 |  | 030013011107 | 1000010644 | S/M | X |  | PE | S/M | 2016 |  |  |  | 22 | 01 | 13 | [17 empty] | ZLID | ZLID |  | ZLID | ZLID |  | 17 |  | 24 |  |  |  | 17 |  | 24 |  |  |  | 07.04.2016 | 07.04.2016 |  | 07.04.2016 | 07.04.2016 |  | 0 | 0 |  |  |  |  | 0 | 0 |  | 0 |  |  | 2423.78
1586 | AF | 302297 | LUMINARIA CON LAMPARA DE 50W VAPOR DE SODIO-PASTORAL METALICO SIMPLE DE 1.5 M x 1.5" DE DIAMETRO |  | ELS | 1 | 740 | 499989 | 499989 | 3331149 | 01 | 02 | 08 | 2016-04-06 | LU05002-B | 2640190 | 01220113 | SE0112 | 1671031 | O-283 | H-120 | C-2SP |  | H120226 |  |  |  | CT00714 | 20406542751 | 01 | 001 |  | 2016-03-08 |  |  | CT | CT-007-2014 | 2016-04-07 |  |  | 10 | 16 | 76.32 |  |  |  | LUM | CIUDAD NUEVA |  |  | 01 | UND | 1 | [51 empty] | 0300 | 33307000 | 800000052349 | 0000 | LUMINARIA CON LAMPARA DE 50W VAPOR DE SODIO-PASTORAL METALICO SIMPLE DE 1.5 M x 1.5" DE DIAMETRO |  | LUMINARIA CON LAMPARA DE 50W VAPOR DE SODIO-PASTORAL METALICO SIMPLE DE 1.5 M x 1.5" DE DIAMETRO | S/N | 302297 | 1 | UN | X |  |  | X | 06.04.2016 | 3E10111041 | 310 | 3E10111000 | E301 | E301000003 |  |  | 30000044 |  |  | 0001 | 0004 | 3002 |  | 030013011110 | 1000010644 | S/M | X |  | PE | S/M | 2016 |  |  |  | 22 | 01 | 13 | [17 empty] | ZLID | ZLID |  | ZLID | ZLID |  | 10 |  | 16 |  |  |  | 10 |  | 16 |  |  |  | 07.04.2016 | 07.04.2016 |  | 07.04.2016 | 07.04.2016 |  | 0 | 0 |  |  |  |  | 0 | 0 |  | 0 |  |  | 76.32
1587 | AF | 302298 | RED AEREA SP+AP AUTOPORTANTE DE AL 3x35 mm2 + 1x16 mm2 + portante |  | ELS | 1 | 740 | 499989 | 499989 | 3331145106 | 01 | 02 | 08 | 2016-04-06 | AS035116 | 2716102 | 01220113 | SE0112 | 1671031 | O-283 | H-315 | C-1SP | H315117 | H315118 |  |  |  | CT00714 | 20406542751 | 01 | 001 |  | 2016-03-08 |  |  | CT | CT-007-2014 | 2016-04-07 |  |  | 17 | 32 | 493.15 |  |  |  | CND | CIUDAD NUEVA |  |  | 01 | MTS | 31.8 | [51 empty] | 0300 | 33303000 | 400000103762 | 0000 | RED AEREA SP+AP AUTOPORTANTE DE AL 3x35 mm2 + 1x16 mm2 + portante |  | RED AEREA SP+AP AUTOPORTANTE DE AL 3x35 mm2 + 1x16 mm2 + portante | S/N | 302298 | 31.8 | M | X |  |  | X | 06.04.2016 | 3E10111031 | 310 | 3E10111000 | E301 | E301000003 |  |  | 30000044 |  |  | 0001 | 0004 | 3002 |  | 030013011108 | 1000010644 | S/M | X |  | PE | S/M | 2016 |  |  |  | 22 | 01 | 13 | [17 empty] | ZLID | ZLID |  | ZLID | ZLID |  | 17 |  | 32 |  |  |  | 17 |  | 32 |  |  |  | 07.04.2016 | 07.04.2016 |  | 07.04.2016 | 07.04.2016 |  | 0 | 0 |  |  |  |  | 0 | 0 |  | 0 |  |  | 493.15
1588 | AF | 302299 | LUMINARIA CON LAMPARA DE 50W VAPOR DE SODIO-PASTORAL METALICO SIMPLE DE 1.5 M x 1.5" DE DIAMETRO |  | ELS | 1 | 740 | 499989 | 499989 | 3331149 | 01 | 02 | 08 | 2016-04-06 | LU05002-B | 2715746 | 01220113 | SE0112 | 1671031 | O-283 | H-315 | C-1SP |  | H315118 |  |  |  | CT00714 | 20406542751 | 01 | 001 |  | 2016-03-08 |  |  | CT | CT-007-2014 | 2016-04-07 |  |  | 10 | 16 | 76.32 |  |  |  | LUM | CIUDAD NUEVA |  |  | 01 | UND | 1 | [51 empty] | 0300 | 33307000 | 800000052350 | 0000 | LUMINARIA CON LAMPARA DE 50W VAPOR DE SODIO-PASTORAL METALICO SIMPLE DE 1.5 M x 1.5" DE DIAMETRO |  | LUMINARIA CON LAMPARA DE 50W VAPOR DE SODIO-PASTORAL METALICO SIMPLE DE 1.5 M x 1.5" DE DIAMETRO | S/N | 302299 | 1 | UN | X |  |  | X | 06.04.2016 | 3E10111041 | 310 | 3E10111000 | E301 | E301000003 |  |  | 30000044 |  |  | 0001 | 0004 | 3002 |  | 030013011110 | 1000010644 | S/M | X |  | PE | S/M | 2016 |  |  |  | 22 | 01 | 13 | [17 empty] | ZLID | ZLID |  | ZLID | ZLID |  | 10 |  | 16 |  |  |  | 10 |  | 16 |  |  |  | 07.04.2016 | 07.04.2016 |  | 07.04.2016 | 07.04.2016 |  | 0 | 0 |  |  |  |  | 0 | 0 |  | 0 |  |  | 76.32
1589 | AF | 302300 | RED AEREA SP+AP AUTOPORTANTE DE AL 3x50 mm2 + 1x16 mm2 + portante |  | ELS | 1 | 740 | 499989 | 499989 | 3331145106 | 01 | 02 | 08 | 2016-04-06 | AS050116 | 2716140 | 01220113 | SE0112 | 1671031 | O-283 | H-315 | C-2SP | H-315 | H315201 |  |  |  | CT00714 | 20406542751 | 01 | 001 |  | 2016-03-08 |  |  | CT | CT-007-2014 | 2016-04-07 |  |  | 17 | 32 | 120.96 |  |  |  | CND | CIUDAD NUEVA |  |  | 01 | MTS | 7.8 | [51 empty] | 0300 | 33303000 | 400000103763 | 0000 | RED AEREA SP+AP AUTOPORTANTE DE AL 3x50 mm2 + 1x16 mm2 + portante |  | RED AEREA SP+AP AUTOPORTANTE DE AL 3x50 mm2 + 1x16 mm2 + portante | S/N | 302300 | 7.8 | M | X |  |  | X | 06.04.2016 | 3E10111031 | 310 | 3E10111000 | E301 | E301000003 |  |  | 30000044 |  |  | 0001 | 0004 | 3002 |  | 030013011108 | 1000010644 | S/M | X |  | PE | S/M | 2016 |  |  |  | 22 | 01 | 13 | [17 empty] | ZLID | ZLID |  | ZLID | ZLID |  | 17 |  | 32 |  |  |  | 17 |  | 32 |  |  |  | 07.04.2016 | 07.04.2016 |  | 07.04.2016 | 07.04.2016 |  | 0 | 0 |  |  |  |  | 0 | 0 |  | 0 |  |  | 120.96
1590 | AF | 302301 | RED AEREA SP+AP AUTOPORTANTE DE AL 3x25 mm2 + 1x16 mm2 + portante |  | ELS | 1 | 740 | 499989 | 499989 | 3331145106 | 01 | 02 | 08 | 2016-04-06 | AS025116 | 2640134 | 01220113 | SE0112 | 1671031 | O-283 | H-120 | C-2SP | H120225 | H120227 |  |  |  | CT00714 | 20406542751 | 01 | 001 |  | 2016-03-08 |  |  | CT | CT-007-2014 | 2016-04-07 |  |  | 17 | 32 | 539.68 |  |  |  | CND | CIUDAD NUEVA |  |  | 01 | MTS | 34.8 | [51 empty] | 0300 | 33303000 | 400000103764 | 0000 | RED AEREA SP+AP AUTOPORTANTE DE AL 3x25 mm2 + 1x16 mm2 + portante |  | RED AEREA SP+AP AUTOPORTANTE DE AL 3x25 mm2 + 1x16 mm2 + portante | S/N | 302301 | 34.8 | M | X |  |  | X | 06.04.2016 | 3E10111031 | 310 | 3E10111000 | E301 | E301000003 |  |  | 30000044 |  |  | 0001 | 0004 | 3002 |  | 030013011108 | 1000010644 | S/M | X |  | PE | S/M | 2016 |  |  |  | 22 | 01 | 13 | [17 empty] | ZLID | ZLID |  | ZLID | ZLID |  | 17 |  | 32 |  |  |  | 17 |  | 32 |  |  |  | 07.04.2016 | 07.04.2016 |  | 07.04.2016 | 07.04.2016 |  | 0 | 0 |  |  |  |  | 0 | 0 |  | 0 |  |  | 539.68
1591 | AF | 302302 | ESTRUCTURA 8 m FIN DE LINEA-ESTRUCTURA DE CONCRETO |  | ELS | 1 | 740 | 499989 | 499989 | 3331145206 | 01 | 02 | 08 | 2016-04-06 | PX0803-C | 2640128 | 01220113 | SE0112 | 1671031 | O-283 | H-120 | C-2SP |  | H120227 |  |  |  | CT00714 | 20406542751 | 01 | 001 |  | 2016-03-08 |  |  | CT | CT-007-2014 | 2016-04-07 |  |  | 17 | 24 | 2423.78 |  |  |  | EST | CIUDAD NUEVA |  |  | 01 | UND | 1 | [51 empty] | 0300 | 33305000 | 600000100694 | 0000 | ESTRUCTURA 8 m FIN DE LINEA-ESTRUCTURA DE CONCRETO |  | ESTRUCTURA 8 m FIN DE LINEA-ESTRUCTURA DE CONCRETO | S/N | 302302 | 1 | UN | X |  |  | X | 06.04.2016 | 3E10111031 | 310 | 3E10111000 | E301 | E301000003 |  |  | 30000044 |  |  | 0001 | 0004 | 3002 |  | 030013011107 | 1000010644 | S/M | X |  | PE | S/M | 2016 |  |  |  | 22 | 01 | 13 | [17 empty] | ZLID | ZLID |  | ZLID | ZLID |  | 17 |  | 24 |  |  |  | 17 |  | 24 |  |  |  | 07.04.2016 | 07.04.2016 |  | 07.04.2016 | 07.04.2016 |  | 0 | 0 |  |  |  |  | 0 | 0 |  | 0 |  |  | 2423.78
1592 | AF | 302303 | LUMINARIA CON LAMPARA DE 50W VAPOR DE SODIO-PASTORAL METALICO SIMPLE DE 1.5 M x 1.5" DE DIAMETRO |  | ELS | 1 | 740 | 499989 | 499989 | 3331149 | 01 | 02 | 08 | 2016-04-06 | LU05002-B | 2640188 | 01220113 | SE0112 | 1671031 | O-283 | H-120 | C-2SP |  | H120227 |  |  |  | CT00714 | 20406542751 | 01 | 001 |  | 2016-03-08 |  |  | CT | CT-007-2014 | 2016-04-07 |  |  | 10 | 16 | 76.32 |  |  |  | LUM | CIUDAD NUEVA |  |  | 01 | UND | 1 | [51 empty] | 0300 | 33307000 | 800000052351 | 0000 | LUMINARIA CON LAMPARA DE 50W VAPOR DE SODIO-PASTORAL METALICO SIMPLE DE 1.5 M x 1.5" DE DIAMETRO |  | LUMINARIA CON LAMPARA DE 50W VAPOR DE SODIO-PASTORAL METALICO SIMPLE DE 1.5 M x 1.5" DE DIAMETRO | S/N | 302303 | 1 | UN | X |  |  | X | 06.04.2016 | 3E10111041 | 310 | 3E10111000 | E301 | E301000003 |  |  | 30000044 |  |  | 0001 | 0004 | 3002 |  | 030013011110 | 1000010644 | S/M | X |  | PE | S/M | 2016 |  |  |  | 22 | 01 | 13 | [17 empty] | ZLID | ZLID |  | ZLID | ZLID |  | 10 |  | 16 |  |  |  | 10 |  | 16 |  |  |  | 07.04.2016 | 07.04.2016 |  | 07.04.2016 | 07.04.2016 |  | 0 | 0 |  |  |  |  | 0 | 0 |  | 0 |  |  | 76.32
1593 | AF | 302304 | RED AEREA AP AUTOPORTANTE DE AL O SIMIL. 1x16 mm2 + portante |  | ELS | 1 | 740 | 499989 | 499989 | 3331145106 | 01 | 02 | 08 | 2016-04-06 | AS01631 | 2640142 | 01220113 | SE0112 | 1671031 | O-283 | H-120 | C-2SP | H120224 | H120228 |  |  |  | CT00714 | 20406542751 | 01 | 001 |  | 2016-03-08 |  |  | CT | CT-007-2014 | 2016-04-07 |  |  | 17 | 32 | 155.08 |  |  |  | CND | CIUDAD NUEVA |  |  | 01 | MTS | 10 | [51 empty] | 0300 | 33303000 | 400000103765 | 0000 | RED AEREA AP AUTOPORTANTE DE AL O SIMIL. 1x16 mm2 + portante |  | RED AEREA AP AUTOPORTANTE DE AL O SIMIL. 1x16 mm2 + portante | S/N | 302304 | 10 | M | X |  |  | X | 06.04.2016 | 3E10111031 | 310 | 3E10111000 | E301 | E301000003 |  |  | 30000044 |  |  | 0001 | 0004 | 3002 |  | 030013011108 | 1000010644 | S/M | X |  | PE | S/M | 2016 |  |  |  | 22 | 01 | 13 | [17 empty] | ZLID | ZLID |  | ZLID | ZLID |  | 17 |  | 32 |  |  |  | 17 |  | 32 |  |  |  | 07.04.2016 | 07.04.2016 |  | 07.04.2016 | 07.04.2016 |  | 0 | 0 |  |  |  |  | 0 | 0 |  | 0 |  |  | 155.08
1594 | AF | 302305 | RED AEREA SP+AP AUTOPORTANTE DE AL 3x35 mm2 + 1x16 mm2 + portante |  | ELS | 1 | 740 | 499989 | 499989 | 3331145106 | 01 | 02 | 08 | 2016-04-06 | AS035116 | 2640163 | 01220113 | SE0112 | 1671031 | O-283 | H-120 | C-2SP | H120203 | H120229 |  |  |  | CT00714 | 20406542751 | 01 | 001 |  | 2016-03-08 |  |  | CT | CT-007-2014 | 2016-04-07 |  |  | 17 | 32 | 139.56 |  |  |  | CND | CIUDAD NUEVA |  |  | 01 | MTS | 9 | [51 empty] | 0300 | 33303000 | 400000103766 | 0000 | RED AEREA SP+AP AUTOPORTANTE DE AL 3x35 mm2 + 1x16 mm2 + portante |  | RED AEREA SP+AP AUTOPORTANTE DE AL 3x35 mm2 + 1x16 mm2 + portante | S/N | 302305 | 9 | M | X |  |  | X | 06.04.2016 | 3E10111031 | 310 | 3E10111000 | E301 | E301000003 |  |  | 30000044 |  |  | 0001 | 0004 | 3002 |  | 030013011108 | 1000010644 | S/M | X |  | PE | S/M | 2016 |  |  |  | 22 | 01 | 13 | [17 empty] | ZLID | ZLID |  | ZLID | ZLID |  | 17 |  | 32 |  |  |  | 17 |  | 32 |  |  |  | 07.04.2016 | 07.04.2016 |  | 07.04.2016 | 07.04.2016 |  | 0 | 0 |  |  |  |  | 0 | 0 |  | 0 |  |  | 139.56
1595 | AF | 302306 | LUMINARIA CON LAMPARA DE 50W VAPOR DE SODIO-PASTORAL METALICO SIMPLE DE 1.5 M x 1.5" DE DIAMETRO |  | ELS | 1 | 740 | 499989 | 499989 | 3331149 | 01 | 02 | 08 | 2016-04-06 | LU05002-B | 2640192 | 01220113 | SE0112 | 1671031 | O-283 | H-120 | C-2SP |  | H120229 |  |  |  | CT00714 | 20406542751 | 01 | 001 |  | 2016-03-08 |  |  | CT | CT-007-2014 | 2016-04-07 |  |  | 10 | 16 | 76.32 |  |  |  | LUM | CIUDAD NUEVA |  |  | 01 | UND | 1 | [51 empty] | 0300 | 33307000 | 800000052352 | 0000 | LUMINARIA CON LAMPARA DE 50W VAPOR DE SODIO-PASTORAL METALICO SIMPLE DE 1.5 M x 1.5" DE DIAMETRO |  | LUMINARIA CON LAMPARA DE 50W VAPOR DE SODIO-PASTORAL METALICO SIMPLE DE 1.5 M x 1.5" DE DIAMETRO | S/N | 302306 | 1 | UN | X |  |  | X | 06.04.2016 | 3E10111041 | 310 | 3E10111000 | E301 | E301000003 |  |  | 30000044 |  |  | 0001 | 0004 | 3002 |  | 030013011110 | 1000010644 | S/M | X |  | PE | S/M | 2016 |  |  |  | 22 | 01 | 13 | [17 empty] | ZLID | ZLID |  | ZLID | ZLID |  | 10 |  | 16 |  |  |  | 10 |  | 16 |  |  |  | 07.04.2016 | 07.04.2016 |  | 07.04.2016 | 07.04.2016 |  | 0 | 0 |  |  |  |  | 0 | 0 |  | 0 |  |  | 76.32
1596 | AF | 302307 | RED AEREA SP+AP AUTOPORTANTE DE AL 3x50 mm2 + 1x16 mm2 + portante |  | ELS | 1 | 740 | 499989 | 499989 | 3331145106 | 01 | 02 | 08 | 2016-04-06 | AS050116 | 2716270 | 01220113 | SE0112 | 1671031 | O-283 | H-315 | C-3SP | H315301 | H315302 |  |  |  | CT00714 | 20406542751 | 01 | 001 |  | 2016-03-08 |  |  | CT | CT-007-2014 | 2016-04-07 |  |  | 17 | 32 | 455.93 |  |  |  | CND | CIUDAD NUEVA |  |  | 01 | MTS | 29.4 | [51 empty] | 0300 | 33303000 | 400000103767 | 0000 | RED AEREA SP+AP AUTOPORTANTE DE AL 3x50 mm2 + 1x16 mm2 + portante |  | RED AEREA SP+AP AUTOPORTANTE DE AL 3x50 mm2 + 1x16 mm2 + portante | S/N | 302307 | 29.4 | M | X |  |  | X | 06.04.2016 | 3E10111031 | 310 | 3E10111000 | E301 | E301000003 |  |  | 30000044 |  |  | 0001 | 0004 | 3002 |  | 030013011108 | 1000010644 | S/M | X |  | PE | S/M | 2016 |  |  |  | 22 | 01 | 13 | [17 empty] | ZLID | ZLID |  | ZLID | ZLID |  | 17 |  | 32 |  |  |  | 17 |  | 32 |  |  |  | 07.04.2016 | 07.04.2016 |  | 07.04.2016 | 07.04.2016 |  | 0 | 0 |  |  |  |  | 0 | 0 |  | 0 |  |  | 455.93
1597 | AF | 302308 | ESTRUCTURA 8 m CAMBIO DE DIRECCION-ESTRUCTURA DE CONCRETO |  | ELS | 1 | 740 | 499989 | 499989 | 3331145206 | 01 | 02 | 08 | 2016-04-06 | PX0802-C | 2715896 | 01220113 | SE0112 | 1671031 | O-283 | H-315 | C-3SP |  | H315302 |  |  |  | CT00714 | 20406542751 | 01 | 001 |  | 2016-03-08 |  |  | CT | CT-007-2014 | 2016-04-07 |  |  | 17 | 24 | 2423.78 |  |  |  | EST | CIUDAD NUEVA |  |  | 01 | UND | 1 | [51 empty] | 0300 | 33305000 | 600000100695 | 0000 | ESTRUCTURA 8 m CAMBIO DE DIRECCION-ESTRUCTURA DE CONCRETO |  | ESTRUCTURA 8 m CAMBIO DE DIRECCION-ESTRUCTURA DE CONCRETO | S/N | 302308 | 1 | UN | X |  |  | X | 06.04.2016 | 3E10111031 | 310 | 3E10111000 | E301 | E301000003 |  |  | 30000044 |  |  | 0001 | 0004 | 3002 |  | 030013011107 | 1000010644 | S/M | X |  | PE | S/M | 2016 |  |  |  | 22 | 01 | 13 | [17 empty] | ZLID | ZLID |  | ZLID | ZLID |  | 17 |  | 24 |  |  |  | 17 |  | 24 |  |  |  | 07.04.2016 | 07.04.2016 |  | 07.04.2016 | 07.04.2016 |  | 0 | 0 |  |  |  |  | 0 | 0 |  | 0 |  |  | 2423.78
1598 | AF | 302309 | LUMINARIA CON LAMPARA DE 70W VAPOR DE SODIO-PASTORAL METALICO SIMPLE DE 1.5 M x 1.5" DE DIAMETRO |  | ELS | 1 | 740 | 499989 | 499989 | 3331149 | 01 | 02 | 08 | 2016-04-06 | LU07002-B | 2715898 | 01220113 | SE0112 | 1671031 | O-283 | H-315 | C-3SP |  | H315302 |  |  |  | CT00714 | 20406542751 | 01 | 001 |  | 2016-03-08 |  |  | CT | CT-007-2014 | 2016-04-07 |  |  | 10 | 16 | 76.32 |  |  |  | LUM | CIUDAD NUEVA |  |  | 01 | UND | 1 | [51 empty] | 0300 | 33307000 | 800000052353 | 0000 | LUMINARIA CON LAMPARA DE 70W VAPOR DE SODIO-PASTORAL METALICO SIMPLE DE 1.5 M x 1.5" DE DIAMETRO |  | LUMINARIA CON LAMPARA DE 70W VAPOR DE SODIO-PASTORAL METALICO SIMPLE DE 1.5 M x 1.5" DE DIAMETRO | S/N | 302309 | 1 | UN | X |  |  | X | 06.04.2016 | 3E10111041 | 310 | 3E10111000 | E301 | E301000003 |  |  | 30000044 |  |  | 0001 | 0004 | 3002 |  | 030013011110 | 1000010644 | S/M | X |  | PE | S/M | 2016 |  |  |  | 22 | 01 | 13 | [17 empty] | ZLID | ZLID |  | ZLID | ZLID |  | 10 |  | 16 |  |  |  | 10 |  | 16 |  |  |  | 07.04.2016 | 07.04.2016 |  | 07.04.2016 | 07.04.2016 |  | 0 | 0 |  |  |  |  | 0 | 0 |  | 0 |  |  | 76.32
1599 | AF | 302310 | RED AEREA SP+AP AUTOPORTANTE DE AL 3x35 mm2 + 1x16 mm2 + portante |  | ELS | 1 | 740 | 499989 | 499989 | 3331145106 | 01 | 02 | 08 | 2016-04-06 | AS035116 | 2640016 | 01220113 | SE0112 | 1671031 | O-283 | H-120 | C-2SP | H120229 | H120230 |  |  |  | CT00714 | 20406542751 | 01 | 001 |  | 2016-03-08 |  |  | CT | CT-007-2014 | 2016-04-07 |  |  | 17 | 32 | 462.14 |  |  |  | CND | CIUDAD NUEVA |  |  | 01 | MTS | 29.8 | [51 empty] | 0300 | 33303000 | 400000103768 | 0000 | RED AEREA SP+AP AUTOPORTANTE DE AL 3x35 mm2 + 1x16 mm2 + portante |  | RED AEREA SP+AP AUTOPORTANTE DE AL 3x35 mm2 + 1x16 mm2 + portante | S/N | 302310 | 29.8 | M | X |  |  | X | 06.04.2016 | 3E10111031 | 310 | 3E10111000 | E301 | E301000003 |  |  | 30000044 |  |  | 0001 | 0004 | 3002 |  | 030013011108 | 1000010644 | S/M | X |  | PE | S/M | 2016 |  |  |  | 22 | 01 | 13 | [17 empty] | ZLID | ZLID |  | ZLID | ZLID |  | 17 |  | 32 |  |  |  | 17 |  | 32 |  |  |  | 07.04.2016 | 07.04.2016 |  | 07.04.2016 | 07.04.2016 |  | 0 | 0 |  |  |  |  | 0 | 0 |  | 0 |  |  | 462.14
1600 | AF | 302311 | RED AEREA SP+AP AUTOPORTANTE DE AL 3x35 mm2 + 1x16 mm2 + portante |  | ELS | 1 | 740 | 499989 | 499989 | 3331145106 | 01 | 02 | 08 | 2016-04-06 | AS035116 | 2640017 | 01220113 | SE0112 | 1671031 | O-283 | H-120 | C-2SP | H120230 | H120231 |  |  |  | CT00714 | 20406542751 | 01 | 001 |  | 2016-03-08 |  |  | CT | CT-007-2014 | 2016-04-07 |  |  | 17 | 32 | 485.4 |  |  |  | CND | CIUDAD NUEVA |  |  | 01 | MTS | 31.3 | [51 empty] | 0300 | 33303000 | 400000103769 | 0000 | RED AEREA SP+AP AUTOPORTANTE DE AL 3x35 mm2 + 1x16 mm2 + portante |  | RED AEREA SP+AP AUTOPORTANTE DE AL 3x35 mm2 + 1x16 mm2 + portante | S/N | 302311 | 31.3 | M | X |  |  | X | 06.04.2016 | 3E10111031 | 310 | 3E10111000 | E301 | E301000003 |  |  | 30000044 |  |  | 0001 | 0004 | 3002 |  | 030013011108 | 1000010644 | S/M | X |  | PE | S/M | 2016 |  |  |  | 22 | 01 | 13 | [17 empty] | ZLID | ZLID |  | ZLID | ZLID |  | 17 |  | 32 |  |  |  | 17 |  | 32 |  |  |  | 07.04.2016 | 07.04.2016 |  | 07.04.2016 | 07.04.2016 |  | 0 | 0 |  |  |  |  | 0 | 0 |  | 0 |  |  | 485.4
1601 | AF | 302312 | RED AEREA SP+AP AUTOPORTANTE DE AL 3x35 mm2 + 1x16 mm2 + portante |  | ELS | 1 | 740 | 499989 | 499989 | 3331145106 | 01 | 02 | 08 | 2016-04-06 | AS035116 | 2716328 | 01220113 | SE0112 | 1671031 | O-283 | H-315 | C-3SP | H315302 | H315318 |  |  |  | CT00714 | 20406542751 | 01 | 001 |  | 2016-03-08 |  |  | CT | CT-007-2014 | 2016-04-07 |  |  | 17 | 32 | 417.17 |  |  |  | CND | CIUDAD NUEVA |  |  | 01 | MTS | 26.9 | [51 empty] | 0300 | 33303000 | 400000103770 | 0000 | RED AEREA SP+AP AUTOPORTANTE DE AL 3x35 mm2 + 1x16 mm2 + portante |  | RED AEREA SP+AP AUTOPORTANTE DE AL 3x35 mm2 + 1x16 mm2 + portante | S/N | 302312 | 26.9 | M | X |  |  | X | 06.04.2016 | 3E10111031 | 310 | 3E10111000 | E301 | E301000003 |  |  | 30000044 |  |  | 0001 | 0004 | 3002 |  | 030013011108 | 1000010644 | S/M | X |  | PE | S/M | 2016 |  |  |  | 22 | 01 | 13 | [17 empty] | ZLID | ZLID |  | ZLID | ZLID |  | 17 |  | 32 |  |  |  | 17 |  | 32 |  |  |  | 07.04.2016 | 07.04.2016 |  | 07.04.2016 | 07.04.2016 |  | 0 | 0 |  |  |  |  | 0 | 0 |  | 0 |  |  | 417.17
1602 | AF | 302313 | LUMINARIA CON LAMPARA DE 50W VAPOR DE SODIO-PASTORAL METALICO SIMPLE DE 1.5 M x 1.5" DE DIAMETRO |  | ELS | 1 | 740 | 499989 | 499989 | 3331149 | 01 | 02 | 08 | 2016-04-06 | LU05002-B | 2715960 | 01220113 | SE0112 | 1671031 | O-283 | H-315 | C-3SP |  | H315318 |  |  |  | CT00714 | 20406542751 | 01 | 001 |  | 2016-03-08 |  |  | CT | CT-007-2014 | 2016-04-07 |  |  | 10 | 16 | 76.32 |  |  |  | LUM | CIUDAD NUEVA |  |  | 01 | UND | 1 | [51 empty] | 0300 | 33307000 | 800000052354 | 0000 | LUMINARIA CON LAMPARA DE 50W VAPOR DE SODIO-PASTORAL METALICO SIMPLE DE 1.5 M x 1.5" DE DIAMETRO |  | LUMINARIA CON LAMPARA DE 50W VAPOR DE SODIO-PASTORAL METALICO SIMPLE DE 1.5 M x 1.5" DE DIAMETRO | S/N | 302313 | 1 | UN | X |  |  | X | 06.04.2016 | 3E10111041 | 310 | 3E10111000 | E301 | E301000003 |  |  | 30000044 |  |  | 0001 | 0004 | 3002 |  | 030013011110 | 1000010644 | S/M | X |  | PE | S/M | 2016 |  |  |  | 22 | 01 | 13 | [17 empty] | ZLID | ZLID |  | ZLID | ZLID |  | 10 |  | 16 |  |  |  | 10 |  | 16 |  |  |  | 07.04.2016 | 07.04.2016 |  | 07.04.2016 | 07.04.2016 |  | 0 | 0 |  |  |  |  | 0 | 0 |  | 0 |  |  | 76.32
1603 | AF | 302314 | RED AEREA SP+AP AUTOPORTANTE DE AL 3x25 mm2 + 1x16 mm2 + portante |  | ELS | 1 | 740 | 499989 | 499989 | 3331145106 | 01 | 02 | 08 | 2016-04-06 | AS025116 | 2716219 | 01220113 | SE0112 | 1671031 | O-283 | H-315 | C-2SP | H315221 | H315223 |  |  |  | CT00714 | 20406542751 | 01 | 001 |  | 2016-03-08 |  |  | CT | CT-007-2014 | 2016-04-07 |  |  | 17 | 32 | 460.58 |  |  |  | CND | CIUDAD NUEVA |  |  | 01 | MTS | 29.7 | [51 empty] | 0300 | 33303000 | 400000103771 | 0000 | RED AEREA SP+AP AUTOPORTANTE DE AL 3x25 mm2 + 1x16 mm2 + portante |  | RED AEREA SP+AP AUTOPORTANTE DE AL 3x25 mm2 + 1x16 mm2 + portante | S/N | 302314 | 29.7 | M | X |  |  | X | 06.04.2016 | 3E10111031 | 310 | 3E10111000 | E301 | E301000003 |  |  | 30000044 |  |  | 0001 | 0004 | 3002 |  | 030013011108 | 1000010644 | S/M | X |  | PE | S/M | 2016 |  |  |  | 22 | 01 | 13 | [17 empty] | ZLID | ZLID |  | ZLID | ZLID |  | 17 |  | 32 |  |  |  | 17 |  | 32 |  |  |  | 07.04.2016 | 07.04.2016 |  | 07.04.2016 | 07.04.2016 |  | 0 | 0 |  |  |  |  | 0 | 0 |  | 0 |  |  | 460.58
1604 | AF | 302315 | LUMINARIA CON LAMPARA DE 50W VAPOR DE SODIO-PASTORAL METALICO SIMPLE DE 1.5 M x 1.5" DE DIAMETRO |  | ELS | 1 | 740 | 499989 | 499989 | 3331149 | 01 | 02 | 08 | 2016-04-06 | LU05002-B | 2715853 | 01220113 | SE0112 | 1671031 | O-283 | H-315 | C-2SP |  | H315223 |  |  |  | CT00714 | 20406542751 | 01 | 001 |  | 2016-03-08 |  |  | CT | CT-007-2014 | 2016-04-07 |  |  | 10 | 16 | 76.32 |  |  |  | LUM | CIUDAD NUEVA |  |  | 01 | UND | 1 | [51 empty] | 0300 | 33307000 | 800000052355 | 0000 | LUMINARIA CON LAMPARA DE 50W VAPOR DE SODIO-PASTORAL METALICO SIMPLE DE 1.5 M x 1.5" DE DIAMETRO |  | LUMINARIA CON LAMPARA DE 50W VAPOR DE SODIO-PASTORAL METALICO SIMPLE DE 1.5 M x 1.5" DE DIAMETRO | S/N | 302315 | 1 | UN | X |  |  | X | 06.04.2016 | 3E10111041 | 310 | 3E10111000 | E301 | E301000003 |  |  | 30000044 |  |  | 0001 | 0004 | 3002 |  | 030013011110 | 1000010644 | S/M | X |  | PE | S/M | 2016 |  |  |  | 22 | 01 | 13 | [17 empty] | ZLID | ZLID |  | ZLID | ZLID |  | 10 |  | 16 |  |  |  | 10 |  | 16 |  |  |  | 07.04.2016 | 07.04.2016 |  | 07.04.2016 | 07.04.2016 |  | 0 | 0 |  |  |  |  | 0 | 0 |  | 0 |  |  | 76.32
1605 | AF | 302316 | RED AEREA SP+AP AUTOPORTANTE DE AL 3x50 mm2 + 1x16 mm2 + portante |  | ELS | 1 | 740 | 499989 | 499989 | 3331145106 | 01 | 02 | 08 | 2016-04-06 | AS050116 | 2716187 | 01220113 | SE0112 | 1671031 | O-283 | H-315 | C-2SP | H315214 | H315215 |  |  |  | CT00714 | 20406542751 | 01 | 001 |  | 2016-03-08 |  |  | CT | CT-007-2014 | 2016-04-07 |  |  | 17 | 32 | 449.73 |  |  |  | CND | CIUDAD NUEVA |  |  | 01 | MTS | 29 | [51 empty] | 0300 | 33303000 | 400000103772 | 0000 | RED AEREA SP+AP AUTOPORTANTE DE AL 3x50 mm2 + 1x16 mm2 + portante |  | RED AEREA SP+AP AUTOPORTANTE DE AL 3x50 mm2 + 1x16 mm2 + portante | S/N | 302316 | 29 | M | X |  |  | X | 06.04.2016 | 3E10111031 | 310 | 3E10111000 | E301 | E301000003 |  |  | 30000044 |  |  | 0001 | 0004 | 3002 |  | 030013011108 | 1000010644 | S/M | X |  | PE | S/M | 2016 |  |  |  | 22 | 01 | 13 | [17 empty] | ZLID | ZLID |  | ZLID | ZLID |  | 17 |  | 32 |  |  |  | 17 |  | 32 |  |  |  | 07.04.2016 | 07.04.2016 |  | 07.04.2016 | 07.04.2016 |  | 0 | 0 |  |  |  |  | 0 | 0 |  | 0 |  |  | 449.73
1606 | AF | 302317 | ESTRUCTURA 8 m ALINEAMIENTO-ESTRUCTURA DE CONCRETO |  | ELS | 1 | 740 | 499989 | 499989 | 3331145206 | 01 | 02 | 08 | 2016-04-06 | PX0801-C | 2715823 | 01220113 | SE0112 | 1671031 | O-283 | H-315 | C-2SP |  | H315215 |  |  |  | CT00714 | 20406542751 | 01 | 001 |  | 2016-03-08 |  |  | CT | CT-007-2014 | 2016-04-07 |  |  | 17 | 24 | 2423.78 |  |  |  | EST | CIUDAD NUEVA |  |  | 01 | UND | 1 | [51 empty] | 0300 | 33305000 | 600000100696 | 0000 | ESTRUCTURA 8 m ALINEAMIENTO-ESTRUCTURA DE CONCRETO |  | ESTRUCTURA 8 m ALINEAMIENTO-ESTRUCTURA DE CONCRETO | S/N | 302317 | 1 | UN | X |  |  | X | 06.04.2016 | 3E10111031 | 310 | 3E10111000 | E301 | E301000003 |  |  | 30000044 |  |  | 0001 | 0004 | 3002 |  | 030013011107 | 1000010644 | S/M | X |  | PE | S/M | 2016 |  |  |  | 22 | 01 | 13 | [17 empty] | ZLID | ZLID |  | ZLID | ZLID |  | 17 |  | 24 |  |  |  | 17 |  | 24 |  |  |  | 07.04.2016 | 07.04.2016 |  | 07.04.2016 | 07.04.2016 |  | 0 | 0 |  |  |  |  | 0 | 0 |  | 0 |  |  | 2423.78
1607 | AF | 302318 | LUMINARIA CON LAMPARA DE 50W VAPOR DE SODIO-PASTORAL METALICO SIMPLE DE 1.5 M x 1.5" DE DIAMETRO |  | ELS | 1 | 740 | 499989 | 499989 | 3331149 | 01 | 02 | 08 | 2016-04-06 | LU05002-B | 2715824 | 01220113 | SE0112 | 1671031 | O-283 | H-315 | C-2SP |  | H315215 |  |  |  | CT00714 | 20406542751 | 01 | 001 |  | 2016-03-08 |  |  | CT | CT-007-2014 | 2016-04-07 |  |  | 10 | 16 | 76.32 |  |  |  | LUM | CIUDAD NUEVA |  |  | 01 | UND | 1 | [51 empty] | 0300 | 33307000 | 800000052356 | 0000 | LUMINARIA CON LAMPARA DE 50W VAPOR DE SODIO-PASTORAL METALICO SIMPLE DE 1.5 M x 1.5" DE DIAMETRO |  | LUMINARIA CON LAMPARA DE 50W VAPOR DE SODIO-PASTORAL METALICO SIMPLE DE 1.5 M x 1.5" DE DIAMETRO | S/N | 302318 | 1 | UN | X |  |  | X | 06.04.2016 | 3E10111041 | 310 | 3E10111000 | E301 | E301000003 |  |  | 30000044 |  |  | 0001 | 0004 | 3002 |  | 030013011110 | 1000010644 | S/M | X |  | PE | S/M | 2016 |  |  |  | 22 | 01 | 13 | [17 empty] | ZLID | ZLID |  | ZLID | ZLID |  | 10 |  | 16 |  |  |  | 10 |  | 16 |  |  |  | 07.04.2016 | 07.04.2016 |  | 07.04.2016 | 07.04.2016 |  | 0 | 0 |  |  |  |  | 0 | 0 |  | 0 |  |  | 76.32
1608 | AF | 302319 | RED AEREA SP+AP AUTOPORTANTE DE AL 3x25 mm2 + 1x16 mm2 + portante |  | ELS | 1 | 740 | 499989 | 499989 | 3331145106 | 01 | 02 | 08 | 2016-04-06 | AS025116 | 2716251 | 01220113 | SE0112 | 1671031 | O-283 | H-315 | C-2SP | H315229 | H315230 |  |  |  | CT00714 | 20406542751 | 01 | 001 |  | 2016-03-08 |  |  | CT | CT-007-2014 | 2016-04-07 |  |  | 17 | 32 | 139.56 |  |  |  | CND | CIUDAD NUEVA |  |  | 01 | MTS | 9 | [51 empty] | 0300 | 33303000 | 400000103773 | 0000 | RED AEREA SP+AP AUTOPORTANTE DE AL 3x25 mm2 + 1x16 mm2 + portante |  | RED AEREA SP+AP AUTOPORTANTE DE AL 3x25 mm2 + 1x16 mm2 + portante | S/N | 302319 | 9 | M | X |  |  | X | 06.04.2016 | 3E10111031 | 310 | 3E10111000 | E301 | E301000003 |  |  | 30000044 |  |  | 0001 | 0004 | 3002 |  | 030013011108 | 1000010644 | S/M | X |  | PE | S/M | 2016 |  |  |  | 22 | 01 | 13 | [17 empty] | ZLID | ZLID |  | ZLID | ZLID |  | 17 |  | 32 |  |  |  | 17 |  | 32 |  |  |  | 07.04.2016 | 07.04.2016 |  | 07.04.2016 | 07.04.2016 |  | 0 | 0 |  |  |  |  | 0 | 0 |  | 0 |  |  | 139.56
1609 | AF | 302320 | ESTRUCTURA 8 m CAMBIO DE DIRECCION-ESTRUCTURA DE CONCRETO |  | ELS | 1 | 740 | 499989 | 499989 | 3331145206 | 01 | 02 | 08 | 2016-04-06 | PX0802-C | 2715880 | 01220113 | SE0112 | 1671031 | O-283 | H-315 | C-2SP |  | H315230 |  |  |  | CT00714 | 20406542751 | 01 | 001 |  | 2016-03-08 |  |  | CT | CT-007-2014 | 2016-04-07 |  |  | 17 | 24 | 2423.78 |  |  |  | EST | CIUDAD NUEVA |  |  | 01 | UND | 1 | [51 empty] | 0300 | 33305000 | 600000100697 | 0000 | ESTRUCTURA 8 m CAMBIO DE DIRECCION-ESTRUCTURA DE CONCRETO |  | ESTRUCTURA 8 m CAMBIO DE DIRECCION-ESTRUCTURA DE CONCRETO | S/N | 302320 | 1 | UN | X |  |  | X | 06.04.2016 | 3E10111031 | 310 | 3E10111000 | E301 | E301000003 |  |  | 30000044 |  |  | 0001 | 0004 | 3002 |  | 030013011107 | 1000010644 | S/M | X |  | PE | S/M | 2016 |  |  |  | 22 | 01 | 13 | [17 empty] | ZLID | ZLID |  | ZLID | ZLID |  | 17 |  | 24 |  |  |  | 17 |  | 24 |  |  |  | 07.04.2016 | 07.04.2016 |  | 07.04.2016 | 07.04.2016 |  | 0 | 0 |  |  |  |  | 0 | 0 |  | 0 |  |  | 2423.78
1610 | AF | 302321 | RETENIDA AEREA DE BAJA TENSION |  | ELS | 1 | 740 | 499989 | 499989 | 3331145103 | 01 | 02 | 08 | 2016-04-06 | RETABT | 2715882 | 01220113 | SE0112 | 1671031 | O-283 | H-315 | C-2SP |  | H315230 |  |  |  | CT00714 | 20406542751 | 01 | 001 |  | 2016-03-08 |  |  | CT | CT-007-2014 | 2016-04-07 |  |  | 17 | 24 | 731.23 |  |  |  | RET | CIUDAD NUEVA |  |  | 01 | UND | 1 | [51 empty] | 0300 | 33305000 | 600000100698 | 0000 | RETENIDA AEREA DE BAJA TENSION |  | RETENIDA AEREA DE BAJA TENSION | S/N | 302321 | 1 | UN | X |  |  | X | 06.04.2016 | 3E10111031 | 310 | 3E10111000 | E301 | E301000003 |  |  | 30000044 |  |  | 0001 | 0004 | 3002 |  | 030013011107 | 1000010644 | S/M | X |  | PE | S/M | 2016 |  |  |  | 22 | 01 | 13 | [17 empty] | ZLID | ZLID |  | ZLID | ZLID |  | 17 |  | 24 |  |  |  | 17 |  | 24 |  |  |  | 07.04.2016 | 07.04.2016 |  | 07.04.2016 | 07.04.2016 |  | 0 | 0 |  |  |  |  | 0 | 0 |  | 0 |  |  | 731.23
1611 | AF | 302322 | LUMINARIA CON LAMPARA DE 50W VAPOR DE SODIO-PASTORAL METALICO SIMPLE DE 1.5 M x 1.5" DE DIAMETRO |  | ELS | 1 | 740 | 499989 | 499989 | 3331149 | 01 | 02 | 08 | 2016-04-06 | LU05002-B | 2715881 | 01220113 | SE0112 | 1671031 | O-283 | H-315 | C-2SP |  | H315230 |  |  |  | CT00714 | 20406542751 | 01 | 001 |  | 2016-03-08 |  |  | CT | CT-007-2014 | 2016-04-07 |  |  | 10 | 16 | 76.32 |  |  |  | LUM | CIUDAD NUEVA |  |  | 01 | UND | 1 | [51 empty] | 0300 | 33307000 | 800000052357 | 0000 | LUMINARIA CON LAMPARA DE 50W VAPOR DE SODIO-PASTORAL METALICO SIMPLE DE 1.5 M x 1.5" DE DIAMETRO |  | LUMINARIA CON LAMPARA DE 50W VAPOR DE SODIO-PASTORAL METALICO SIMPLE DE 1.5 M x 1.5" DE DIAMETRO | S/N | 302322 | 1 | UN | X |  |  | X | 06.04.2016 | 3E10111041 | 310 | 3E10111000 | E301 | E301000003 |  |  | 30000044 |  |  | 0001 | 0004 | 3002 |  | 030013011110 | 1000010644 | S/M | X |  | PE | S/M | 2016 |  |  |  | 22 | 01 | 13 | [17 empty] | ZLID | ZLID |  | ZLID | ZLID |  | 10 |  | 16 |  |  |  | 10 |  | 16 |  |  |  | 07.04.2016 | 07.04.2016 |  | 07.04.2016 | 07.04.2016 |  | 0 | 0 |  |  |  |  | 0 | 0 |  | 0 |  |  | 76.32
1612 | AF | 302323 | LUMINARIA CON LAMPARA DE 50W VAPOR DE SODIO-PASTORAL METALICO SIMPLE DE 1.5 M x 1.5" DE DIAMETRO |  | ELS | 1 | 740 | 499989 | 499989 | 3331149 | 01 | 02 | 08 | 2016-04-06 | LU05002-B | 2640194 | 01220113 | SE0112 | 1671031 | O-283 | H-120 | C-2SP |  | H120231 |  |  |  | CT00714 | 20406542751 | 01 | 001 |  | 2016-03-08 |  |  | CT | CT-007-2014 | 2016-04-07 |  |  | 10 | 16 | 76.32 |  |  |  | LUM | CIUDAD NUEVA |  |  | 01 | UND | 1 | [51 empty] | 0300 | 33307000 | 800000052358 | 0000 | LUMINARIA CON LAMPARA DE 50W VAPOR DE SODIO-PASTORAL METALICO SIMPLE DE 1.5 M x 1.5" DE DIAMETRO |  | LUMINARIA CON LAMPARA DE 50W VAPOR DE SODIO-PASTORAL METALICO SIMPLE DE 1.5 M x 1.5" DE DIAMETRO | S/N | 302323 | 1 | UN | X |  |  | X | 06.04.2016 | 3E10111041 | 310 | 3E10111000 | E301 | E301000003 |  |  | 30000044 |  |  | 0001 | 0004 | 3002 |  | 030013011110 | 1000010644 | S/M | X |  | PE | S/M | 2016 |  |  |  | 22 | 01 | 13 | [17 empty] | ZLID | ZLID |  | ZLID | ZLID |  | 10 |  | 16 |  |  |  | 10 |  | 16 |  |  |  | 07.04.2016 | 07.04.2016 |  | 07.04.2016 | 07.04.2016 |  | 0 | 0 |  |  |  |  | 0 | 0 |  | 0 |  |  | 76.32
1613 | AF | 302324 | RED AEREA SP+AP AUTOPORTANTE DE AL 3x35 mm2 + 1x16 mm2 + portante |  | ELS | 1 | 740 | 499989 | 499989 | 3331145106 | 01 | 02 | 08 | 2016-04-06 | AS035116 | 2640018 | 01220113 | SE0112 | 1671031 | O-283 | H-120 | C-2SP | H120231 | H120232 |  |  |  | CT00714 | 20406542751 | 01 | 001 |  | 2016-03-08 |  |  | CT | CT-007-2014 | 2016-04-07 |  |  | 17 | 32 | 474.54 |  |  |  | CND | CIUDAD NUEVA |  |  | 01 | MTS | 30.6 | [51 empty] | 0300 | 33303000 | 400000103774 | 0000 | RED AEREA SP+AP AUTOPORTANTE DE AL 3x35 mm2 + 1x16 mm2 + portante |  | RED AEREA SP+AP AUTOPORTANTE DE AL 3x35 mm2 + 1x16 mm2 + portante | S/N | 302324 | 30.6 | M | X |  |  | X | 06.04.2016 | 3E10111031 | 310 | 3E10111000 | E301 | E301000003 |  |  | 30000044 |  |  | 0001 | 0004 | 3002 |  | 030013011108 | 1000010644 | S/M | X |  | PE | S/M | 2016 |  |  |  | 22 | 01 | 13 | [17 empty] | ZLID | ZLID |  | ZLID | ZLID |  | 17 |  | 32 |  |  |  | 17 |  | 32 |  |  |  | 07.04.2016 | 07.04.2016 |  | 07.04.2016 | 07.04.2016 |  | 0 | 0 |  |  |  |  | 0 | 0 |  | 0 |  |  | 474.54
1614 | AF | 302325 | LUMINARIA CON LAMPARA DE 50W VAPOR DE SODIO-PASTORAL METALICO SIMPLE DE 1.5 M x 1.5" DE DIAMETRO |  | ELS | 1 | 740 | 499989 | 499989 | 3331149 | 01 | 02 | 08 | 2016-04-06 | LU05002-B | 2640195 | 01220113 | SE0112 | 1671031 | O-283 | H-120 | C-2SP |  | H120232 |  |  |  | CT00714 | 20406542751 | 01 | 001 |  | 2016-03-08 |  |  | CT | CT-007-2014 | 2016-04-07 |  |  | 10 | 16 | 76.32 |  |  |  | LUM | CIUDAD NUEVA |  |  | 01 | UND | 1 | [51 empty] | 0300 | 33307000 | 800000052359 | 0000 | LUMINARIA CON LAMPARA DE 50W VAPOR DE SODIO-PASTORAL METALICO SIMPLE DE 1.5 M x 1.5" DE DIAMETRO |  | LUMINARIA CON LAMPARA DE 50W VAPOR DE SODIO-PASTORAL METALICO SIMPLE DE 1.5 M x 1.5" DE DIAMETRO | S/N | 302325 | 1 | UN | X |  |  | X | 06.04.2016 | 3E10111041 | 310 | 3E10111000 | E301 | E301000003 |  |  | 30000044 |  |  | 0001 | 0004 | 3002 |  | 030013011110 | 1000010644 | S/M | X |  | PE | S/M | 2016 |  |  |  | 22 | 01 | 13 | [17 empty] | ZLID | ZLID |  | ZLID | ZLID |  | 10 |  | 16 |  |  |  | 10 |  | 16 |  |  |  | 07.04.2016 | 07.04.2016 |  | 07.04.2016 | 07.04.2016 |  | 0 | 0 |  |  |  |  | 0 | 0 |  | 0 |  |  | 76.32
1615 | AF | 302326 | RED AEREA SP+AP AUTOPORTANTE DE AL 3x35 mm2 + 1x16 mm2 + portante |  | ELS | 1 | 740 | 499989 | 499989 | 3331145106 | 01 | 02 | 08 | 2016-04-06 | AS035116 | 2640019 | 01220113 | SE0112 | 1671031 | O-283 | H-120 | C-2SP | H120232 | H120233 |  |  |  | CT00714 | 20406542751 | 01 | 001 |  | 2016-03-08 |  |  | CT | CT-007-2014 | 2016-04-07 |  |  | 17 | 32 | 345.82 |  |  |  | CND | CIUDAD NUEVA |  |  | 01 | MTS | 22.3 | [51 empty] | 0300 | 33303000 | 400000103775 | 0000 | RED AEREA SP+AP AUTOPORTANTE DE AL 3x35 mm2 + 1x16 mm2 + portante |  | RED AEREA SP+AP AUTOPORTANTE DE AL 3x35 mm2 + 1x16 mm2 + portante | S/N | 302326 | 22.3 | M | X |  |  | X | 06.04.2016 | 3E10111031 | 310 | 3E10111000 | E301 | E301000003 |  |  | 30000044 |  |  | 0001 | 0004 | 3002 |  | 030013011108 | 1000010644 | S/M | X |  | PE | S/M | 2016 |  |  |  | 22 | 01 | 13 | [17 empty] | ZLID | ZLID |  | ZLID | ZLID |  | 17 |  | 32 |  |  |  | 17 |  | 32 |  |  |  | 07.04.2016 | 07.04.2016 |  | 07.04.2016 | 07.04.2016 |  | 0 | 0 |  |  |  |  | 0 | 0 |  | 0 |  |  | 345.82
1616 | AF | 302327 | RED AEREA SP+AP AUTOPORTANTE DE AL 3x50 mm2 + 1x16 mm2 + portante |  | ELS | 1 | 740 | 499989 | 499989 | 3331145106 | 01 | 02 | 08 | 2016-04-06 | AS050116 | 2716157 | 01220113 | SE0112 | 1671031 | O-283 | H-315 | C-2SP | H315206 | H315207 |  |  |  | CT00714 | 20406542751 | 01 | 001 |  | 2016-03-08 |  |  | CT | CT-007-2014 | 2016-04-07 |  |  | 17 | 32 | 139.56 |  |  |  | CND | CIUDAD NUEVA |  |  | 01 | MTS | 9 | [51 empty] | 0300 | 33303000 | 400000103776 | 0000 | RED AEREA SP+AP AUTOPORTANTE DE AL 3x50 mm2 + 1x16 mm2 + portante |  | RED AEREA SP+AP AUTOPORTANTE DE AL 3x50 mm2 + 1x16 mm2 + portante | S/N | 302327 | 9 | M | X |  |  | X | 06.04.2016 | 3E10111031 | 310 | 3E10111000 | E301 | E301000003 |  |  | 30000044 |  |  | 0001 | 0004 | 3002 |  | 030013011108 | 1000010644 | S/M | X |  | PE | S/M | 2016 |  |  |  | 22 | 01 | 13 | [17 empty] | ZLID | ZLID |  | ZLID | ZLID |  | 17 |  | 32 |  |  |  | 17 |  | 32 |  |  |  | 07.04.2016 | 07.04.2016 |  | 07.04.2016 | 07.04.2016 |  | 0 | 0 |  |  |  |  | 0 | 0 |  | 0 |  |  | 139.56
1617 | AF | 302328 | ESTRUCTURA 8 m CAMBIO DE DIRECCION-ESTRUCTURA DE CONCRETO |  | ELS | 1 | 740 | 499989 | 499989 | 3331145206 | 01 | 02 | 08 | 2016-04-06 | PX0802-C | 2715797 | 01220113 | SE0112 | 1671031 | O-283 | H-315 | C-2SP |  | H315207 |  |  |  | CT00714 | 20406542751 | 01 | 001 |  | 2016-03-08 |  |  | CT | CT-007-2014 | 2016-04-07 |  |  | 17 | 24 | 2423.78 |  |  |  | EST | CIUDAD NUEVA |  |  | 01 | UND | 1 | [51 empty] | 0300 | 33305000 | 600000100699 | 0000 | ESTRUCTURA 8 m CAMBIO DE DIRECCION-ESTRUCTURA DE CONCRETO |  | ESTRUCTURA 8 m CAMBIO DE DIRECCION-ESTRUCTURA DE CONCRETO | S/N | 302328 | 1 | UN | X |  |  | X | 06.04.2016 | 3E10111031 | 310 | 3E10111000 | E301 | E301000003 |  |  | 30000044 |  |  | 0001 | 0004 | 3002 |  | 030013011107 | 1000010644 | S/M | X |  | PE | S/M | 2016 |  |  |  | 22 | 01 | 13 | [17 empty] | ZLID | ZLID |  | ZLID | ZLID |  | 17 |  | 24 |  |  |  | 17 |  | 24 |  |  |  | 07.04.2016 | 07.04.2016 |  | 07.04.2016 | 07.04.2016 |  | 0 | 0 |  |  |  |  | 0 | 0 |  | 0 |  |  | 2423.78
1618 | AF | 302329 | RETENIDA VIOLIN DE BAJA TENSION |  | ELS | 1 | 740 | 499989 | 499989 | 3331145103 | 01 | 02 | 08 | 2016-04-06 | REVBT | 2715799 | 01220113 | SE0112 | 1671031 | O-283 | H-315 | C-2SP |  | H315207 |  |  |  | CT00714 | 20406542751 | 01 | 001 |  | 2016-03-08 |  |  | CT | CT-007-2014 | 2016-04-07 |  |  | 17 | 24 | 731.23 |  |  |  | RET | CIUDAD NUEVA |  |  | 01 | UND | 1 | [51 empty] | 0300 | 33305000 | 600000100700 | 0000 | RETENIDA VIOLIN DE BAJA TENSION |  | RETENIDA VIOLIN DE BAJA TENSION | S/N | 302329 | 1 | UN | X |  |  | X | 06.04.2016 | 3E10111031 | 310 | 3E10111000 | E301 | E301000003 |  |  | 30000044 |  |  | 0001 | 0004 | 3002 |  | 030013011107 | 1000010644 | S/M | X |  | PE | S/M | 2016 |  |  |  | 22 | 01 | 13 | [17 empty] | ZLID | ZLID |  | ZLID | ZLID |  | 17 |  | 24 |  |  |  | 17 |  | 24 |  |  |  | 07.04.2016 | 07.04.2016 |  | 07.04.2016 | 07.04.2016 |  | 0 | 0 |  |  |  |  | 0 | 0 |  | 0 |  |  | 731.23
1619 | AF | 302330 | PUESTA A TIERRA DE BAJA TENSION |  | ELS | 1 | 740 | 499989 | 499989 | 3331145104 | 01 | 02 | 08 | 2016-04-06 | PTIEBT | 2715799 | 01220113 | SE0112 | 1671031 | O-283 | H-315 | C-2SP |  | H315207 |  |  |  | CT00714 | 20406542751 | 01 | 001 |  | 2016-03-08 |  |  | CT | CT-007-2014 | 2016-04-07 |  |  | 17 | 24 | 973.04 |  |  |  | PST | CIUDAD NUEVA |  |  | 01 | UND | 1 | [51 empty] | 0300 | 33305000 | 600000100701 | 0000 | PUESTA A TIERRA DE BAJA TENSION |  | PUESTA A TIERRA DE BAJA TENSION | S/N | 302330 | 1 | UN | X |  |  | X | 06.04.2016 | 3E10111033 | 310 | 3E10111000 | E301 | E301000003 |  |  | 30000044 |  |  | 0001 | 0004 | 3002 |  | 030013011107 | 1000010644 | S/M | X |  | PE | S/M | 2016 |  |  |  | 22 | 01 | 13 | [17 empty] | ZLID | ZLID |  | ZLID | ZLID |  | 17 |  | 24 |  |  |  | 17 |  | 24 |  |  |  | 07.04.2016 | 07.04.2016 |  | 07.04.2016 | 07.04.2016 |  | 0 | 0 |  |  |  |  | 0 | 0 |  | 0 |  |  | 973.04
1620 | AF | 302331 | LUMINARIA CON LAMPARA DE 50W VAPOR DE SODIO-PASTORAL METALICO SIMPLE DE 1.5 M x 1.5" DE DIAMETRO |  | ELS | 1 | 740 | 499989 | 499989 | 3331149 | 01 | 02 | 08 | 2016-04-06 | LU05002-B | 2715798 | 01220113 | SE0112 | 1671031 | O-283 | H-315 | C-2SP |  | H315207 |  |  |  | CT00714 | 20406542751 | 01 | 001 |  | 2016-03-08 |  |  | CT | CT-007-2014 | 2016-04-07 |  |  | 10 | 16 | 76.32 |  |  |  | LUM | CIUDAD NUEVA |  |  | 01 | UND | 1 | [51 empty] | 0300 | 33307000 | 800000052360 | 0000 | LUMINARIA CON LAMPARA DE 50W VAPOR DE SODIO-PASTORAL METALICO SIMPLE DE 1.5 M x 1.5" DE DIAMETRO |  | LUMINARIA CON LAMPARA DE 50W VAPOR DE SODIO-PASTORAL METALICO SIMPLE DE 1.5 M x 1.5" DE DIAMETRO | S/N | 302331 | 1 | UN | X |  |  | X | 06.04.2016 | 3E10111041 | 310 | 3E10111000 | E301 | E301000003 |  |  | 30000044 |  |  | 0001 | 0004 | 3002 |  | 030013011110 | 1000010644 | S/M | X |  | PE | S/M | 2016 |  |  |  | 22 | 01 | 13 | [17 empty] | ZLID | ZLID |  | ZLID | ZLID |  | 10 |  | 16 |  |  |  | 10 |  | 16 |  |  |  | 07.04.2016 | 07.04.2016 |  | 07.04.2016 | 07.04.2016 |  | 0 | 0 |  |  |  |  | 0 | 0 |  | 0 |  |  | 76.32
1621 | AF | 302332 | RED AEREA SP+AP AUTOPORTANTE DE AL 3x35 mm2 + 1x16 mm2 + portante |  | ELS | 1 | 740 | 499989 | 499989 | 3331145106 | 01 | 02 | 08 | 2016-04-06 | AS035116 | 2639576 | 01220113 | SE0112 | 1671031 | O-283 | H-315 | C-3SP | H120313 | H120314 |  |  |  | CT00714 | 20406542751 | 01 | 001 |  | 2016-03-08 |  |  | CT | CT-007-2014 | 2016-04-07 |  |  | 17 | 32 | 454.39 |  |  |  | CND | CIUDAD NUEVA |  |  | 01 | MTS | 29.3 | [51 empty] | 0300 | 33303000 | 400000103777 | 0000 | RED AEREA SP+AP AUTOPORTANTE DE AL 3x35 mm2 + 1x16 mm2 + portante |  | RED AEREA SP+AP AUTOPORTANTE DE AL 3x35 mm2 + 1x16 mm2 + portante | S/N | 302332 | 29.3 | M | X |  |  | X | 06.04.2016 | 3E10111031 | 310 | 3E10111000 | E301 | E301000003 |  |  | 30000044 |  |  | 0001 | 0004 | 3002 |  | 030013011108 | 1000010644 | S/M | X |  | PE | S/M | 2016 |  |  |  | 22 | 01 | 13 | [17 empty] | ZLID | ZLID |  | ZLID | ZLID |  | 17 |  | 32 |  |  |  | 17 |  | 32 |  |  |  | 07.04.2016 | 07.04.2016 |  | 07.04.2016 | 07.04.2016 |  | 0 | 0 |  |  |  |  | 0 | 0 |  | 0 |  |  | 454.39
1622 | AF | 302333 | LUMINARIA CON LAMPARA DE 50W VAPOR DE SODIO-PASTORAL METALICO SIMPLE DE 1.5 M x 1.5" DE DIAMETRO |  | ELS | 1 | 740 | 499989 | 499989 | 3331149 | 01 | 02 | 08 | 2016-04-06 | LU05002-B | 2640196 | 01220113 | SE0112 | 1671031 | O-283 | H-120 | C-2SP |  | H120233 |  |  |  | CT00714 | 20406542751 | 01 | 001 |  | 2016-03-08 |  |  | CT | CT-007-2014 | 2016-04-07 |  |  | 10 | 16 | 76.32 |  |  |  | LUM | CIUDAD NUEVA |  |  | 01 | UND | 1 | [51 empty] | 0300 | 33307000 | 800000052361 | 0000 | LUMINARIA CON LAMPARA DE 50W VAPOR DE SODIO-PASTORAL METALICO SIMPLE DE 1.5 M x 1.5" DE DIAMETRO |  | LUMINARIA CON LAMPARA DE 50W VAPOR DE SODIO-PASTORAL METALICO SIMPLE DE 1.5 M x 1.5" DE DIAMETRO | S/N | 302333 | 1 | UN | X |  |  | X | 06.04.2016 | 3E10111041 | 310 | 3E10111000 | E301 | E301000003 |  |  | 30000044 |  |  | 0001 | 0004 | 3002 |  | 030013011110 | 1000010644 | S/M | X |  | PE | S/M | 2016 |  |  |  | 22 | 01 | 13 | [17 empty] | ZLID | ZLID |  | ZLID | ZLID |  | 10 |  | 16 |  |  |  | 10 |  | 16 |  |  |  | 07.04.2016 | 07.04.2016 |  | 07.04.2016 | 07.04.2016 |  | 0 | 0 |  |  |  |  | 0 | 0 |  | 0 |  |  | 76.32
1623 | AF | 302334 | LUMINARIA CON LAMPARA DE 50W VAPOR DE SODIO-PASTORAL METALICO SIMPLE DE 1.5 M x 1.5" DE DIAMETRO |  | ELS | 1 | 740 | 499989 | 499989 | 3331149 | 01 | 02 | 08 | 2016-04-06 | LU05002-B | 2640197 | 01220113 | SE0112 | 1671031 | O-283 | H-120 | C-2SP |  | H120234 |  |  |  | CT00714 | 20406542751 | 01 | 001 |  | 2016-03-08 |  |  | CT | CT-007-2014 | 2016-04-07 |  |  | 10 | 16 | 76.32 |  |  |  | LUM | CIUDAD NUEVA |  |  | 01 | UND | 1 | [51 empty] | 0300 | 33307000 | 800000052362 | 0000 | LUMINARIA CON LAMPARA DE 50W VAPOR DE SODIO-PASTORAL METALICO SIMPLE DE 1.5 M x 1.5" DE DIAMETRO |  | LUMINARIA CON LAMPARA DE 50W VAPOR DE SODIO-PASTORAL METALICO SIMPLE DE 1.5 M x 1.5" DE DIAMETRO | S/N | 302334 | 1 | UN | X |  |  | X | 06.04.2016 | 3E10111041 | 310 | 3E10111000 | E301 | E301000003 |  |  | 30000044 |  |  | 0001 | 0004 | 3002 |  | 030013011110 | 1000010644 | S/M | X |  | PE | S/M | 2016 |  |  |  | 22 | 01 | 13 | [17 empty] | ZLID | ZLID |  | ZLID | ZLID |  | 10 |  | 16 |  |  |  | 10 |  | 16 |  |  |  | 07.04.2016 | 07.04.2016 |  | 07.04.2016 | 07.04.2016 |  | 0 | 0 |  |  |  |  | 0 | 0 |  | 0 |  |  | 76.32
1624 | AF | 302335 | RED AEREA SP+AP AUTOPORTANTE DE AL 3x35 mm2 + 1x16 mm2 + portante |  | ELS | 1 | 740 | 499989 | 499989 | 3331145106 | 01 | 02 | 08 | 2016-04-06 | AS035116 | 2640022 | 01220113 | SE0112 | 1671031 | O-283 | H-120 | C-2SP | H120233 | H120234 |  |  |  | CT00714 | 20406542751 | 01 | 001 |  | 2016-03-08 |  |  | CT | CT-007-2014 | 2016-04-07 |  |  | 17 | 32 | 379.94 |  |  |  | CND | CIUDAD NUEVA |  |  | 01 | MTS | 24.5 | [51 empty] | 0300 | 33303000 | 400000103778 | 0000 | RED AEREA SP+AP AUTOPORTANTE DE AL 3x35 mm2 + 1x16 mm2 + portante |  | RED AEREA SP+AP AUTOPORTANTE DE AL 3x35 mm2 + 1x16 mm2 + portante | S/N | 302335 | 24.5 | M | X |  |  | X | 06.04.2016 | 3E10111031 | 310 | 3E10111000 | E301 | E301000003 |  |  | 30000044 |  |  | 0001 | 0004 | 3002 |  | 030013011108 | 1000010644 | S/M | X |  | PE | S/M | 2016 |  |  |  | 22 | 01 | 13 | [17 empty] | ZLID | ZLID |  | ZLID | ZLID |  | 17 |  | 32 |  |  |  | 17 |  | 32 |  |  |  | 07.04.2016 | 07.04.2016 |  | 07.04.2016 | 07.04.2016 |  | 0 | 0 |  |  |  |  | 0 | 0 |  | 0 |  |  | 379.94
1625 | AF | 302336 | LUMINARIA CON LAMPARA DE 70W VAPOR DE SODIO-PASTORAL METALICO SIMPLE DE 1.5 M x 1.5" DE DIAMETRO |  | ELS | 1 | 740 | 499989 | 499989 | 3331149 | 01 | 02 | 08 | 2016-04-06 | LU07002-B | 2640198 | 01220113 | SE0112 | 1671031 | O-283 | H-120 | C-2SP |  | H120235 |  |  |  | CT00714 | 20406542751 | 01 | 001 |  | 2016-03-08 |  |  | CT | CT-007-2014 | 2016-04-07 |  |  | 10 | 16 | 76.32 |  |  |  | LUM | CIUDAD NUEVA |  |  | 01 | UND | 1 | [51 empty] | 0300 | 33307000 | 800000052363 | 0000 | LUMINARIA CON LAMPARA DE 70W VAPOR DE SODIO-PASTORAL METALICO SIMPLE DE 1.5 M x 1.5" DE DIAMETRO |  | LUMINARIA CON LAMPARA DE 70W VAPOR DE SODIO-PASTORAL METALICO SIMPLE DE 1.5 M x 1.5" DE DIAMETRO | S/N | 302336 | 1 | UN | X |  |  | X | 06.04.2016 | 3E10111041 | 310 | 3E10111000 | E301 | E301000003 |  |  | 30000044 |  |  | 0001 | 0004 | 3002 |  | 030013011110 | 1000010644 | S/M | X |  | PE | S/M | 2016 |  |  |  | 22 | 01 | 13 | [17 empty] | ZLID | ZLID |  | ZLID | ZLID |  | 10 |  | 16 |  |  |  | 10 |  | 16 |  |  |  | 07.04.2016 | 07.04.2016 |  | 07.04.2016 | 07.04.2016 |  | 0 | 0 |  |  |  |  | 0 | 0 |  | 0 |  |  | 76.32
1626 | AF | 302337 | RED AEREA SP+AP AUTOPORTANTE DE AL 3x35 mm2 + 1x16 mm2 + portante |  | ELS | 1 | 740 | 499989 | 499989 | 3331145106 | 01 | 02 | 08 | 2016-04-06 | AS035116 | 2640057 | 01220113 | SE0112 | 1671031 | O-283 | H-120 | C-2SP | H120234 | H120235 |  |  |  | CT00714 | 20406542751 | 01 | 001 |  | 2016-03-08 |  |  | CT | CT-007-2014 | 2016-04-07 |  |  | 17 | 32 | 139.56 |  |  |  | CND | CIUDAD NUEVA |  |  | 01 | MTS | 9 | [51 empty] | 0300 | 33303000 | 400000103779 | 0000 | RED AEREA SP+AP AUTOPORTANTE DE AL 3x35 mm2 + 1x16 mm2 + portante |  | RED AEREA SP+AP AUTOPORTANTE DE AL 3x35 mm2 + 1x16 mm2 + portante | S/N | 302337 | 9 | M | X |  |  | X | 06.04.2016 | 3E10111031 | 310 | 3E10111000 | E301 | E301000003 |  |  | 30000044 |  |  | 0001 | 0004 | 3002 |  | 030013011108 | 1000010644 | S/M | X |  | PE | S/M | 2016 |  |  |  | 22 | 01 | 13 | [17 empty] | ZLID | ZLID |  | ZLID | ZLID |  | 17 |  | 32 |  |  |  | 17 |  | 32 |  |  |  | 07.04.2016 | 07.04.2016 |  | 07.04.2016 | 07.04.2016 |  | 0 | 0 |  |  |  |  | 0 | 0 |  | 0 |  |  | 139.56
1627 | AF | 302338 | LUMINARIA CON LAMPARA DE 70W VAPOR DE SODIO-PASTORAL METALICO SIMPLE DE 1.5 M x 1.5" DE DIAMETRO |  | ELS | 1 | 740 | 499989 | 499989 | 3331149 | 01 | 02 | 08 | 2016-04-06 | LU07002-B | 2640199 | 01220113 | SE0112 | 1671031 | O-283 | H-120 | C-2SP |  | H120236 |  |  |  | CT00714 | 20406542751 | 01 | 001 |  | 2016-03-08 |  |  | CT | CT-007-2014 | 2016-04-07 |  |  | 10 | 16 | 76.32 |  |  |  | LUM | CIUDAD NUEVA |  |  | 01 | UND | 1 | [51 empty] | 0300 | 33307000 | 800000052364 | 0000 | LUMINARIA CON LAMPARA DE 70W VAPOR DE SODIO-PASTORAL METALICO SIMPLE DE 1.5 M x 1.5" DE DIAMETRO |  | LUMINARIA CON LAMPARA DE 70W VAPOR DE SODIO-PASTORAL METALICO SIMPLE DE 1.5 M x 1.5" DE DIAMETRO | S/N | 302338 | 1 | UN | X |  |  | X | 06.04.2016 | 3E10111041 | 310 | 3E10111000 | E301 | E301000003 |  |  | 30000044 |  |  | 0001 | 0004 | 3002 |  | 030013011110 | 1000010644 | S/M | X |  | PE | S/M | 2016 |  |  |  | 22 | 01 | 13 | [17 empty] | ZLID | ZLID |  | ZLID | ZLID |  | 10 |  | 16 |  |  |  | 10 |  | 16 |  |  |  | 07.04.2016 | 07.04.2016 |  | 07.04.2016 | 07.04.2016 |  | 0 | 0 |  |  |  |  | 0 | 0 |  | 0 |  |  | 76.32
1628 | AF | 302339 | RED AEREA SP+AP AUTOPORTANTE DE AL 3x35 mm2 + 1x16 mm2 + portante |  | ELS | 1 | 740 | 499989 | 499989 | 3331145106 | 01 | 02 | 08 | 2016-04-06 | AS035116 | 2640062 | 01220113 | SE0112 | 1671031 | O-283 | H-120 | C-2SP | H120235 | H120236 |  |  |  | CT00714 | 20406542751 | 01 | 001 |  | 2016-03-08 |  |  | CT | CT-007-2014 | 2016-04-07 |  |  | 17 | 32 | 479.2 |  |  |  | CND | CIUDAD NUEVA |  |  | 01 | MTS | 30.9 | [51 empty] | 0300 | 33303000 | 400000103780 | 0000 | RED AEREA SP+AP AUTOPORTANTE DE AL 3x35 mm2 + 1x16 mm2 + portante |  | RED AEREA SP+AP AUTOPORTANTE DE AL 3x35 mm2 + 1x16 mm2 + portante | S/N | 302339 | 30.9 | M | X |  |  | X | 06.04.2016 | 3E10111031 | 310 | 3E10111000 | E301 | E301000003 |  |  | 30000044 |  |  | 0001 | 0004 | 3002 |  | 030013011108 | 1000010644 | S/M | X |  | PE | S/M | 2016 |  |  |  | 22 | 01 | 13 | [17 empty] | ZLID | ZLID |  | ZLID | ZLID |  | 17 |  | 32 |  |  |  | 17 |  | 32 |  |  |  | 07.04.2016 | 07.04.2016 |  | 07.04.2016 | 07.04.2016 |  | 0 | 0 |  |  |  |  | 0 | 0 |  | 0 |  |  | 479.2
1629 | AF | 302340 | LUMINARIA CON LAMPARA DE 70W VAPOR DE SODIO-PASTORAL METALICO SIMPLE DE 1.5 M x 1.5" DE DIAMETRO |  | ELS | 1 | 740 | 499989 | 499989 | 3331149 | 01 | 02 | 08 | 2016-04-06 | LU07002-B | 2640200 | 01220113 | SE0112 | 1671031 | O-283 | H-120 | C-2SP |  | H120237 |  |  |  | CT00714 | 20406542751 | 01 | 001 |  | 2016-03-08 |  |  | CT | CT-007-2014 | 2016-04-07 |  |  | 10 | 16 | 76.32 |  |  |  | LUM | CIUDAD NUEVA |  |  | 01 | UND | 1 | [51 empty] | 0300 | 33307000 | 800000052365 | 0000 | LUMINARIA CON LAMPARA DE 70W VAPOR DE SODIO-PASTORAL METALICO SIMPLE DE 1.5 M x 1.5" DE DIAMETRO |  | LUMINARIA CON LAMPARA DE 70W VAPOR DE SODIO-PASTORAL METALICO SIMPLE DE 1.5 M x 1.5" DE DIAMETRO | S/N | 302340 | 1 | UN | X |  |  | X | 06.04.2016 | 3E10111041 | 310 | 3E10111000 | E301 | E301000003 |  |  | 30000044 |  |  | 0001 | 0004 | 3002 |  | 030013011110 | 1000010644 | S/M | X |  | PE | S/M | 2016 |  |  |  | 22 | 01 | 13 | [17 empty] | ZLID | ZLID |  | ZLID | ZLID |  | 10 |  | 16 |  |  |  | 10 |  | 16 |  |  |  | 07.04.2016 | 07.04.2016 |  | 07.04.2016 | 07.04.2016 |  | 0 | 0 |  |  |  |  | 0 | 0 |  | 0 |  |  | 76.32
1630 | AF | 302341 | RED AEREA SP+AP AUTOPORTANTE DE AL 3x35 mm2 + 1x16 mm2 + portante |  | ELS | 1 | 740 | 499989 | 499989 | 3331145106 | 01 | 02 | 08 | 2016-04-06 | AS035116 | 2716052 | 01220113 | SE0112 | 1671031 | O-283 | H-315 | C-1SP | H315107 | H315108 |  |  |  | CT00714 | 20406542751 | 01 | 001 |  | 2016-03-08 |  |  | CT | CT-007-2014 | 2016-04-07 |  |  | 17 | 32 | 465.24 |  |  |  | CND | CIUDAD NUEVA |  |  | 01 | MTS | 30 | [51 empty] | 0300 | 33303000 | 400000103781 | 0000 | RED AEREA SP+AP AUTOPORTANTE DE AL 3x35 mm2 + 1x16 mm2 + portante |  | RED AEREA SP+AP AUTOPORTANTE DE AL 3x35 mm2 + 1x16 mm2 + portante | S/N | 302341 | 30 | M | X |  |  | X | 06.04.2016 | 3E10111031 | 310 | 3E10111000 | E301 | E301000003 |  |  | 30000044 |  |  | 0001 | 0004 | 3002 |  | 030013011108 | 1000010644 | S/M | X |  | PE | S/M | 2016 |  |  |  | 22 | 01 | 13 | [17 empty] | ZLID | ZLID |  | ZLID | ZLID |  | 17 |  | 32 |  |  |  | 17 |  | 32 |  |  |  | 07.04.2016 | 07.04.2016 |  | 07.04.2016 | 07.04.2016 |  | 0 | 0 |  |  |  |  | 0 | 0 |  | 0 |  |  | 465.24
1631 | AF | 302342 | LUMINARIA CON LAMPARA DE 50W VAPOR DE SODIO-PASTORAL METALICO SIMPLE DE 1.5 M x 1.5" DE DIAMETRO |  | ELS | 1 | 740 | 499989 | 499989 | 3331149 | 01 | 02 | 08 | 2016-04-06 | LU05002-B | 2715713 | 01220113 | SE0112 | 1671031 | O-283 | H-315 | C-1SP |  | H315108 |  |  |  | CT00714 | 20406542751 | 01 | 001 |  | 2016-03-08 |  |  | CT | CT-007-2014 | 2016-04-07 |  |  | 10 | 16 | 76.32 |  |  |  | LUM | CIUDAD NUEVA |  |  | 01 | UND | 1 | [51 empty] | 0300 | 33307000 | 800000052366 | 0000 | LUMINARIA CON LAMPARA DE 50W VAPOR DE SODIO-PASTORAL METALICO SIMPLE DE 1.5 M x 1.5" DE DIAMETRO |  | LUMINARIA CON LAMPARA DE 50W VAPOR DE SODIO-PASTORAL METALICO SIMPLE DE 1.5 M x 1.5" DE DIAMETRO | S/N | 302342 | 1 | UN | X |  |  | X | 06.04.2016 | 3E10111041 | 310 | 3E10111000 | E301 | E301000003 |  |  | 30000044 |  |  | 0001 | 0004 | 3002 |  | 030013011110 | 1000010644 | S/M | X |  | PE | S/M | 2016 |  |  |  | 22 | 01 | 13 | [17 empty] | ZLID | ZLID |  | ZLID | ZLID |  | 10 |  | 16 |  |  |  | 10 |  | 16 |  |  |  | 07.04.2016 | 07.04.2016 |  | 07.04.2016 | 07.04.2016 |  | 0 | 0 |  |  |  |  | 0 | 0 |  | 0 |  |  | 76.32
1632 | AF | 302343 | RED AEREA SP+AP AUTOPORTANTE DE AL 3x35 mm2 + 1x16 mm2 + portante |  | ELS | 1 | 740 | 499989 | 499989 | 3331145106 | 01 | 02 | 08 | 2016-04-06 | AS035116 | 2716342 | 01220113 | SE0112 | 1671031 | O-283 | H-315 | C-3SP | H315321 | H315322 |  |  |  | CT00714 | 20406542751 | 01 | 001 |  | 2016-03-08 |  |  | CT | CT-007-2014 | 2016-04-07 |  |  | 17 | 32 | 325.67 |  |  |  | CND | CIUDAD NUEVA |  |  | 01 | MTS | 21 | [51 empty] | 0300 | 33303000 | 400000103782 | 0000 | RED AEREA SP+AP AUTOPORTANTE DE AL 3x35 mm2 + 1x16 mm2 + portante |  | RED AEREA SP+AP AUTOPORTANTE DE AL 3x35 mm2 + 1x16 mm2 + portante | S/N | 302343 | 21 | M | X |  |  | X | 06.04.2016 | 3E10111031 | 310 | 3E10111000 | E301 | E301000003 |  |  | 30000044 |  |  | 0001 | 0004 | 3002 |  | 030013011108 | 1000010644 | S/M | X |  | PE | S/M | 2016 |  |  |  | 22 | 01 | 13 | [17 empty] | ZLID | ZLID |  | ZLID | ZLID |  | 17 |  | 32 |  |  |  | 17 |  | 32 |  |  |  | 07.04.2016 | 07.04.2016 |  | 07.04.2016 | 07.04.2016 |  | 0 | 0 |  |  |  |  | 0 | 0 |  | 0 |  |  | 325.67
1633 | AF | 302344 | ESTRUCTURA 8 m CAMBIO DE DIRECCION-ESTRUCTURA DE CONCRETO |  | ELS | 1 | 740 | 499989 | 499989 | 3331145206 | 01 | 02 | 08 | 2016-04-06 | PX0802-C | 2715977 | 01220113 | SE0112 | 1671031 | O-283 | H-315 | C-3SP |  | H315322 |  |  |  | CT00714 | 20406542751 | 01 | 001 |  | 2016-03-08 |  |  | CT | CT-007-2014 | 2016-04-07 |  |  | 17 | 24 | 2423.78 |  |  |  | EST | CIUDAD NUEVA |  |  | 01 | UND | 1 | [51 empty] | 0300 | 33305000 | 600000100702 | 0000 | ESTRUCTURA 8 m CAMBIO DE DIRECCION-ESTRUCTURA DE CONCRETO |  | ESTRUCTURA 8 m CAMBIO DE DIRECCION-ESTRUCTURA DE CONCRETO | S/N | 302344 | 1 | UN | X |  |  | X | 06.04.2016 | 3E10111031 | 310 | 3E10111000 | E301 | E301000003 |  |  | 30000044 |  |  | 0001 | 0004 | 3002 |  | 030013011107 | 1000010644 | S/M | X |  | PE | S/M | 2016 |  |  |  | 22 | 01 | 13 | [17 empty] | ZLID | ZLID |  | ZLID | ZLID |  | 17 |  | 24 |  |  |  | 17 |  | 24 |  |  |  | 07.04.2016 | 07.04.2016 |  | 07.04.2016 | 07.04.2016 |  | 0 | 0 |  |  |  |  | 0 | 0 |  | 0 |  |  | 2423.78
1634 | AF | 302345 | LUMINARIA CON LAMPARA DE 50W VAPOR DE SODIO-PASTORAL METALICO SIMPLE DE 1.5 M x 1.5" DE DIAMETRO |  | ELS | 1 | 740 | 499989 | 499989 | 3331149 | 01 | 02 | 08 | 2016-04-06 | LU05002-B | 2715979 | 01220113 | SE0112 | 1671031 | O-283 | H-315 | C-3SP |  | H315322 |  |  |  | CT00714 | 20406542751 | 01 | 001 |  | 2016-03-08 |  |  | CT | CT-007-2014 | 2016-04-07 |  |  | 10 | 16 | 76.32 |  |  |  | LUM | CIUDAD NUEVA |  |  | 01 | UND | 1 | [51 empty] | 0300 | 33307000 | 800000052367 | 0000 | LUMINARIA CON LAMPARA DE 50W VAPOR DE SODIO-PASTORAL METALICO SIMPLE DE 1.5 M x 1.5" DE DIAMETRO |  | LUMINARIA CON LAMPARA DE 50W VAPOR DE SODIO-PASTORAL METALICO SIMPLE DE 1.5 M x 1.5" DE DIAMETRO | S/N | 302345 | 1 | UN | X |  |  | X | 06.04.2016 | 3E10111041 | 310 | 3E10111000 | E301 | E301000003 |  |  | 30000044 |  |  | 0001 | 0004 | 3002 |  | 030013011110 | 1000010644 | S/M | X |  | PE | S/M | 2016 |  |  |  | 22 | 01 | 13 | [17 empty] | ZLID | ZLID |  | ZLID | ZLID |  | 10 |  | 16 |  |  |  | 10 |  | 16 |  |  |  | 07.04.2016 | 07.04.2016 |  | 07.04.2016 | 07.04.2016 |  | 0 | 0 |  |  |  |  | 0 | 0 |  | 0 |  |  | 76.32
1635 | AF | 302346 | RED AEREA SP+AP AUTOPORTANTE DE AL 3x35 mm2 + 1x16 mm2 + portante |  | ELS | 1 | 740 | 499989 | 499989 | 3331145106 | 01 | 02 | 08 | 2016-04-06 | AS035116 | 2640065 | 01220113 | SE0112 | 1671031 | O-283 | H-120 | C-2SP | H120236 | H120237 |  |  |  | CT00714 | 20406542751 | 01 | 001 |  | 2016-03-08 |  |  | CT | CT-007-2014 | 2016-04-07 |  |  | 17 | 32 | 455.93 |  |  |  | CND | CIUDAD NUEVA |  |  | 01 | MTS | 29.4 | [51 empty] | 0300 | 33303000 | 400000103783 | 0000 | RED AEREA SP+AP AUTOPORTANTE DE AL 3x35 mm2 + 1x16 mm2 + portante |  | RED AEREA SP+AP AUTOPORTANTE DE AL 3x35 mm2 + 1x16 mm2 + portante | S/N | 302346 | 29.4 | M | X |  |  | X | 06.04.2016 | 3E10111031 | 310 | 3E10111000 | E301 | E301000003 |  |  | 30000044 |  |  | 0001 | 0004 | 3002 |  | 030013011108 | 1000010644 | S/M | X |  | PE | S/M | 2016 |  |  |  | 22 | 01 | 13 | [17 empty] | ZLID | ZLID |  | ZLID | ZLID |  | 17 |  | 32 |  |  |  | 17 |  | 32 |  |  |  | 07.04.2016 | 07.04.2016 |  | 07.04.2016 | 07.04.2016 |  | 0 | 0 |  |  |  |  | 0 | 0 |  | 0 |  |  | 455.93
1636 | AF | 302347 | LUMINARIA CON LAMPARA DE 70W VAPOR DE SODIO-PASTORAL METALICO SIMPLE DE 1.5 M x 1.5" DE DIAMETRO |  | ELS | 1 | 740 | 499989 | 499989 | 3331149 | 01 | 02 | 08 | 2016-04-06 | LU07002-B | 2640201 | 01220113 | SE0112 | 1671031 | O-283 | H-120 | C-2SP |  | H120238 |  |  |  | CT00714 | 20406542751 | 01 | 001 |  | 2016-03-08 |  |  | CT | CT-007-2014 | 2016-04-07 |  |  | 10 | 16 | 76.32 |  |  |  | LUM | CIUDAD NUEVA |  |  | 01 | UND | 1 | [51 empty] | 0300 | 33307000 | 800000052368 | 0000 | LUMINARIA CON LAMPARA DE 70W VAPOR DE SODIO-PASTORAL METALICO SIMPLE DE 1.5 M x 1.5" DE DIAMETRO |  | LUMINARIA CON LAMPARA DE 70W VAPOR DE SODIO-PASTORAL METALICO SIMPLE DE 1.5 M x 1.5" DE DIAMETRO | S/N | 302347 | 1 | UN | X |  |  | X | 06.04.2016 | 3E10111041 | 310 | 3E10111000 | E301 | E301000003 |  |  | 30000044 |  |  | 0001 | 0004 | 3002 |  | 030013011110 | 1000010644 | S/M | X |  | PE | S/M | 2016 |  |  |  | 22 | 01 | 13 | [17 empty] | ZLID | ZLID |  | ZLID | ZLID |  | 10 |  | 16 |  |  |  | 10 |  | 16 |  |  |  | 07.04.2016 | 07.04.2016 |  | 07.04.2016 | 07.04.2016 |  | 0 | 0 |  |  |  |  | 0 | 0 |  | 0 |  |  | 76.32
1637 | AF | 302348 | RED AEREA SP+AP AUTOPORTANTE DE AL 3x35 mm2 + 1x16 mm2 + portante |  | ELS | 1 | 740 | 499989 | 499989 | 3331145106 | 01 | 02 | 08 | 2016-04-06 | AS035116 | 2640068 | 01220113 | SE0112 | 1671031 | O-283 | H-120 | C-2SP | H120237 | H120238 |  |  |  | CT00714 | 20406542751 | 01 | 001 |  | 2016-03-08 |  |  | CT | CT-007-2014 | 2016-04-07 |  |  | 17 | 32 | 821.92 |  |  |  | CND | CIUDAD NUEVA |  |  | 01 | MTS | 53 | [51 empty] | 0300 | 33303000 | 400000103784 | 0000 | RED AEREA SP+AP AUTOPORTANTE DE AL 3x35 mm2 + 1x16 mm2 + portante |  | RED AEREA SP+AP AUTOPORTANTE DE AL 3x35 mm2 + 1x16 mm2 + portante | S/N | 302348 | 53 | M | X |  |  | X | 06.04.2016 | 3E10111031 | 310 | 3E10111000 | E301 | E301000003 |  |  | 30000044 |  |  | 0001 | 0004 | 3002 |  | 030013011108 | 1000010644 | S/M | X |  | PE | S/M | 2016 |  |  |  | 22 | 01 | 13 | [17 empty] | ZLID | ZLID |  | ZLID | ZLID |  | 17 |  | 32 |  |  |  | 17 |  | 32 |  |  |  | 07.04.2016 | 07.04.2016 |  | 07.04.2016 | 07.04.2016 |  | 0 | 0 |  |  |  |  | 0 | 0 |  | 0 |  |  | 821.92
1638 | AF | 302349 | PUESTA A TIERRA DE BAJA TENSION |  | ELS | 1 | 740 | 499989 | 499989 | 3331145104 | 01 | 02 | 08 | 2016-04-06 | PTIEBT | 9799307 | 01220113 | SE0112 | 1671031 | O-283 | H-120 | C-2SP |  | H120233 |  |  |  | CT00714 | 20406542751 | 01 | 001 |  | 2016-03-08 |  |  | CT | CT-007-2014 | 2016-04-07 |  |  | 17 | 24 | 973.04 |  |  |  | PST | CIUDAD NUEVA |  |  | 01 | UND | 1 | [51 empty] | 0300 | 33305000 | 600000100703 | 0000 | PUESTA A TIERRA DE BAJA TENSION |  | PUESTA A TIERRA DE BAJA TENSION | S/N | 302349 | 1 | UN | X |  |  | X | 06.04.2016 | 3E10111033 | 310 | 3E10111000 | E301 | E301000003 |  |  | 30000044 |  |  | 0001 | 0004 | 3002 |  | 030013011107 | 1000010644 | S/M | X |  | PE | S/M | 2016 |  |  |  | 22 | 01 | 13 | [17 empty] | ZLID | ZLID |  | ZLID | ZLID |  | 17 |  | 24 |  |  |  | 17 |  | 24 |  |  |  | 07.04.2016 | 07.04.2016 |  | 07.04.2016 | 07.04.2016 |  | 0 | 0 |  |  |  |  | 0 | 0 |  | 0 |  |  | 973.04
1639 | AF | 302350 | PUESTA A TIERRA DE BAJA TENSION |  | ELS | 1 | 740 | 499989 | 499989 | 3331145104 | 01 | 02 | 08 | 2016-04-06 | PTIEBT | 9799307 | 01220113 | SE0112 | 1671031 | O-283 | H-120 | C-2SP |  | H120238 |  |  |  | CT00714 | 20406542751 | 01 | 001 |  | 2016-03-08 |  |  | CT | CT-007-2014 | 2016-04-07 |  |  | 17 | 24 | 973.04 |  |  |  | PST | CIUDAD NUEVA |  |  | 01 | UND | 1 | [51 empty] | 0300 | 33305000 | 600000100704 | 0000 | PUESTA A TIERRA DE BAJA TENSION |  | PUESTA A TIERRA DE BAJA TENSION | S/N | 302350 | 1 | UN | X |  |  | X | 06.04.2016 | 3E10111033 | 310 | 3E10111000 | E301 | E301000003 |  |  | 30000044 |  |  | 0001 | 0004 | 3002 |  | 030013011107 | 1000010644 | S/M | X |  | PE | S/M | 2016 |  |  |  | 22 | 01 | 13 | [17 empty] | ZLID | ZLID |  | ZLID | ZLID |  | 17 |  | 24 |  |  |  | 17 |  | 24 |  |  |  | 07.04.2016 | 07.04.2016 |  | 07.04.2016 | 07.04.2016 |  | 0 | 0 |  |  |  |  | 0 | 0 |  | 0 |  |  | 973.04
1640 | AF | 302351 | RED AEREA SP+AP AUTOPORTANTE DE AL 3x50 mm2 + 1x16 mm2 + portante |  | ELS | 1 | 740 | 499989 | 499989 | 3331145106 | 01 | 02 | 08 | 2016-04-06 | AS050116 | 2639539 | 01220113 | SE0112 | 1671031 | O-283 | H-120 | C-3SP | H-120 | H120301 |  |  |  | CT00714 | 20406542751 | 01 | 001 |  | 2016-03-08 |  |  | CT | CT-007-2014 | 2016-04-07 |  |  | 17 | 32 | 310.16 |  |  |  | CND | CIUDAD NUEVA |  |  | 01 | MTS | 20 | [51 empty] | 0300 | 33303000 | 400000103785 | 0000 | RED AEREA SP+AP AUTOPORTANTE DE AL 3x50 mm2 + 1x16 mm2 + portante |  | RED AEREA SP+AP AUTOPORTANTE DE AL 3x50 mm2 + 1x16 mm2 + portante | S/N | 302351 | 20 | M | X |  |  | X | 06.04.2016 | 3E10111031 | 310 | 3E10111000 | E301 | E301000003 |  |  | 30000044 |  |  | 0001 | 0004 | 3002 |  | 030013011108 | 1000010644 | S/M | X |  | PE | S/M | 2016 |  |  |  | 22 | 01 | 13 | [17 empty] | ZLID | ZLID |  | ZLID | ZLID |  | 17 |  | 32 |  |  |  | 17 |  | 32 |  |  |  | 07.04.2016 | 07.04.2016 |  | 07.04.2016 | 07.04.2016 |  | 0 | 0 |  |  |  |  | 0 | 0 |  | 0 |  |  | 310.16
1641 | AF | 302352 | RED AEREA SP+AP AUTOPORTANTE DE AL 3x35 mm2 + 1x16 mm2 + portante |  | ELS | 1 | 740 | 499989 | 499989 | 3331145106 | 01 | 02 | 08 | 2016-04-06 | AS035116 | 2716287 | 01220113 | SE0112 | 1671031 | O-283 | H-315 | C-3SP | H315306 | H315307 |  |  |  | CT00714 | 20406542751 | 01 | 001 |  | 2016-03-08 |  |  | CT | CT-007-2014 | 2016-04-07 |  |  | 17 | 32 | 465.24 |  |  |  | CND | CIUDAD NUEVA |  |  | 01 | MTS | 30 | [51 empty] | 0300 | 33303000 | 400000103786 | 0000 | RED AEREA SP+AP AUTOPORTANTE DE AL 3x35 mm2 + 1x16 mm2 + portante |  | RED AEREA SP+AP AUTOPORTANTE DE AL 3x35 mm2 + 1x16 mm2 + portante | S/N | 302352 | 30 | M | X |  |  | X | 06.04.2016 | 3E10111031 | 310 | 3E10111000 | E301 | E301000003 |  |  | 30000044 |  |  | 0001 | 0004 | 3002 |  | 030013011108 | 1000010644 | S/M | X |  | PE | S/M | 2016 |  |  |  | 22 | 01 | 13 | [17 empty] | ZLID | ZLID |  | ZLID | ZLID |  | 17 |  | 32 |  |  |  | 17 |  | 32 |  |  |  | 07.04.2016 | 07.04.2016 |  | 07.04.2016 | 07.04.2016 |  | 0 | 0 |  |  |  |  | 0 | 0 |  | 0 |  |  | 465.24
1642 | AF | 302353 | ESTRUCTURA 8 m ALINEAMIENTO-ESTRUCTURA DE CONCRETO |  | ELS | 1 | 740 | 499989 | 499989 | 3331145206 | 01 | 02 | 08 | 2016-04-06 | PX0801-C | 2715918 | 01220113 | SE0112 | 1671031 | O-283 | H-315 | C-3SP |  | H315307 |  |  |  | CT00714 | 20406542751 | 01 | 001 |  | 2016-03-08 |  |  | CT | CT-007-2014 | 2016-04-07 |  |  | 17 | 24 | 2423.78 |  |  |  | EST | CIUDAD NUEVA |  |  | 01 | UND | 1 | [51 empty] | 0300 | 33305000 | 600000100705 | 0000 | ESTRUCTURA 8 m ALINEAMIENTO-ESTRUCTURA DE CONCRETO |  | ESTRUCTURA 8 m ALINEAMIENTO-ESTRUCTURA DE CONCRETO | S/N | 302353 | 1 | UN | X |  |  | X | 06.04.2016 | 3E10111031 | 310 | 3E10111000 | E301 | E301000003 |  |  | 30000044 |  |  | 0001 | 0004 | 3002 |  | 030013011107 | 1000010644 | S/M | X |  | PE | S/M | 2016 |  |  |  | 22 | 01 | 13 | [17 empty] | ZLID | ZLID |  | ZLID | ZLID |  | 17 |  | 24 |  |  |  | 17 |  | 24 |  |  |  | 07.04.2016 | 07.04.2016 |  | 07.04.2016 | 07.04.2016 |  | 0 | 0 |  |  |  |  | 0 | 0 |  | 0 |  |  | 2423.78
1643 | AF | 302354 | LUMINARIA CON LAMPARA DE 50W VAPOR DE SODIO-PASTORAL METALICO SIMPLE DE 1.5 M x 1.5" DE DIAMETRO |  | ELS | 1 | 740 | 499989 | 499989 | 3331149 | 01 | 02 | 08 | 2016-04-06 | LU05002-B | 2715920 | 01220113 | SE0112 | 1671031 | O-283 | H-315 | C-3SP |  | H315307 |  |  |  | CT00714 | 20406542751 | 01 | 001 |  | 2016-03-08 |  |  | CT | CT-007-2014 | 2016-04-07 |  |  | 10 | 16 | 76.32 |  |  |  | LUM | CIUDAD NUEVA |  |  | 01 | UND | 1 | [51 empty] | 0300 | 33307000 | 800000052369 | 0000 | LUMINARIA CON LAMPARA DE 50W VAPOR DE SODIO-PASTORAL METALICO SIMPLE DE 1.5 M x 1.5" DE DIAMETRO |  | LUMINARIA CON LAMPARA DE 50W VAPOR DE SODIO-PASTORAL METALICO SIMPLE DE 1.5 M x 1.5" DE DIAMETRO | S/N | 302354 | 1 | UN | X |  |  | X | 06.04.2016 | 3E10111041 | 310 | 3E10111000 | E301 | E301000003 |  |  | 30000044 |  |  | 0001 | 0004 | 3002 |  | 030013011110 | 1000010644 | S/M | X |  | PE | S/M | 2016 |  |  |  | 22 | 01 | 13 | [17 empty] | ZLID | ZLID |  | ZLID | ZLID |  | 10 |  | 16 |  |  |  | 10 |  | 16 |  |  |  | 07.04.2016 | 07.04.2016 |  | 07.04.2016 | 07.04.2016 |  | 0 | 0 |  |  |  |  | 0 | 0 |  | 0 |  |  | 76.32
1644 | AF | 302355 | RED AEREA SP+AP AUTOPORTANTE DE AL 3x50 mm2 + 1x16 mm2 + portante |  | ELS | 1 | 740 | 499989 | 499989 | 3331145106 | 01 | 02 | 08 | 2016-04-06 | AS050116 | 2716037 | 01220113 | SE0112 | 1671031 | O-283 | H-315 | C-1SP | H315104 | H315105 |  |  |  | CT00714 | 20406542751 | 01 | 001 |  | 2016-03-08 |  |  | CT | CT-007-2014 | 2016-04-07 |  |  | 17 | 32 | 457.48 |  |  |  | CND | CIUDAD NUEVA |  |  | 01 | MTS | 29.5 | [51 empty] | 0300 | 33303000 | 400000103787 | 0000 | RED AEREA SP+AP AUTOPORTANTE DE AL 3x50 mm2 + 1x16 mm2 + portante |  | RED AEREA SP+AP AUTOPORTANTE DE AL 3x50 mm2 + 1x16 mm2 + portante | S/N | 302355 | 29.5 | M | X |  |  | X | 06.04.2016 | 3E10111031 | 310 | 3E10111000 | E301 | E301000003 |  |  | 30000044 |  |  | 0001 | 0004 | 3002 |  | 030013011108 | 1000010644 | S/M | X |  | PE | S/M | 2016 |  |  |  | 22 | 01 | 13 | [17 empty] | ZLID | ZLID |  | ZLID | ZLID |  | 17 |  | 32 |  |  |  | 17 |  | 32 |  |  |  | 07.04.2016 | 07.04.2016 |  | 07.04.2016 | 07.04.2016 |  | 0 | 0 |  |  |  |  | 0 | 0 |  | 0 |  |  | 457.48
1645 | AF | 302356 | ESTRUCTURA 8 m ALINEAMIENTO-ESTRUCTURA DE CONCRETO |  | ELS | 1 | 740 | 499989 | 499989 | 3331145206 | 01 | 02 | 08 | 2016-04-06 | PX0801-C | 2715701 | 01220113 | SE0112 | 1671031 | O-283 | H-315 | C-1SP |  | H315105 |  |  |  | CT00714 | 20406542751 | 01 | 001 |  | 2016-03-08 |  |  | CT | CT-007-2014 | 2016-04-07 |  |  | 17 | 24 | 2423.78 |  |  |  | EST | CIUDAD NUEVA |  |  | 01 | UND | 1 | [51 empty] | 0300 | 33305000 | 600000100706 | 0000 | ESTRUCTURA 8 m ALINEAMIENTO-ESTRUCTURA DE CONCRETO |  | ESTRUCTURA 8 m ALINEAMIENTO-ESTRUCTURA DE CONCRETO | S/N | 302356 | 1 | UN | X |  |  | X | 06.04.2016 | 3E10111031 | 310 | 3E10111000 | E301 | E301000003 |  |  | 30000044 |  |  | 0001 | 0004 | 3002 |  | 030013011107 | 1000010644 | S/M | X |  | PE | S/M | 2016 |  |  |  | 22 | 01 | 13 | [17 empty] | ZLID | ZLID |  | ZLID | ZLID |  | 17 |  | 24 |  |  |  | 17 |  | 24 |  |  |  | 07.04.2016 | 07.04.2016 |  | 07.04.2016 | 07.04.2016 |  | 0 | 0 |  |  |  |  | 0 | 0 |  | 0 |  |  | 2423.78
1646 | AF | 302357 | LUMINARIA CON LAMPARA DE 50W VAPOR DE SODIO-PASTORAL METALICO SIMPLE DE 1.5 M x 1.5" DE DIAMETRO |  | ELS | 1 | 740 | 499989 | 499989 | 3331149 | 01 | 02 | 08 | 2016-04-06 | LU05002-B | 2715702 | 01220113 | SE0112 | 1671031 | O-283 | H-315 | C-1SP |  | H315105 |  |  |  | CT00714 | 20406542751 | 01 | 001 |  | 2016-03-08 |  |  | CT | CT-007-2014 | 2016-04-07 |  |  | 10 | 16 | 76.32 |  |  |  | LUM | CIUDAD NUEVA |  |  | 01 | UND | 1 | [51 empty] | 0300 | 33307000 | 800000052370 | 0000 | LUMINARIA CON LAMPARA DE 50W VAPOR DE SODIO-PASTORAL METALICO SIMPLE DE 1.5 M x 1.5" DE DIAMETRO |  | LUMINARIA CON LAMPARA DE 50W VAPOR DE SODIO-PASTORAL METALICO SIMPLE DE 1.5 M x 1.5" DE DIAMETRO | S/N | 302357 | 1 | UN | X |  |  | X | 06.04.2016 | 3E10111041 | 310 | 3E10111000 | E301 | E301000003 |  |  | 30000044 |  |  | 0001 | 0004 | 3002 |  | 030013011110 | 1000010644 | S/M | X |  | PE | S/M | 2016 |  |  |  | 22 | 01 | 13 | [17 empty] | ZLID | ZLID |  | ZLID | ZLID |  | 10 |  | 16 |  |  |  | 10 |  | 16 |  |  |  | 07.04.2016 | 07.04.2016 |  | 07.04.2016 | 07.04.2016 |  | 0 | 0 |  |  |  |  | 0 | 0 |  | 0 |  |  | 76.32
1647 | AF | 302358 | ESTRUCTURA 8 m CAMBIO DE DIRECCION-ESTRUCTURA DE CONCRETO |  | ELS | 1 | 740 | 499989 | 499989 | 3331145206 | 01 | 02 | 08 | 2016-04-06 | PX0802-C | 2639455 | 01220113 | SE0112 | 1671031 | O-283 | H-120 | C-3SP |  | H120301 |  |  |  | CT00714 | 20406542751 | 01 | 001 |  | 2016-03-08 |  |  | CT | CT-007-2014 | 2016-04-07 |  |  | 17 | 24 | 2423.78 |  |  |  | EST | CIUDAD NUEVA |  |  | 01 | UND | 1 | [51 empty] | 0300 | 33305000 | 600000100707 | 0000 | ESTRUCTURA 8 m CAMBIO DE DIRECCION-ESTRUCTURA DE CONCRETO |  | ESTRUCTURA 8 m CAMBIO DE DIRECCION-ESTRUCTURA DE CONCRETO | S/N | 302358 | 1 | UN | X |  |  | X | 06.04.2016 | 3E10111031 | 310 | 3E10111000 | E301 | E301000003 |  |  | 30000044 |  |  | 0001 | 0004 | 3002 |  | 030013011107 | 1000010644 | S/M | X |  | PE | S/M | 2016 |  |  |  | 22 | 01 | 13 | [17 empty] | ZLID | ZLID |  | ZLID | ZLID |  | 17 |  | 24 |  |  |  | 17 |  | 24 |  |  |  | 07.04.2016 | 07.04.2016 |  | 07.04.2016 | 07.04.2016 |  | 0 | 0 |  |  |  |  | 0 | 0 |  | 0 |  |  | 2423.78
1648 | AF | 302359 | LUMINARIA CON LAMPARA DE 70W VAPOR DE SODIO-PASTORAL METALICO SIMPLE DE 1.5 M x 1.5" DE DIAMETRO |  | ELS | 1 | 740 | 499989 | 499989 | 3331149 | 01 | 02 | 08 | 2016-04-06 | LU07002-B | 2639638 | 01220113 | SE0112 | 1671031 | O-283 | H-120 | C-3SP |  | H120301 |  |  |  | CT00714 | 20406542751 | 01 | 001 |  | 2016-03-08 |  |  | CT | CT-007-2014 | 2016-04-07 |  |  | 10 | 16 | 76.32 |  |  |  | LUM | CIUDAD NUEVA |  |  | 01 | UND | 1 | [51 empty] | 0300 | 33307000 | 800000052371 | 0000 | LUMINARIA CON LAMPARA DE 70W VAPOR DE SODIO-PASTORAL METALICO SIMPLE DE 1.5 M x 1.5" DE DIAMETRO |  | LUMINARIA CON LAMPARA DE 70W VAPOR DE SODIO-PASTORAL METALICO SIMPLE DE 1.5 M x 1.5" DE DIAMETRO | S/N | 302359 | 1 | UN | X |  |  | X | 06.04.2016 | 3E10111041 | 310 | 3E10111000 | E301 | E301000003 |  |  | 30000044 |  |  | 0001 | 0004 | 3002 |  | 030013011110 | 1000010644 | S/M | X |  | PE | S/M | 2016 |  |  |  | 22 | 01 | 13 | [17 empty] | ZLID | ZLID |  | ZLID | ZLID |  | 10 |  | 16 |  |  |  | 10 |  | 16 |  |  |  | 07.04.2016 | 07.04.2016 |  | 07.04.2016 | 07.04.2016 |  | 0 | 0 |  |  |  |  | 0 | 0 |  | 0 |  |  | 76.32
1649 | AF | 302360 | RED AEREA SP+AP AUTOPORTANTE DE AL 3x50 mm2 + 1x16 mm2 + portante |  | ELS | 1 | 740 | 499989 | 499989 | 3331145106 | 01 | 02 | 08 | 2016-04-06 | AS050116 | 2639543 | 01220113 | SE0112 | 1671031 | O-283 | H-120 | C-3SP | H120301 | H120302 |  |  |  | CT00714 | 20406542751 | 01 | 001 |  | 2016-03-08 |  |  | CT | CT-007-2014 | 2016-04-07 |  |  | 17 | 32 | 434.22 |  |  |  | CND | CIUDAD NUEVA |  |  | 01 | MTS | 28 | [51 empty] | 0300 | 33303000 | 400000103788 | 0000 | RED AEREA SP+AP AUTOPORTANTE DE AL 3x50 mm2 + 1x16 mm2 + portante |  | RED AEREA SP+AP AUTOPORTANTE DE AL 3x50 mm2 + 1x16 mm2 + portante | S/N | 302360 | 28 | M | X |  |  | X | 06.04.2016 | 3E10111031 | 310 | 3E10111000 | E301 | E301000003 |  |  | 30000044 |  |  | 0001 | 0004 | 3002 |  | 030013011108 | 1000010644 | S/M | X |  | PE | S/M | 2016 |  |  |  | 22 | 01 | 13 | [17 empty] | ZLID | ZLID |  | ZLID | ZLID |  | 17 |  | 32 |  |  |  | 17 |  | 32 |  |  |  | 07.04.2016 | 07.04.2016 |  | 07.04.2016 | 07.04.2016 |  | 0 | 0 |  |  |  |  | 0 | 0 |  | 0 |  |  | 434.22
1650 | AF | 302361 | LUMINARIA CON LAMPARA DE 70W VAPOR DE SODIO-PASTORAL METALICO SIMPLE DE 1.5 M x 1.5" DE DIAMETRO |  | ELS | 1 | 740 | 499989 | 499989 | 3331149 | 01 | 02 | 08 | 2016-04-06 | LU07002-B | 2639639 | 01220113 | SE0112 | 1671031 | O-283 | H-120 | C-3SP |  | H120302 |  |  |  | CT00714 | 20406542751 | 01 | 001 |  | 2016-03-08 |  |  | CT | CT-007-2014 | 2016-04-07 |  |  | 10 | 16 | 76.32 |  |  |  | LUM | CIUDAD NUEVA |  |  | 01 | UND | 1 | [51 empty] | 0300 | 33307000 | 800000052372 | 0000 | LUMINARIA CON LAMPARA DE 70W VAPOR DE SODIO-PASTORAL METALICO SIMPLE DE 1.5 M x 1.5" DE DIAMETRO |  | LUMINARIA CON LAMPARA DE 70W VAPOR DE SODIO-PASTORAL METALICO SIMPLE DE 1.5 M x 1.5" DE DIAMETRO | S/N | 302361 | 1 | UN | X |  |  | X | 06.04.2016 | 3E10111041 | 310 | 3E10111000 | E301 | E301000003 |  |  | 30000044 |  |  | 0001 | 0004 | 3002 |  | 030013011110 | 1000010644 | S/M | X |  | PE | S/M | 2016 |  |  |  | 22 | 01 | 13 | [17 empty] | ZLID | ZLID |  | ZLID | ZLID |  | 10 |  | 16 |  |  |  | 10 |  | 16 |  |  |  | 07.04.2016 | 07.04.2016 |  | 07.04.2016 | 07.04.2016 |  | 0 | 0 |  |  |  |  | 0 | 0 |  | 0 |  |  | 76.32
1651 | AF | 302362 | RED AEREA SP+AP AUTOPORTANTE DE AL 3x50 mm2 + 1x16 mm2 + portante |  | ELS | 1 | 740 | 499989 | 499989 | 3331145106 | 01 | 02 | 08 | 2016-04-06 | AS050116 | 2639545 | 01220113 | SE0112 | 1671031 | O-283 | H-120 | C-3SP | H120302 | H120303 |  |  |  | CT00714 | 20406542751 | 01 | 001 |  | 2016-03-08 |  |  | CT | CT-007-2014 | 2016-04-07 |  |  | 17 | 32 | 387.7 |  |  |  | CND | CIUDAD NUEVA |  |  | 01 | MTS | 25 | [51 empty] | 0300 | 33303000 | 400000103789 | 0000 | RED AEREA SP+AP AUTOPORTANTE DE AL 3x50 mm2 + 1x16 mm2 + portante |  | RED AEREA SP+AP AUTOPORTANTE DE AL 3x50 mm2 + 1x16 mm2 + portante | S/N | 302362 | 25 | M | X |  |  | X | 06.04.2016 | 3E10111031 | 310 | 3E10111000 | E301 | E301000003 |  |  | 30000044 |  |  | 0001 | 0004 | 3002 |  | 030013011108 | 1000010644 | S/M | X |  | PE | S/M | 2016 |  |  |  | 22 | 01 | 13 | [17 empty] | ZLID | ZLID |  | ZLID | ZLID |  | 17 |  | 32 |  |  |  | 17 |  | 32 |  |  |  | 07.04.2016 | 07.04.2016 |  | 07.04.2016 | 07.04.2016 |  | 0 | 0 |  |  |  |  | 0 | 0 |  | 0 |  |  | 387.7
1652 | AF | 302363 | LUMINARIA CON LAMPARA DE 70W VAPOR DE SODIO-PASTORAL METALICO SIMPLE DE 1.5 M x 1.5" DE DIAMETRO |  | ELS | 1 | 740 | 499989 | 499989 | 3331149 | 01 | 02 | 08 | 2016-04-06 | LU07002-B | 2639640 | 01220113 | SE0112 | 1671031 | O-283 | H-120 | C-3SP |  | H120303 |  |  |  | CT00714 | 20406542751 | 01 | 001 |  | 2016-03-08 |  |  | CT | CT-007-2014 | 2016-04-07 |  |  | 10 | 16 | 76.32 |  |  |  | LUM | CIUDAD NUEVA |  |  | 01 | UND | 1 | [51 empty] | 0300 | 33307000 | 800000052373 | 0000 | LUMINARIA CON LAMPARA DE 70W VAPOR DE SODIO-PASTORAL METALICO SIMPLE DE 1.5 M x 1.5" DE DIAMETRO |  | LUMINARIA CON LAMPARA DE 70W VAPOR DE SODIO-PASTORAL METALICO SIMPLE DE 1.5 M x 1.5" DE DIAMETRO | S/N | 302363 | 1 | UN | X |  |  | X | 06.04.2016 | 3E10111041 | 310 | 3E10111000 | E301 | E301000003 |  |  | 30000044 |  |  | 0001 | 0004 | 3002 |  | 030013011110 | 1000010644 | S/M | X |  | PE | S/M | 2016 |  |  |  | 22 | 01 | 13 | [17 empty] | ZLID | ZLID |  | ZLID | ZLID |  | 10 |  | 16 |  |  |  | 10 |  | 16 |  |  |  | 07.04.2016 | 07.04.2016 |  | 07.04.2016 | 07.04.2016 |  | 0 | 0 |  |  |  |  | 0 | 0 |  | 0 |  |  | 76.32
1653 | AF | 302364 | ESTRUCTURA 8 m ALINEAMIENTO-ESTRUCTURA DE CONCRETO |  | ELS | 1 | 740 | 499989 | 499989 | 3331145206 | 01 | 02 | 08 | 2016-04-06 | PX0801-C | 2640037 | 01220113 | SE0112 | 1671031 | O-283 | H-120 | C-3SP |  | H120303 |  |  |  | CT00714 | 20406542751 | 01 | 001 |  | 2016-03-08 |  |  | CT | CT-007-2014 | 2016-04-07 |  |  | 17 | 24 | 2423.78 |  |  |  | EST | CIUDAD NUEVA |  |  | 01 | UND | 1 | [51 empty] | 0300 | 33305000 | 600000100708 | 0000 | ESTRUCTURA 8 m ALINEAMIENTO-ESTRUCTURA DE CONCRETO |  | ESTRUCTURA 8 m ALINEAMIENTO-ESTRUCTURA DE CONCRETO | S/N | 302364 | 1 | UN | X |  |  | X | 06.04.2016 | 3E10111031 | 310 | 3E10111000 | E301 | E301000003 |  |  | 30000044 |  |  | 0001 | 0004 | 3002 |  | 030013011107 | 1000010644 | S/M | X |  | PE | S/M | 2016 |  |  |  | 22 | 01 | 13 | [17 empty] | ZLID | ZLID |  | ZLID | ZLID |  | 17 |  | 24 |  |  |  | 17 |  | 24 |  |  |  | 07.04.2016 | 07.04.2016 |  | 07.04.2016 | 07.04.2016 |  | 0 | 0 |  |  |  |  | 0 | 0 |  | 0 |  |  | 2423.78
1654 | AF | 302365 | RED AEREA SP+AP AUTOPORTANTE DE AL 3x50 mm2 + 1x16 mm2 + portante |  | ELS | 1 | 740 | 499989 | 499989 | 3331145106 | 01 | 02 | 08 | 2016-04-06 | AS050116 | 2639549 | 01220113 | SE0112 | 1671031 | O-283 | H-120 | C-3SP | H120303 | H120304 |  |  |  | CT00714 | 20406542751 | 01 | 001 |  | 2016-03-08 |  |  | CT | CT-007-2014 | 2016-04-07 |  |  | 17 | 32 | 449.73 |  |  |  | CND | CIUDAD NUEVA |  |  | 01 | MTS | 29 | [51 empty] | 0300 | 33303000 | 400000103790 | 0000 | RED AEREA SP+AP AUTOPORTANTE DE AL 3x50 mm2 + 1x16 mm2 + portante |  | RED AEREA SP+AP AUTOPORTANTE DE AL 3x50 mm2 + 1x16 mm2 + portante | S/N | 302365 | 29 | M | X |  |  | X | 06.04.2016 | 3E10111031 | 310 | 3E10111000 | E301 | E301000003 |  |  | 30000044 |  |  | 0001 | 0004 | 3002 |  | 030013011108 | 1000010644 | S/M | X |  | PE | S/M | 2016 |  |  |  | 22 | 01 | 13 | [17 empty] | ZLID | ZLID |  | ZLID | ZLID |  | 17 |  | 32 |  |  |  | 17 |  | 32 |  |  |  | 07.04.2016 | 07.04.2016 |  | 07.04.2016 | 07.04.2016 |  | 0 | 0 |  |  |  |  | 0 | 0 |  | 0 |  |  | 449.73
1655 | AF | 302366 | ESTRUCTURA 8 m ALINEAMIENTO-ESTRUCTURA DE CONCRETO |  | ELS | 1 | 740 | 499989 | 499989 | 3331145206 | 01 | 02 | 08 | 2016-04-06 | PX0801-C | 2639458 | 01220113 | SE0112 | 1671031 | O-283 | H-120 | C-3SP |  | H120304 |  |  |  | CT00714 | 20406542751 | 01 | 001 |  | 2016-03-08 |  |  | CT | CT-007-2014 | 2016-04-07 |  |  | 17 | 24 | 2423.78 |  |  |  | EST | CIUDAD NUEVA |  |  | 01 | UND | 1 | [51 empty] | 0300 | 33305000 | 600000100709 | 0000 | ESTRUCTURA 8 m ALINEAMIENTO-ESTRUCTURA DE CONCRETO |  | ESTRUCTURA 8 m ALINEAMIENTO-ESTRUCTURA DE CONCRETO | S/N | 302366 | 1 | UN | X |  |  | X | 06.04.2016 | 3E10111031 | 310 | 3E10111000 | E301 | E301000003 |  |  | 30000044 |  |  | 0001 | 0004 | 3002 |  | 030013011107 | 1000010644 | S/M | X |  | PE | S/M | 2016 |  |  |  | 22 | 01 | 13 | [17 empty] | ZLID | ZLID |  | ZLID | ZLID |  | 17 |  | 24 |  |  |  | 17 |  | 24 |  |  |  | 07.04.2016 | 07.04.2016 |  | 07.04.2016 | 07.04.2016 |  | 0 | 0 |  |  |  |  | 0 | 0 |  | 0 |  |  | 2423.78
1656 | AF | 302367 | LUMINARIA CON LAMPARA DE 70W VAPOR DE SODIO-PASTORAL METALICO SIMPLE DE 1.5 M x 1.5" DE DIAMETRO |  | ELS | 1 | 740 | 499989 | 499989 | 3331149 | 01 | 02 | 08 | 2016-04-06 | LU07002-B | 2639641 | 01220113 | SE0112 | 1671031 | O-283 | H-120 | C-3SP |  | H120304 |  |  |  | CT00714 | 20406542751 | 01 | 001 |  | 2016-03-08 |  |  | CT | CT-007-2014 | 2016-04-07 |  |  | 10 | 16 | 76.32 |  |  |  | LUM | CIUDAD NUEVA |  |  | 01 | UND | 1 | [51 empty] | 0300 | 33307000 | 800000052374 | 0000 | LUMINARIA CON LAMPARA DE 70W VAPOR DE SODIO-PASTORAL METALICO SIMPLE DE 1.5 M x 1.5" DE DIAMETRO |  | LUMINARIA CON LAMPARA DE 70W VAPOR DE SODIO-PASTORAL METALICO SIMPLE DE 1.5 M x 1.5" DE DIAMETRO | S/N | 302367 | 1 | UN | X |  |  | X | 06.04.2016 | 3E10111041 | 310 | 3E10111000 | E301 | E301000003 |  |  | 30000044 |  |  | 0001 | 0004 | 3002 |  | 030013011110 | 1000010644 | S/M | X |  | PE | S/M | 2016 |  |  |  | 22 | 01 | 13 | [17 empty] | ZLID | ZLID |  | ZLID | ZLID |  | 10 |  | 16 |  |  |  | 10 |  | 16 |  |  |  | 07.04.2016 | 07.04.2016 |  | 07.04.2016 | 07.04.2016 |  | 0 | 0 |  |  |  |  | 0 | 0 |  | 0 |  |  | 76.32
1657 | AF | 302368 | RED AEREA SP+AP AUTOPORTANTE DE AL 3x35 mm2 + 1x16 mm2 + portante |  | ELS | 1 | 740 | 499989 | 499989 | 3331145106 | 01 | 02 | 08 | 2016-04-06 | AS035116 | 2639554 | 01220113 | SE0112 | 1671031 | O-283 | H-120 | C-3SP | H120305 | H120306 |  |  |  | CT00714 | 20406542751 | 01 | 001 |  | 2016-03-08 |  |  | CT | CT-007-2014 | 2016-04-07 |  |  | 17 | 32 | 139.56 |  |  |  | CND | CIUDAD NUEVA |  |  | 01 | MTS | 9 | [51 empty] | 0300 | 33303000 | 400000103791 | 0000 | RED AEREA SP+AP AUTOPORTANTE DE AL 3x35 mm2 + 1x16 mm2 + portante |  | RED AEREA SP+AP AUTOPORTANTE DE AL 3x35 mm2 + 1x16 mm2 + portante | S/N | 302368 | 9 | M | X |  |  | X | 06.04.2016 | 3E10111031 | 310 | 3E10111000 | E301 | E301000003 |  |  | 30000044 |  |  | 0001 | 0004 | 3002 |  | 030013011108 | 1000010644 | S/M | X |  | PE | S/M | 2016 |  |  |  | 22 | 01 | 13 | [17 empty] | ZLID | ZLID |  | ZLID | ZLID |  | 17 |  | 32 |  |  |  | 17 |  | 32 |  |  |  | 07.04.2016 | 07.04.2016 |  | 07.04.2016 | 07.04.2016 |  | 0 | 0 |  |  |  |  | 0 | 0 |  | 0 |  |  | 139.56
1658 | AF | 302369 | ESTRUCTURA 8 m CAMBIO DE DIRECCION-ESTRUCTURA DE CONCRETO |  | ELS | 1 | 740 | 499989 | 499989 | 3331145206 | 01 | 02 | 08 | 2016-04-06 | PX0802-C | 2639466 | 01220113 | SE0112 | 1671031 | O-283 | H-120 | C-3SP |  | H120306 |  |  |  | CT00714 | 20406542751 | 01 | 001 |  | 2016-03-08 |  |  | CT | CT-007-2014 | 2016-04-07 |  |  | 17 | 24 | 2423.78 |  |  |  | EST | CIUDAD NUEVA |  |  | 01 | UND | 1 | [51 empty] | 0300 | 33305000 | 600000100710 | 0000 | ESTRUCTURA 8 m CAMBIO DE DIRECCION-ESTRUCTURA DE CONCRETO |  | ESTRUCTURA 8 m CAMBIO DE DIRECCION-ESTRUCTURA DE CONCRETO | S/N | 302369 | 1 | UN | X |  |  | X | 06.04.2016 | 3E10111031 | 310 | 3E10111000 | E301 | E301000003 |  |  | 30000044 |  |  | 0001 | 0004 | 3002 |  | 030013011107 | 1000010644 | S/M | X |  | PE | S/M | 2016 |  |  |  | 22 | 01 | 13 | [17 empty] | ZLID | ZLID |  | ZLID | ZLID |  | 17 |  | 24 |  |  |  | 17 |  | 24 |  |  |  | 07.04.2016 | 07.04.2016 |  | 07.04.2016 | 07.04.2016 |  | 0 | 0 |  |  |  |  | 0 | 0 |  | 0 |  |  | 2423.78
1659 | AF | 302370 | PUESTA A TIERRA DE BAJA TENSION |  | ELS | 1 | 740 | 499989 | 499989 | 3331145104 | 01 | 02 | 08 | 2016-04-06 | PTIEBT | 9788726 | 01220113 | SE0112 | 1671031 | O-283 | H-120 | C-3SP |  | H120306 |  |  |  | CT00714 | 20406542751 | 01 | 001 |  | 2016-03-08 |  |  | CT | CT-007-2014 | 2016-04-07 |  |  | 17 | 24 | 973.04 |  |  |  | PST | CIUDAD NUEVA |  |  | 01 | UND | 1 | [51 empty] | 0300 | 33305000 | 600000100711 | 0000 | PUESTA A TIERRA DE BAJA TENSION |  | PUESTA A TIERRA DE BAJA TENSION | S/N | 302370 | 1 | UN | X |  |  | X | 06.04.2016 | 3E10111033 | 310 | 3E10111000 | E301 | E301000003 |  |  | 30000044 |  |  | 0001 | 0004 | 3002 |  | 030013011107 | 1000010644 | S/M | X |  | PE | S/M | 2016 |  |  |  | 22 | 01 | 13 | [17 empty] | ZLID | ZLID |  | ZLID | ZLID |  | 17 |  | 24 |  |  |  | 17 |  | 24 |  |  |  | 07.04.2016 | 07.04.2016 |  | 07.04.2016 | 07.04.2016 |  | 0 | 0 |  |  |  |  | 0 | 0 |  | 0 |  |  | 973.04
1660 | AF | 302371 | RED AEREA SP+AP AUTOPORTANTE DE AL 3x35 mm2 + 1x16 mm2 + portante |  | ELS | 1 | 740 | 499989 | 499989 | 3331145106 | 01 | 02 | 08 | 2016-04-06 | AS035116 | 2716199 | 01220113 | SE0112 | 1671031 | O-283 | H-315 | C-2SP | H315217 | H315218 |  |  |  | CT00714 | 20406542751 | 01 | 001 |  | 2016-03-08 |  |  | CT | CT-007-2014 | 2016-04-07 |  |  | 17 | 32 | 418.7 |  |  |  | CND | CIUDAD NUEVA |  |  | 01 | MTS | 27 | [51 empty] | 0300 | 33303000 | 400000103792 | 0000 | RED AEREA SP+AP AUTOPORTANTE DE AL 3x35 mm2 + 1x16 mm2 + portante |  | RED AEREA SP+AP AUTOPORTANTE DE AL 3x35 mm2 + 1x16 mm2 + portante | S/N | 302371 | 27 | M | X |  |  | X | 06.04.2016 | 3E10111031 | 310 | 3E10111000 | E301 | E301000003 |  |  | 30000044 |  |  | 0001 | 0004 | 3002 |  | 030013011108 | 1000010644 | S/M | X |  | PE | S/M | 2016 |  |  |  | 22 | 01 | 13 | [17 empty] | ZLID | ZLID |  | ZLID | ZLID |  | 17 |  | 32 |  |  |  | 17 |  | 32 |  |  |  | 07.04.2016 | 07.04.2016 |  | 07.04.2016 | 07.04.2016 |  | 0 | 0 |  |  |  |  | 0 | 0 |  | 0 |  |  | 418.7
1661 | AF | 302372 | PUESTA A TIERRA DE BAJA TENSION |  | ELS | 1 | 740 | 499989 | 499989 | 3331145104 | 01 | 02 | 08 | 2016-04-06 | PTIEBT | 9299399 | 01220113 | SE0112 | 1671031 | O-283 | H-315 | C-2SP |  | H315218 |  |  |  | CT00714 | 20406542751 | 01 | 001 |  | 2016-03-08 |  |  | CT | CT-007-2014 | 2016-04-07 |  |  | 17 | 24 | 973.04 |  |  |  | PST | CIUDAD NUEVA |  |  | 01 | UND | 1 | [51 empty] | 0300 | 33305000 | 600000100712 | 0000 | PUESTA A TIERRA DE BAJA TENSION |  | PUESTA A TIERRA DE BAJA TENSION | S/N | 302372 | 1 | UN | X |  |  | X | 06.04.2016 | 3E10111033 | 310 | 3E10111000 | E301 | E301000003 |  |  | 30000044 |  |  | 0001 | 0004 | 3002 |  | 030013011107 | 1000010644 | S/M | X |  | PE | S/M | 2016 |  |  |  | 22 | 01 | 13 | [17 empty] | ZLID | ZLID |  | ZLID | ZLID |  | 17 |  | 24 |  |  |  | 17 |  | 24 |  |  |  | 07.04.2016 | 07.04.2016 |  | 07.04.2016 | 07.04.2016 |  | 0 | 0 |  |  |  |  | 0 | 0 |  | 0 |  |  | 973.04
1662 | AF | 302373 | LUMINARIA CON LAMPARA DE 50W VAPOR DE SODIO-PASTORAL METALICO SIMPLE DE 1.5 M x 1.5" DE DIAMETRO |  | ELS | 1 | 740 | 499989 | 499989 | 3331149 | 01 | 02 | 08 | 2016-04-06 | LU05002-B | 2715833 | 01220113 | SE0112 | 1671031 | O-283 | H-315 | C-2SP |  | H315218 |  |  |  | CT00714 | 20406542751 | 01 | 001 |  | 2016-03-08 |  |  | CT | CT-007-2014 | 2016-04-07 |  |  | 10 | 16 | 76.32 |  |  |  | LUM | CIUDAD NUEVA |  |  | 01 | UND | 1 | [51 empty] | 0300 | 33307000 | 800000052375 | 0000 | LUMINARIA CON LAMPARA DE 50W VAPOR DE SODIO-PASTORAL METALICO SIMPLE DE 1.5 M x 1.5" DE DIAMETRO |  | LUMINARIA CON LAMPARA DE 50W VAPOR DE SODIO-PASTORAL METALICO SIMPLE DE 1.5 M x 1.5" DE DIAMETRO | S/N | 302373 | 1 | UN | X |  |  | X | 06.04.2016 | 3E10111041 | 310 | 3E10111000 | E301 | E301000003 |  |  | 30000044 |  |  | 0001 | 0004 | 3002 |  | 030013011110 | 1000010644 | S/M | X |  | PE | S/M | 2016 |  |  |  | 22 | 01 | 13 | [17 empty] | ZLID | ZLID |  | ZLID | ZLID |  | 10 |  | 16 |  |  |  | 10 |  | 16 |  |  |  | 07.04.2016 | 07.04.2016 |  | 07.04.2016 | 07.04.2016 |  | 0 | 0 |  |  |  |  | 0 | 0 |  | 0 |  |  | 76.32
1663 | AF | 302374 | RETENIDA CONTRAPUNTA DE BAJA TENSION |  | ELS | 1 | 740 | 499989 | 499989 | 3331145103 | 01 | 02 | 08 | 2016-04-06 | RCTBT | 2715836 | 01220113 | SE0112 | 1671031 | O-283 | H-315 | C-2SP |  | H315218 |  |  |  | CT00714 | 20406542751 | 01 | 001 |  | 2016-03-08 |  |  | CT | CT-007-2014 | 2016-04-07 |  |  | 17 | 24 | 731.23 |  |  |  | RET | CIUDAD NUEVA |  |  | 01 | UND | 1 | [51 empty] | 0300 | 33305000 | 600000100713 | 0000 | RETENIDA CONTRAPUNTA DE BAJA TENSION |  | RETENIDA CONTRAPUNTA DE BAJA TENSION | S/N | 302374 | 1 | UN | X |  |  | X | 06.04.2016 | 3E10111031 | 310 | 3E10111000 | E301 | E301000003 |  |  | 30000044 |  |  | 0001 | 0004 | 3002 |  | 030013011107 | 1000010644 | S/M | X |  | PE | S/M | 2016 |  |  |  | 22 | 01 | 13 | [17 empty] | ZLID | ZLID |  | ZLID | ZLID |  | 17 |  | 24 |  |  |  | 17 |  | 24 |  |  |  | 07.04.2016 | 07.04.2016 |  | 07.04.2016 | 07.04.2016 |  | 0 | 0 |  |  |  |  | 0 | 0 |  | 0 |  |  | 731.23
1664 | AF | 302375 | RETENIDA CONTRAPUNTA DE BAJA TENSION |  | ELS | 1 | 740 | 499989 | 499989 | 3331145103 | 01 | 02 | 08 | 2016-04-06 | RCTBT | 2639736 | 01220113 | SE0112 | 1671031 | O-283 | H-120 | C-3SP |  | H120306 |  |  |  | CT00714 | 20406542751 | 01 | 001 |  | 2016-03-08 |  |  | CT | CT-007-2014 | 2016-04-07 |  |  | 17 | 24 | 731.23 |  |  |  | RET | CIUDAD NUEVA |  |  | 01 | UND | 1 | [51 empty] | 0300 | 33305000 | 600000100714 | 0000 | RETENIDA CONTRAPUNTA DE BAJA TENSION |  | RETENIDA CONTRAPUNTA DE BAJA TENSION | S/N | 302375 | 1 | UN | X |  |  | X | 06.04.2016 | 3E10111031 | 310 | 3E10111000 | E301 | E301000003 |  |  | 30000044 |  |  | 0001 | 0004 | 3002 |  | 030013011107 | 1000010644 | S/M | X |  | PE | S/M | 2016 |  |  |  | 22 | 01 | 13 | [17 empty] | ZLID | ZLID |  | ZLID | ZLID |  | 17 |  | 24 |  |  |  | 17 |  | 24 |  |  |  | 07.04.2016 | 07.04.2016 |  | 07.04.2016 | 07.04.2016 |  | 0 | 0 |  |  |  |  | 0 | 0 |  | 0 |  |  | 731.23
1665 | AF | 302376 | LUMINARIA CON LAMPARA DE 50W VAPOR DE SODIO-PASTORAL METALICO SIMPLE DE 1.5 M x 1.5" DE DIAMETRO |  | ELS | 1 | 740 | 499989 | 499989 | 3331149 | 01 | 02 | 08 | 2016-04-06 | LU05002-B | 2639643 | 01220113 | SE0112 | 1671031 | O-283 | H-120 | C-3SP |  | H120306 |  |  |  | CT00714 | 20406542751 | 01 | 001 |  | 2016-03-08 |  |  | CT | CT-007-2014 | 2016-04-07 |  |  | 10 | 16 | 76.32 |  |  |  | LUM | CIUDAD NUEVA |  |  | 01 | UND | 1 | [51 empty] | 0300 | 33307000 | 800000052376 | 0000 | LUMINARIA CON LAMPARA DE 50W VAPOR DE SODIO-PASTORAL METALICO SIMPLE DE 1.5 M x 1.5" DE DIAMETRO |  | LUMINARIA CON LAMPARA DE 50W VAPOR DE SODIO-PASTORAL METALICO SIMPLE DE 1.5 M x 1.5" DE DIAMETRO | S/N | 302376 | 1 | UN | X |  |  | X | 06.04.2016 | 3E10111041 | 310 | 3E10111000 | E301 | E301000003 |  |  | 30000044 |  |  | 0001 | 0004 | 3002 |  | 030013011110 | 1000010644 | S/M | X |  | PE | S/M | 2016 |  |  |  | 22 | 01 | 13 | [17 empty] | ZLID | ZLID |  | ZLID | ZLID |  | 10 |  | 16 |  |  |  | 10 |  | 16 |  |  |  | 07.04.2016 | 07.04.2016 |  | 07.04.2016 | 07.04.2016 |  | 0 | 0 |  |  |  |  | 0 | 0 |  | 0 |  |  | 76.32
1666 | AF | 302377 | RED AEREA SP+AP AUTOPORTANTE DE AL 3x35 mm2 + 1x16 mm2 + portante |  | ELS | 1 | 740 | 499989 | 499989 | 3331145106 | 01 | 02 | 08 | 2016-04-06 | AS035116 | 2639558 | 01220113 | SE0112 | 1671031 | O-283 | H-120 | C-3SP | H120306 | H120307 |  |  |  | CT00714 | 20406542751 | 01 | 001 |  | 2016-03-08 |  |  | CT | CT-007-2014 | 2016-04-07 |  |  | 17 | 32 | 524.17 |  |  |  | CND | CIUDAD NUEVA |  |  | 01 | MTS | 33.8 | [51 empty] | 0300 | 33303000 | 400000103793 | 0000 | RED AEREA SP+AP AUTOPORTANTE DE AL 3x35 mm2 + 1x16 mm2 + portante |  | RED AEREA SP+AP AUTOPORTANTE DE AL 3x35 mm2 + 1x16 mm2 + portante | S/N | 302377 | 33.8 | M | X |  |  | X | 06.04.2016 | 3E10111031 | 310 | 3E10111000 | E301 | E301000003 |  |  | 30000044 |  |  | 0001 | 0004 | 3002 |  | 030013011108 | 1000010644 | S/M | X |  | PE | S/M | 2016 |  |  |  | 22 | 01 | 13 | [17 empty] | ZLID | ZLID |  | ZLID | ZLID |  | 17 |  | 32 |  |  |  | 17 |  | 32 |  |  |  | 07.04.2016 | 07.04.2016 |  | 07.04.2016 | 07.04.2016 |  | 0 | 0 |  |  |  |  | 0 | 0 |  | 0 |  |  | 524.17
1667 | AF | 302378 | RED AEREA SP+AP AUTOPORTANTE DE AL 3x25 mm2 + 1x16 mm2 + portante |  | ELS | 1 | 740 | 499989 | 499989 | 3331145106 | 01 | 02 | 08 | 2016-04-06 | AS025116 | 2716092 | 01220113 | SE0112 | 1671031 | O-283 | H-315 | C-1SP | H315112 | H315116 |  |  |  | CT00714 | 20406542751 | 01 | 001 |  | 2016-03-08 |  |  | CT | CT-007-2014 | 2016-04-07 |  |  | 17 | 32 | 418.7 |  |  |  | CND | CIUDAD NUEVA |  |  | 01 | MTS | 27 | [51 empty] | 0300 | 33303000 | 400000103794 | 0000 | RED AEREA SP+AP AUTOPORTANTE DE AL 3x25 mm2 + 1x16 mm2 + portante |  | RED AEREA SP+AP AUTOPORTANTE DE AL 3x25 mm2 + 1x16 mm2 + portante | S/N | 302378 | 27 | M | X |  |  | X | 06.04.2016 | 3E10111031 | 310 | 3E10111000 | E301 | E301000003 |  |  | 30000044 |  |  | 0001 | 0004 | 3002 |  | 030013011108 | 1000010644 | S/M | X |  | PE | S/M | 2016 |  |  |  | 22 | 01 | 13 | [17 empty] | ZLID | ZLID |  | ZLID | ZLID |  | 17 |  | 32 |  |  |  | 17 |  | 32 |  |  |  | 07.04.2016 | 07.04.2016 |  | 07.04.2016 | 07.04.2016 |  | 0 | 0 |  |  |  |  | 0 | 0 |  | 0 |  |  | 418.7
1668 | AF | 302379 | ESTRUCTURA 8 m FIN DE LINEA-ESTRUCTURA DE CONCRETO |  | ELS | 1 | 740 | 499989 | 499989 | 3331145206 | 01 | 02 | 08 | 2016-04-06 | PX0803-C | 2715738 | 01220113 | SE0112 | 1671031 | O-283 | H-315 | C-1SP |  | H315116 |  |  |  | CT00714 | 20406542751 | 01 | 001 |  | 2016-03-08 |  |  | CT | CT-007-2014 | 2016-04-07 |  |  | 17 | 24 | 2423.78 |  |  |  | EST | CIUDAD NUEVA |  |  | 01 | UND | 1 | [51 empty] | 0300 | 33305000 | 600000100715 | 0000 | ESTRUCTURA 8 m FIN DE LINEA-ESTRUCTURA DE CONCRETO |  | ESTRUCTURA 8 m FIN DE LINEA-ESTRUCTURA DE CONCRETO | S/N | 302379 | 1 | UN | X |  |  | X | 06.04.2016 | 3E10111031 | 310 | 3E10111000 | E301 | E301000003 |  |  | 30000044 |  |  | 0001 | 0004 | 3002 |  | 030013011107 | 1000010644 | S/M | X |  | PE | S/M | 2016 |  |  |  | 22 | 01 | 13 | [17 empty] | ZLID | ZLID |  | ZLID | ZLID |  | 17 |  | 24 |  |  |  | 17 |  | 24 |  |  |  | 07.04.2016 | 07.04.2016 |  | 07.04.2016 | 07.04.2016 |  | 0 | 0 |  |  |  |  | 0 | 0 |  | 0 |  |  | 2423.78
1669 | AF | 302380 | RETENIDA CONTRAPUNTA DE BAJA TENSION |  | ELS | 1 | 740 | 499989 | 499989 | 3331145103 | 01 | 02 | 08 | 2016-04-06 | RCTBT | 2715741 | 01220113 | SE0112 | 1671031 | O-283 | H-315 | C-1SP |  | H315116 |  |  |  | CT00714 | 20406542751 | 01 | 001 |  | 2016-03-08 |  |  | CT | CT-007-2014 | 2016-04-07 |  |  | 17 | 24 | 731.23 |  |  |  | RET | CIUDAD NUEVA |  |  | 01 | UND | 1 | [51 empty] | 0300 | 33305000 | 600000100716 | 0000 | RETENIDA CONTRAPUNTA DE BAJA TENSION |  | RETENIDA CONTRAPUNTA DE BAJA TENSION | S/N | 302380 | 1 | UN | X |  |  | X | 06.04.2016 | 3E10111031 | 310 | 3E10111000 | E301 | E301000003 |  |  | 30000044 |  |  | 0001 | 0004 | 3002 |  | 030013011107 | 1000010644 | S/M | X |  | PE | S/M | 2016 |  |  |  | 22 | 01 | 13 | [17 empty] | ZLID | ZLID |  | ZLID | ZLID |  | 17 |  | 24 |  |  |  | 17 |  | 24 |  |  |  | 07.04.2016 | 07.04.2016 |  | 07.04.2016 | 07.04.2016 |  | 0 | 0 |  |  |  |  | 0 | 0 |  | 0 |  |  | 731.23
1670 | AF | 302381 | LUMINARIA CON LAMPARA DE 50W VAPOR DE SODIO-PASTORAL METALICO SIMPLE DE 1.5 M x 1.5" DE DIAMETRO |  | ELS | 1 | 740 | 499989 | 499989 | 3331149 | 01 | 02 | 08 | 2016-04-06 | LU05002-B | 2715739 | 01220113 | SE0112 | 1671031 | O-283 | H-315 | C-1SP |  | H315116 |  |  |  | CT00714 | 20406542751 | 01 | 001 |  | 2016-03-08 |  |  | CT | CT-007-2014 | 2016-04-07 |  |  | 10 | 16 | 76.32 |  |  |  | LUM | CIUDAD NUEVA |  |  | 01 | UND | 1 | [51 empty] | 0300 | 33307000 | 800000052377 | 0000 | LUMINARIA CON LAMPARA DE 50W VAPOR DE SODIO-PASTORAL METALICO SIMPLE DE 1.5 M x 1.5" DE DIAMETRO |  | LUMINARIA CON LAMPARA DE 50W VAPOR DE SODIO-PASTORAL METALICO SIMPLE DE 1.5 M x 1.5" DE DIAMETRO | S/N | 302381 | 1 | UN | X |  |  | X | 06.04.2016 | 3E10111041 | 310 | 3E10111000 | E301 | E301000003 |  |  | 30000044 |  |  | 0001 | 0004 | 3002 |  | 030013011110 | 1000010644 | S/M | X |  | PE | S/M | 2016 |  |  |  | 22 | 01 | 13 | [17 empty] | ZLID | ZLID |  | ZLID | ZLID |  | 10 |  | 16 |  |  |  | 10 |  | 16 |  |  |  | 07.04.2016 | 07.04.2016 |  | 07.04.2016 | 07.04.2016 |  | 0 | 0 |  |  |  |  | 0 | 0 |  | 0 |  |  | 76.32
1671 | AF | 302382 | PUESTA A TIERRA DE BAJA TENSION |  | ELS | 1 | 740 | 499989 | 499989 | 3331145104 | 01 | 02 | 08 | 2016-04-06 | PTIEBT | 9298957 | 01220113 | SE0112 | 1671031 | O-283 | H-315 | C-1SP |  | H315116 |  |  |  | CT00714 | 20406542751 | 01 | 001 |  | 2016-03-08 |  |  | CT | CT-007-2014 | 2016-04-07 |  |  | 17 | 24 | 973.04 |  |  |  | PST | CIUDAD NUEVA |  |  | 01 | UND | 1 | [51 empty] | 0300 | 33305000 | 600000100717 | 0000 | PUESTA A TIERRA DE BAJA TENSION |  | PUESTA A TIERRA DE BAJA TENSION | S/N | 302382 | 1 | UN | X |  |  | X | 06.04.2016 | 3E10111033 | 310 | 3E10111000 | E301 | E301000003 |  |  | 30000044 |  |  | 0001 | 0004 | 3002 |  | 030013011107 | 1000010644 | S/M | X |  | PE | S/M | 2016 |  |  |  | 22 | 01 | 13 | [17 empty] | ZLID | ZLID |  | ZLID | ZLID |  | 17 |  | 24 |  |  |  | 17 |  | 24 |  |  |  | 07.04.2016 | 07.04.2016 |  | 07.04.2016 | 07.04.2016 |  | 0 | 0 |  |  |  |  | 0 | 0 |  | 0 |  |  | 973.04
1672 | AF | 302383 | ESTRUCTURA 8 m ALINEAMIENTO-ESTRUCTURA DE CONCRETO |  | ELS | 1 | 740 | 499989 | 499989 | 3331145206 | 01 | 02 | 08 | 2016-04-06 | PX0801-C | 2639468 | 01220113 | SE0112 | 1671031 | O-283 | H-120 | C-3SP |  | H120307 |  |  |  | CT00714 | 20406542751 | 01 | 001 |  | 2016-03-08 |  |  | CT | CT-007-2014 | 2016-04-07 |  |  | 17 | 24 | 2423.78 |  |  |  | EST | CIUDAD NUEVA |  |  | 01 | UND | 1 | [51 empty] | 0300 | 33305000 | 600000100718 | 0000 | ESTRUCTURA 8 m ALINEAMIENTO-ESTRUCTURA DE CONCRETO |  | ESTRUCTURA 8 m ALINEAMIENTO-ESTRUCTURA DE CONCRETO | S/N | 302383 | 1 | UN | X |  |  | X | 06.04.2016 | 3E10111031 | 310 | 3E10111000 | E301 | E301000003 |  |  | 30000044 |  |  | 0001 | 0004 | 3002 |  | 030013011107 | 1000010644 | S/M | X |  | PE | S/M | 2016 |  |  |  | 22 | 01 | 13 | [17 empty] | ZLID | ZLID |  | ZLID | ZLID |  | 17 |  | 24 |  |  |  | 17 |  | 24 |  |  |  | 07.04.2016 | 07.04.2016 |  | 07.04.2016 | 07.04.2016 |  | 0 | 0 |  |  |  |  | 0 | 0 |  | 0 |  |  | 2423.78
1673 | AF | 302384 | LUMINARIA CON LAMPARA DE 50W VAPOR DE SODIO-PASTORAL METALICO SIMPLE DE 1.5 M x 1.5" DE DIAMETRO |  | ELS | 1 | 740 | 499989 | 499989 | 3331149 | 01 | 02 | 08 | 2016-04-06 | LU05002-B | 2639644 | 01220113 | SE0112 | 1671031 | O-283 | H-120 | C-3SP |  | H120307 |  |  |  | CT00714 | 20406542751 | 01 | 001 |  | 2016-03-08 |  |  | CT | CT-007-2014 | 2016-04-07 |  |  | 10 | 16 | 76.32 |  |  |  | LUM | CIUDAD NUEVA |  |  | 01 | UND | 1 | [51 empty] | 0300 | 33307000 | 800000052378 | 0000 | LUMINARIA CON LAMPARA DE 50W VAPOR DE SODIO-PASTORAL METALICO SIMPLE DE 1.5 M x 1.5" DE DIAMETRO |  | LUMINARIA CON LAMPARA DE 50W VAPOR DE SODIO-PASTORAL METALICO SIMPLE DE 1.5 M x 1.5" DE DIAMETRO | S/N | 302384 | 1 | UN | X |  |  | X | 06.04.2016 | 3E10111041 | 310 | 3E10111000 | E301 | E301000003 |  |  | 30000044 |  |  | 0001 | 0004 | 3002 |  | 030013011110 | 1000010644 | S/M | X |  | PE | S/M | 2016 |  |  |  | 22 | 01 | 13 | [17 empty] | ZLID | ZLID |  | ZLID | ZLID |  | 10 |  | 16 |  |  |  | 10 |  | 16 |  |  |  | 07.04.2016 | 07.04.2016 |  | 07.04.2016 | 07.04.2016 |  | 0 | 0 |  |  |  |  | 0 | 0 |  | 0 |  |  | 76.32
1674 | AF | 302385 | RED AEREA SP+AP AUTOPORTANTE DE AL 3x35 mm2 + 1x16 mm2 + portante |  | ELS | 1 | 740 | 499989 | 499989 | 3331145106 | 01 | 02 | 08 | 2016-04-06 | AS035116 | 2639560 | 01220113 | SE0112 | 1671031 | O-283 | H-120 | C-3SP | H120307 | H120308 |  |  |  | CT00714 | 20406542751 | 01 | 001 |  | 2016-03-08 |  |  | CT | CT-007-2014 | 2016-04-07 |  |  | 17 | 32 | 527.27 |  |  |  | CND | CIUDAD NUEVA |  |  | 01 | MTS | 34 | [51 empty] | 0300 | 33303000 | 400000103795 | 0000 | RED AEREA SP+AP AUTOPORTANTE DE AL 3x35 mm2 + 1x16 mm2 + portante |  | RED AEREA SP+AP AUTOPORTANTE DE AL 3x35 mm2 + 1x16 mm2 + portante | S/N | 302385 | 34 | M | X |  |  | X | 06.04.2016 | 3E10111031 | 310 | 3E10111000 | E301 | E301000003 |  |  | 30000044 |  |  | 0001 | 0004 | 3002 |  | 030013011108 | 1000010644 | S/M | X |  | PE | S/M | 2016 |  |  |  | 22 | 01 | 13 | [17 empty] | ZLID | ZLID |  | ZLID | ZLID |  | 17 |  | 32 |  |  |  | 17 |  | 32 |  |  |  | 07.04.2016 | 07.04.2016 |  | 07.04.2016 | 07.04.2016 |  | 0 | 0 |  |  |  |  | 0 | 0 |  | 0 |  |  | 527.27
1675 | AF | 302386 | ESTRUCTURA 8 m ALINEAMIENTO-ESTRUCTURA DE CONCRETO |  | ELS | 1 | 740 | 499989 | 499989 | 3331145206 | 01 | 02 | 08 | 2016-04-06 | PX0801-C | 2639471 | 01220113 | SE0112 | 1671031 | O-283 | H-120 | C-3SP |  | H120308 |  |  |  | CT00714 | 20406542751 | 01 | 001 |  | 2016-03-08 |  |  | CT | CT-007-2014 | 2016-04-07 |  |  | 17 | 24 | 2423.78 |  |  |  | EST | CIUDAD NUEVA |  |  | 01 | UND | 1 | [51 empty] | 0300 | 33305000 | 600000100719 | 0000 | ESTRUCTURA 8 m ALINEAMIENTO-ESTRUCTURA DE CONCRETO |  | ESTRUCTURA 8 m ALINEAMIENTO-ESTRUCTURA DE CONCRETO | S/N | 302386 | 1 | UN | X |  |  | X | 06.04.2016 | 3E10111031 | 310 | 3E10111000 | E301 | E301000003 |  |  | 30000044 |  |  | 0001 | 0004 | 3002 |  | 030013011107 | 1000010644 | S/M | X |  | PE | S/M | 2016 |  |  |  | 22 | 01 | 13 | [17 empty] | ZLID | ZLID |  | ZLID | ZLID |  | 17 |  | 24 |  |  |  | 17 |  | 24 |  |  |  | 07.04.2016 | 07.04.2016 |  | 07.04.2016 | 07.04.2016 |  | 0 | 0 |  |  |  |  | 0 | 0 |  | 0 |  |  | 2423.78
1676 | AF | 302387 | LUMINARIA CON LAMPARA DE 50W VAPOR DE SODIO-PASTORAL METALICO SIMPLE DE 1.5 M x 1.5" DE DIAMETRO |  | ELS | 1 | 740 | 499989 | 499989 | 3331149 | 01 | 02 | 08 | 2016-04-06 | LU05002-B | 2639645 | 01220113 | SE0112 | 1671031 | O-283 | H-120 | C-3SP |  | H120308 |  |  |  | CT00714 | 20406542751 | 01 | 001 |  | 2016-03-08 |  |  | CT | CT-007-2014 | 2016-04-07 |  |  | 10 | 16 | 76.32 |  |  |  | LUM | CIUDAD NUEVA |  |  | 01 | UND | 1 | [51 empty] | 0300 | 33307000 | 800000052379 | 0000 | LUMINARIA CON LAMPARA DE 50W VAPOR DE SODIO-PASTORAL METALICO SIMPLE DE 1.5 M x 1.5" DE DIAMETRO |  | LUMINARIA CON LAMPARA DE 50W VAPOR DE SODIO-PASTORAL METALICO SIMPLE DE 1.5 M x 1.5" DE DIAMETRO | S/N | 302387 | 1 | UN | X |  |  | X | 06.04.2016 | 3E10111041 | 310 | 3E10111000 | E301 | E301000003 |  |  | 30000044 |  |  | 0001 | 0004 | 3002 |  | 030013011110 | 1000010644 | S/M | X |  | PE | S/M | 2016 |  |  |  | 22 | 01 | 13 | [17 empty] | ZLID | ZLID |  | ZLID | ZLID |  | 10 |  | 16 |  |  |  | 10 |  | 16 |  |  |  | 07.04.2016 | 07.04.2016 |  | 07.04.2016 | 07.04.2016 |  | 0 | 0 |  |  |  |  | 0 | 0 |  | 0 |  |  | 76.32
1677 | AF | 302388 | RED AEREA SP+AP AUTOPORTANTE DE AL 3x35 mm2 + 1x16 mm2 + portante |  | ELS | 1 | 740 | 499989 | 499989 | 3331145106 | 01 | 02 | 08 | 2016-04-06 | AS035116 | 2639562 | 01220113 | SE0112 | 1671031 | O-283 | H-120 | C-3SP | H120308 | H120309 |  |  |  | CT00714 | 20406542751 | 01 | 001 |  | 2016-03-08 |  |  | CT | CT-007-2014 | 2016-04-07 |  |  | 17 | 32 | 462.14 |  |  |  | CND | CIUDAD NUEVA |  |  | 01 | MTS | 29.8 | [51 empty] | 0300 | 33303000 | 400000103796 | 0000 | RED AEREA SP+AP AUTOPORTANTE DE AL 3x35 mm2 + 1x16 mm2 + portante |  | RED AEREA SP+AP AUTOPORTANTE DE AL 3x35 mm2 + 1x16 mm2 + portante | S/N | 302388 | 29.8 | M | X |  |  | X | 06.04.2016 | 3E10111031 | 310 | 3E10111000 | E301 | E301000003 |  |  | 30000044 |  |  | 0001 | 0004 | 3002 |  | 030013011108 | 1000010644 | S/M | X |  | PE | S/M | 2016 |  |  |  | 22 | 01 | 13 | [17 empty] | ZLID | ZLID |  | ZLID | ZLID |  | 17 |  | 32 |  |  |  | 17 |  | 32 |  |  |  | 07.04.2016 | 07.04.2016 |  | 07.04.2016 | 07.04.2016 |  | 0 | 0 |  |  |  |  | 0 | 0 |  | 0 |  |  | 462.14
1678 | AF | 302389 | PUESTA A TIERRA DE BAJA TENSION |  | ELS | 1 | 740 | 499989 | 499989 | 3331145104 | 01 | 02 | 08 | 2016-04-06 | PTIEBT | 9788730 | 01220113 | SE0112 | 1671031 | O-283 | H-120 | C-3SP |  | H120309 |  |  |  | CT00714 | 20406542751 | 01 | 001 |  | 2016-03-08 |  |  | CT | CT-007-2014 | 2016-04-07 |  |  | 17 | 24 | 973.04 |  |  |  | PST | CIUDAD NUEVA |  |  | 01 | UND | 1 | [51 empty] | 0300 | 33305000 | 600000100720 | 0000 | PUESTA A TIERRA DE BAJA TENSION |  | PUESTA A TIERRA DE BAJA TENSION | S/N | 302389 | 1 | UN | X |  |  | X | 06.04.2016 | 3E10111033 | 310 | 3E10111000 | E301 | E301000003 |  |  | 30000044 |  |  | 0001 | 0004 | 3002 |  | 030013011107 | 1000010644 | S/M | X |  | PE | S/M | 2016 |  |  |  | 22 | 01 | 13 | [17 empty] | ZLID | ZLID |  | ZLID | ZLID |  | 17 |  | 24 |  |  |  | 17 |  | 24 |  |  |  | 07.04.2016 | 07.04.2016 |  | 07.04.2016 | 07.04.2016 |  | 0 | 0 |  |  |  |  | 0 | 0 |  | 0 |  |  | 973.04
1679 | AF | 302390 | ESTRUCTURA 8 m ALINEAMIENTO-ESTRUCTURA DE CONCRETO |  | ELS | 1 | 740 | 499989 | 499989 | 3331145206 | 01 | 02 | 08 | 2016-04-06 | PX0801-C | 2639473 | 01220113 | SE0112 | 1671031 | O-283 | H-120 | C-3SP |  | H120309 |  |  |  | CT00714 | 20406542751 | 01 | 001 |  | 2016-03-08 |  |  | CT | CT-007-2014 | 2016-04-07 |  |  | 17 | 24 | 2423.78 |  |  |  | EST | CIUDAD NUEVA |  |  | 01 | UND | 1 | [51 empty] | 0300 | 33305000 | 600000100721 | 0000 | ESTRUCTURA 8 m ALINEAMIENTO-ESTRUCTURA DE CONCRETO |  | ESTRUCTURA 8 m ALINEAMIENTO-ESTRUCTURA DE CONCRETO | S/N | 302390 | 1 | UN | X |  |  | X | 06.04.2016 | 3E10111031 | 310 | 3E10111000 | E301 | E301000003 |  |  | 30000044 |  |  | 0001 | 0004 | 3002 |  | 030013011107 | 1000010644 | S/M | X |  | PE | S/M | 2016 |  |  |  | 22 | 01 | 13 | [17 empty] | ZLID | ZLID |  | ZLID | ZLID |  | 17 |  | 24 |  |  |  | 17 |  | 24 |  |  |  | 07.04.2016 | 07.04.2016 |  | 07.04.2016 | 07.04.2016 |  | 0 | 0 |  |  |  |  | 0 | 0 |  | 0 |  |  | 2423.78
1680 | AF | 302391 | LUMINARIA CON LAMPARA DE 50W VAPOR DE SODIO-PASTORAL METALICO SIMPLE DE 1.5 M x 1.5" DE DIAMETRO |  | ELS | 1 | 740 | 499989 | 499989 | 3331149 | 01 | 02 | 08 | 2016-04-06 | LU05002-B | 2639646 | 01220113 | SE0112 | 1671031 | O-283 | H-120 | C-3SP |  | H120309 |  |  |  | CT00714 | 20406542751 | 01 | 001 |  | 2016-03-08 |  |  | CT | CT-007-2014 | 2016-04-07 |  |  | 10 | 16 | 76.32 |  |  |  | LUM | CIUDAD NUEVA |  |  | 01 | UND | 1 | [51 empty] | 0300 | 33307000 | 800000052380 | 0000 | LUMINARIA CON LAMPARA DE 50W VAPOR DE SODIO-PASTORAL METALICO SIMPLE DE 1.5 M x 1.5" DE DIAMETRO |  | LUMINARIA CON LAMPARA DE 50W VAPOR DE SODIO-PASTORAL METALICO SIMPLE DE 1.5 M x 1.5" DE DIAMETRO | S/N | 302391 | 1 | UN | X |  |  | X | 06.04.2016 | 3E10111041 | 310 | 3E10111000 | E301 | E301000003 |  |  | 30000044 |  |  | 0001 | 0004 | 3002 |  | 030013011110 | 1000010644 | S/M | X |  | PE | S/M | 2016 |  |  |  | 22 | 01 | 13 | [17 empty] | ZLID | ZLID |  | ZLID | ZLID |  | 10 |  | 16 |  |  |  | 10 |  | 16 |  |  |  | 07.04.2016 | 07.04.2016 |  | 07.04.2016 | 07.04.2016 |  | 0 | 0 |  |  |  |  | 0 | 0 |  | 0 |  |  | 76.32
1681 | AF | 302392 | RED AEREA SP+AP AUTOPORTANTE DE AL 3x35 mm2 + 1x16 mm2 + portante |  | ELS | 1 | 740 | 499989 | 499989 | 3331145106 | 01 | 02 | 08 | 2016-04-06 | AS035116 | 2716336 | 01220113 | SE0112 | 1671031 | O-283 | H-315 | C-3SP | H315319 | H315320 |  |  |  | CT00714 | 20406542751 | 01 | 001 |  | 2016-03-08 |  |  | CT | CT-007-2014 | 2016-04-07 |  |  | 17 | 32 | 372.19 |  |  |  | CND | CIUDAD NUEVA |  |  | 01 | MTS | 24 | [51 empty] | 0300 | 33303000 | 400000103797 | 0000 | RED AEREA SP+AP AUTOPORTANTE DE AL 3x35 mm2 + 1x16 mm2 + portante |  | RED AEREA SP+AP AUTOPORTANTE DE AL 3x35 mm2 + 1x16 mm2 + portante | S/N | 302392 | 24 | M | X |  |  | X | 06.04.2016 | 3E10111031 | 310 | 3E10111000 | E301 | E301000003 |  |  | 30000044 |  |  | 0001 | 0004 | 3002 |  | 030013011108 | 1000010644 | S/M | X |  | PE | S/M | 2016 |  |  |  | 22 | 01 | 13 | [17 empty] | ZLID | ZLID |  | ZLID | ZLID |  | 17 |  | 32 |  |  |  | 17 |  | 32 |  |  |  | 07.04.2016 | 07.04.2016 |  | 07.04.2016 | 07.04.2016 |  | 0 | 0 |  |  |  |  | 0 | 0 |  | 0 |  |  | 372.19
1682 | AF | 302393 | ESTRUCTURA 8 m CAMBIO DE DIRECCION-ESTRUCTURA DE CONCRETO |  | ELS | 1 | 740 | 499989 | 499989 | 3331145206 | 01 | 02 | 08 | 2016-04-06 | PX0802-C | 2715967 | 01220113 | SE0112 | 1671031 | O-283 | H-315 | C-3SP |  | H315320 |  |  |  | CT00714 | 20406542751 | 01 | 001 |  | 2016-03-08 |  |  | CT | CT-007-2014 | 2016-04-07 |  |  | 17 | 24 | 2423.78 |  |  |  | EST | CIUDAD NUEVA |  |  | 01 | UND | 1 | [51 empty] | 0300 | 33305000 | 600000100722 | 0000 | ESTRUCTURA 8 m CAMBIO DE DIRECCION-ESTRUCTURA DE CONCRETO |  | ESTRUCTURA 8 m CAMBIO DE DIRECCION-ESTRUCTURA DE CONCRETO | S/N | 302393 | 1 | UN | X |  |  | X | 06.04.2016 | 3E10111031 | 310 | 3E10111000 | E301 | E301000003 |  |  | 30000044 |  |  | 0001 | 0004 | 3002 |  | 030013011107 | 1000010644 | S/M | X |  | PE | S/M | 2016 |  |  |  | 22 | 01 | 13 | [17 empty] | ZLID | ZLID |  | ZLID | ZLID |  | 17 |  | 24 |  |  |  | 17 |  | 24 |  |  |  | 07.04.2016 | 07.04.2016 |  | 07.04.2016 | 07.04.2016 |  | 0 | 0 |  |  |  |  | 0 | 0 |  | 0 |  |  | 2423.78
1683 | AF | 302394 | LUMINARIA CON LAMPARA DE 50W VAPOR DE SODIO-PASTORAL METALICO SIMPLE DE 1.5 M x 1.5" DE DIAMETRO |  | ELS | 1 | 740 | 499989 | 499989 | 3331149 | 01 | 02 | 08 | 2016-04-06 | LU05002-B | 2715969 | 01220113 | SE0112 | 1671031 | O-283 | H-315 | C-3SP |  | H315320 |  |  |  | CT00714 | 20406542751 | 01 | 001 |  | 2016-03-08 |  |  | CT | CT-007-2014 | 2016-04-07 |  |  | 10 | 16 | 76.32 |  |  |  | LUM | CIUDAD NUEVA |  |  | 01 | UND | 1 | [51 empty] | 0300 | 33307000 | 800000052381 | 0000 | LUMINARIA CON LAMPARA DE 50W VAPOR DE SODIO-PASTORAL METALICO SIMPLE DE 1.5 M x 1.5" DE DIAMETRO |  | LUMINARIA CON LAMPARA DE 50W VAPOR DE SODIO-PASTORAL METALICO SIMPLE DE 1.5 M x 1.5" DE DIAMETRO | S/N | 302394 | 1 | UN | X |  |  | X | 06.04.2016 | 3E10111041 | 310 | 3E10111000 | E301 | E301000003 |  |  | 30000044 |  |  | 0001 | 0004 | 3002 |  | 030013011110 | 1000010644 | S/M | X |  | PE | S/M | 2016 |  |  |  | 22 | 01 | 13 | [17 empty] | ZLID | ZLID |  | ZLID | ZLID |  | 10 |  | 16 |  |  |  | 10 |  | 16 |  |  |  | 07.04.2016 | 07.04.2016 |  | 07.04.2016 | 07.04.2016 |  | 0 | 0 |  |  |  |  | 0 | 0 |  | 0 |  |  | 76.32
1684 | AF | 302395 | RED AEREA SP+AP AUTOPORTANTE DE AL 3x25 mm2 + 1x16 mm2 + portante |  | ELS | 1 | 740 | 499989 | 499989 | 3331145106 | 01 | 02 | 08 | 2016-04-06 | AS025116 | 2716077 | 01220113 | SE0112 | 1671031 | O-283 | H-315 | C-1SP | H315112 | H315113 |  |  |  | CT00714 | 20406542751 | 01 | 001 |  | 2016-03-08 |  |  | CT | CT-007-2014 | 2016-04-07 |  |  | 17 | 32 | 527.27 |  |  |  | CND | CIUDAD NUEVA |  |  | 01 | MTS | 34 | [51 empty] | 0300 | 33303000 | 400000103798 | 0000 | RED AEREA SP+AP AUTOPORTANTE DE AL 3x25 mm2 + 1x16 mm2 + portante |  | RED AEREA SP+AP AUTOPORTANTE DE AL 3x25 mm2 + 1x16 mm2 + portante | S/N | 302395 | 34 | M | X |  |  | X | 06.04.2016 | 3E10111031 | 310 | 3E10111000 | E301 | E301000003 |  |  | 30000044 |  |  | 0001 | 0004 | 3002 |  | 030013011108 | 1000010644 | S/M | X |  | PE | S/M | 2016 |  |  |  | 22 | 01 | 13 | [17 empty] | ZLID | ZLID |  | ZLID | ZLID |  | 17 |  | 32 |  |  |  | 17 |  | 32 |  |  |  | 07.04.2016 | 07.04.2016 |  | 07.04.2016 | 07.04.2016 |  | 0 | 0 |  |  |  |  | 0 | 0 |  | 0 |  |  | 527.27
1685 | AF | 302396 | ESTRUCTURA 8 m ALINEAMIENTO-ESTRUCTURA DE CONCRETO |  | ELS | 1 | 740 | 499989 | 499989 | 3331145206 | 01 | 02 | 08 | 2016-04-06 | PX0801-C | 2715728 | 01220113 | SE0112 | 1671031 | O-283 | H-315 | C-1SP |  | H315113 |  |  |  | CT00714 | 20406542751 | 01 | 001 |  | 2016-03-08 |  |  | CT | CT-007-2014 | 2016-04-07 |  |  | 17 | 24 | 2423.78 |  |  |  | EST | CIUDAD NUEVA |  |  | 01 | UND | 1 | [51 empty] | 0300 | 33305000 | 600000100723 | 0000 | ESTRUCTURA 8 m ALINEAMIENTO-ESTRUCTURA DE CONCRETO |  | ESTRUCTURA 8 m ALINEAMIENTO-ESTRUCTURA DE CONCRETO | S/N | 302396 | 1 | UN | X |  |  | X | 06.04.2016 | 3E10111031 | 310 | 3E10111000 | E301 | E301000003 |  |  | 30000044 |  |  | 0001 | 0004 | 3002 |  | 030013011107 | 1000010644 | S/M | X |  | PE | S/M | 2016 |  |  |  | 22 | 01 | 13 | [17 empty] | ZLID | ZLID |  | ZLID | ZLID |  | 17 |  | 24 |  |  |  | 17 |  | 24 |  |  |  | 07.04.2016 | 07.04.2016 |  | 07.04.2016 | 07.04.2016 |  | 0 | 0 |  |  |  |  | 0 | 0 |  | 0 |  |  | 2423.78
1686 | AF | 302397 | LUMINARIA CON LAMPARA DE 50W VAPOR DE SODIO-PASTORAL METALICO SIMPLE DE 1.5 M x 1.5" DE DIAMETRO |  | ELS | 1 | 740 | 499989 | 499989 | 3331149 | 01 | 02 | 08 | 2016-04-06 | LU05002-B | 2715739 | 01220113 | SE0112 | 1671031 | O-283 | H-315 | C-1SP |  | H315117 |  |  |  | CT00714 | 20406542751 | 01 | 001 |  | 2016-03-08 |  |  | CT | CT-007-2014 | 2016-04-07 |  |  | 10 | 16 | 76.32 |  |  |  | LUM | CIUDAD NUEVA |  |  | 01 | UND | 1 | [51 empty] | 0300 | 33307000 | 800000052382 | 0000 | LUMINARIA CON LAMPARA DE 50W VAPOR DE SODIO-PASTORAL METALICO SIMPLE DE 1.5 M x 1.5" DE DIAMETRO |  | LUMINARIA CON LAMPARA DE 50W VAPOR DE SODIO-PASTORAL METALICO SIMPLE DE 1.5 M x 1.5" DE DIAMETRO | S/N | 302397 | 1 | UN | X |  |  | X | 06.04.2016 | 3E10111041 | 310 | 3E10111000 | E301 | E301000003 |  |  | 30000044 |  |  | 0001 | 0004 | 3002 |  | 030013011110 | 1000010644 | S/M | X |  | PE | S/M | 2016 |  |  |  | 22 | 01 | 13 | [17 empty] | ZLID | ZLID |  | ZLID | ZLID |  | 10 |  | 16 |  |  |  | 10 |  | 16 |  |  |  | 07.04.2016 | 07.04.2016 |  | 07.04.2016 | 07.04.2016 |  | 0 | 0 |  |  |  |  | 0 | 0 |  | 0 |  |  | 76.32
1687 | AF | 302398 | LUMINARIA CON LAMPARA DE 50W VAPOR DE SODIO-PASTORAL METALICO SIMPLE DE 1.5 M x 1.5" DE DIAMETRO |  | ELS | 1 | 740 | 499989 | 499989 | 3331149 | 01 | 02 | 08 | 2016-04-06 | LU05002-B | 2715729 | 01220113 | SE0112 | 1671031 | O-283 | H-315 | C-1SP |  | H315113 |  |  |  | CT00714 | 20406542751 | 01 | 001 |  | 2016-03-08 |  |  | CT | CT-007-2014 | 2016-04-07 |  |  | 10 | 16 | 76.32 |  |  |  | LUM | CIUDAD NUEVA |  |  | 01 | UND | 1 | [51 empty] | 0300 | 33307000 | 800000052383 | 0000 | LUMINARIA CON LAMPARA DE 50W VAPOR DE SODIO-PASTORAL METALICO SIMPLE DE 1.5 M x 1.5" DE DIAMETRO |  | LUMINARIA CON LAMPARA DE 50W VAPOR DE SODIO-PASTORAL METALICO SIMPLE DE 1.5 M x 1.5" DE DIAMETRO | S/N | 302398 | 1 | UN | X |  |  | X | 06.04.2016 | 3E10111041 | 310 | 3E10111000 | E301 | E301000003 |  |  | 30000044 |  |  | 0001 | 0004 | 3002 |  | 030013011110 | 1000010644 | S/M | X |  | PE | S/M | 2016 |  |  |  | 22 | 01 | 13 | [17 empty] | ZLID | ZLID |  | ZLID | ZLID |  | 10 |  | 16 |  |  |  | 10 |  | 16 |  |  |  | 07.04.2016 | 07.04.2016 |  | 07.04.2016 | 07.04.2016 |  | 0 | 0 |  |  |  |  | 0 | 0 |  | 0 |  |  | 76.32
1688 | AF | 302399 | RED AEREA SP+AP AUTOPORTANTE DE AL 3x35 mm2 + 1x16 mm2 + portante |  | ELS | 1 | 740 | 499989 | 499989 | 3331145106 | 01 | 02 | 08 | 2016-04-06 | AS035116 | 2639564 | 01220113 | SE0112 | 1671031 | O-283 | H-120 | C-3SP | H120309 | H120310 |  |  |  | CT00714 | 20406542751 | 01 | 001 |  | 2016-03-08 |  |  | CT | CT-007-2014 | 2016-04-07 |  |  | 17 | 32 | 465.24 |  |  |  | CND | CIUDAD NUEVA |  |  | 01 | MTS | 30 | [51 empty] | 0300 | 33303000 | 400000103799 | 0000 | RED AEREA SP+AP AUTOPORTANTE DE AL 3x35 mm2 + 1x16 mm2 + portante |  | RED AEREA SP+AP AUTOPORTANTE DE AL 3x35 mm2 + 1x16 mm2 + portante | S/N | 302399 | 30 | M | X |  |  | X | 06.04.2016 | 3E10111031 | 310 | 3E10111000 | E301 | E301000003 |  |  | 30000044 |  |  | 0001 | 0004 | 3002 |  | 030013011108 | 1000010644 | S/M | X |  | PE | S/M | 2016 |  |  |  | 22 | 01 | 13 | [17 empty] | ZLID | ZLID |  | ZLID | ZLID |  | 17 |  | 32 |  |  |  | 17 |  | 32 |  |  |  | 07.04.2016 | 07.04.2016 |  | 07.04.2016 | 07.04.2016 |  | 0 | 0 |  |  |  |  | 0 | 0 |  | 0 |  |  | 465.24
1689 | AF | 302400 | ESTRUCTURA 8 m FIN DE LINEA-ESTRUCTURA DE CONCRETO |  | ELS | 1 | 740 | 499989 | 499989 | 3331145206 | 01 | 02 | 08 | 2016-04-06 | PX0803-C | 2639475 | 01220113 | SE0112 | 1671031 | O-283 | H-120 | C-3SP |  | H120310 |  |  |  | CT00714 | 20406542751 | 01 | 001 |  | 2016-03-08 |  |  | CT | CT-007-2014 | 2016-04-07 |  |  | 17 | 24 | 2423.78 |  |  |  | EST | CIUDAD NUEVA |  |  | 01 | UND | 1 | [51 empty] | 0300 | 33305000 | 600000100724 | 0000 | ESTRUCTURA 8 m FIN DE LINEA-ESTRUCTURA DE CONCRETO |  | ESTRUCTURA 8 m FIN DE LINEA-ESTRUCTURA DE CONCRETO | S/N | 302400 | 1 | UN | X |  |  | X | 06.04.2016 | 3E10111031 | 310 | 3E10111000 | E301 | E301000003 |  |  | 30000044 |  |  | 0001 | 0004 | 3002 |  | 030013011107 | 1000010644 | S/M | X |  | PE | S/M | 2016 |  |  |  | 22 | 01 | 13 | [17 empty] | ZLID | ZLID |  | ZLID | ZLID |  | 17 |  | 24 |  |  |  | 17 |  | 24 |  |  |  | 07.04.2016 | 07.04.2016 |  | 07.04.2016 | 07.04.2016 |  | 0 | 0 |  |  |  |  | 0 | 0 |  | 0 |  |  | 2423.78
1690 | AF | 302401 | RETENIDA VIOLIN DE BAJA TENSION |  | ELS | 1 | 740 | 499989 | 499989 | 3331145103 | 01 | 02 | 08 | 2016-04-06 | REVBT | 2639737 | 01220113 | SE0112 | 1671031 | O-283 | H-120 | C-3SP |  | H120310 |  |  |  | CT00714 | 20406542751 | 01 | 001 |  | 2016-03-08 |  |  | CT | CT-007-2014 | 2016-04-07 |  |  | 17 | 24 | 731.23 |  |  |  | RET | CIUDAD NUEVA |  |  | 01 | UND | 1 | [51 empty] | 0300 | 33305000 | 600000100725 | 0000 | RETENIDA VIOLIN DE BAJA TENSION |  | RETENIDA VIOLIN DE BAJA TENSION | S/N | 302401 | 1 | UN | X |  |  | X | 06.04.2016 | 3E10111031 | 310 | 3E10111000 | E301 | E301000003 |  |  | 30000044 |  |  | 0001 | 0004 | 3002 |  | 030013011107 | 1000010644 | S/M | X |  | PE | S/M | 2016 |  |  |  | 22 | 01 | 13 | [17 empty] | ZLID | ZLID |  | ZLID | ZLID |  | 17 |  | 24 |  |  |  | 17 |  | 24 |  |  |  | 07.04.2016 | 07.04.2016 |  | 07.04.2016 | 07.04.2016 |  | 0 | 0 |  |  |  |  | 0 | 0 |  | 0 |  |  | 731.23
1691 | AF | 302402 | LUMINARIA CON LAMPARA DE 50W VAPOR DE SODIO-PASTORAL METALICO SIMPLE DE 1.5 M x 1.5" DE DIAMETRO |  | ELS | 1 | 740 | 499989 | 499989 | 3331149 | 01 | 02 | 08 | 2016-04-06 | LU05002-B | 2639647 | 01220113 | SE0112 | 1671031 | O-283 | H-120 | C-3SP |  | H120310 |  |  |  | CT00714 | 20406542751 | 01 | 001 |  | 2016-03-08 |  |  | CT | CT-007-2014 | 2016-04-07 |  |  | 10 | 16 | 76.32 |  |  |  | LUM | CIUDAD NUEVA |  |  | 01 | UND | 1 | [51 empty] | 0300 | 33307000 | 800000052384 | 0000 | LUMINARIA CON LAMPARA DE 50W VAPOR DE SODIO-PASTORAL METALICO SIMPLE DE 1.5 M x 1.5" DE DIAMETRO |  | LUMINARIA CON LAMPARA DE 50W VAPOR DE SODIO-PASTORAL METALICO SIMPLE DE 1.5 M x 1.5" DE DIAMETRO | S/N | 302402 | 1 | UN | X |  |  | X | 06.04.2016 | 3E10111041 | 310 | 3E10111000 | E301 | E301000003 |  |  | 30000044 |  |  | 0001 | 0004 | 3002 |  | 030013011110 | 1000010644 | S/M | X |  | PE | S/M | 2016 |  |  |  | 22 | 01 | 13 | [17 empty] | ZLID | ZLID |  | ZLID | ZLID |  | 10 |  | 16 |  |  |  | 10 |  | 16 |  |  |  | 07.04.2016 | 07.04.2016 |  | 07.04.2016 | 07.04.2016 |  | 0 | 0 |  |  |  |  | 0 | 0 |  | 0 |  |  | 76.32
1692 | AF | 302403 | RED AEREA SP+AP AUTOPORTANTE DE AL 3x35 mm2 + 1x16 mm2 + portante |  | ELS | 1 | 740 | 499989 | 499989 | 3331145106 | 01 | 02 | 08 | 2016-04-06 | AS035116 | 2639453 | 01220113 | SE0112 | 1671031 | O-283 | H-120 | C-3SP | H120310 | H120311 |  |  |  | CT00714 | 20406542751 | 01 | 001 |  | 2016-03-08 |  |  | CT | CT-007-2014 | 2016-04-07 |  |  | 17 | 32 | 139.56 |  |  |  | CND | CIUDAD NUEVA |  |  | 01 | MTS | 9 | [51 empty] | 0300 | 33303000 | 400000103800 | 0000 | RED AEREA SP+AP AUTOPORTANTE DE AL 3x35 mm2 + 1x16 mm2 + portante |  | RED AEREA SP+AP AUTOPORTANTE DE AL 3x35 mm2 + 1x16 mm2 + portante | S/N | 302403 | 9 | M | X |  |  | X | 06.04.2016 | 3E10111031 | 310 | 3E10111000 | E301 | E301000003 |  |  | 30000044 |  |  | 0001 | 0004 | 3002 |  | 030013011108 | 1000010644 | S/M | X |  | PE | S/M | 2016 |  |  |  | 22 | 01 | 13 | [17 empty] | ZLID | ZLID |  | ZLID | ZLID |  | 17 |  | 32 |  |  |  | 17 |  | 32 |  |  |  | 07.04.2016 | 07.04.2016 |  | 07.04.2016 | 07.04.2016 |  | 0 | 0 |  |  |  |  | 0 | 0 |  | 0 |  |  | 139.56
1693 | AF | 302404 | LUMINARIA CON LAMPARA DE 50W VAPOR DE SODIO-PASTORAL METALICO SIMPLE DE 1.5 M x 1.5" DE DIAMETRO |  | ELS | 1 | 740 | 499989 | 499989 | 3331149 | 01 | 02 | 08 | 2016-04-06 | LU05002-B | 2639648 | 01220113 | SE0112 | 1671031 | O-283 | H-120 | C-3SP |  | H120311 |  |  |  | CT00714 | 20406542751 | 01 | 001 |  | 2016-03-08 |  |  | CT | CT-007-2014 | 2016-04-07 |  |  | 10 | 16 | 76.32 |  |  |  | LUM | CIUDAD NUEVA |  |  | 01 | UND | 1 | [51 empty] | 0300 | 33307000 | 800000052385 | 0000 | LUMINARIA CON LAMPARA DE 50W VAPOR DE SODIO-PASTORAL METALICO SIMPLE DE 1.5 M x 1.5" DE DIAMETRO |  | LUMINARIA CON LAMPARA DE 50W VAPOR DE SODIO-PASTORAL METALICO SIMPLE DE 1.5 M x 1.5" DE DIAMETRO | S/N | 302404 | 1 | UN | X |  |  | X | 06.04.2016 | 3E10111041 | 310 | 3E10111000 | E301 | E301000003 |  |  | 30000044 |  |  | 0001 | 0004 | 3002 |  | 030013011110 | 1000010644 | S/M | X |  | PE | S/M | 2016 |  |  |  | 22 | 01 | 13 | [17 empty] | ZLID | ZLID |  | ZLID | ZLID |  | 10 |  | 16 |  |  |  | 10 |  | 16 |  |  |  | 07.04.2016 | 07.04.2016 |  | 07.04.2016 | 07.04.2016 |  | 0 | 0 |  |  |  |  | 0 | 0 |  | 0 |  |  | 76.32
1694 | AF | 302405 | RED AEREA SP+AP AUTOPORTANTE DE AL 3x35 mm2 + 1x16 mm2 + portante |  | ELS | 1 | 740 | 499989 | 499989 | 3331145106 | 01 | 02 | 08 | 2016-04-06 | AS035116 | 2639574 | 01220113 | SE0112 | 1671031 | O-283 | H-120 | C-3SP | H120311 | H120312 |  |  |  | CT00714 | 20406542751 | 01 | 001 |  | 2016-03-08 |  |  | CT | CT-007-2014 | 2016-04-07 |  |  | 17 | 32 | 367.54 |  |  |  | CND | CIUDAD NUEVA |  |  | 01 | MTS | 23.7 | [51 empty] | 0300 | 33303000 | 400000103801 | 0000 | RED AEREA SP+AP AUTOPORTANTE DE AL 3x35 mm2 + 1x16 mm2 + portante |  | RED AEREA SP+AP AUTOPORTANTE DE AL 3x35 mm2 + 1x16 mm2 + portante | S/N | 302405 | 23.7 | M | X |  |  | X | 06.04.2016 | 3E10111031 | 310 | 3E10111000 | E301 | E301000003 |  |  | 30000044 |  |  | 0001 | 0004 | 3002 |  | 030013011108 | 1000010644 | S/M | X |  | PE | S/M | 2016 |  |  |  | 22 | 01 | 13 | [17 empty] | ZLID | ZLID |  | ZLID | ZLID |  | 17 |  | 32 |  |  |  | 17 |  | 32 |  |  |  | 07.04.2016 | 07.04.2016 |  | 07.04.2016 | 07.04.2016 |  | 0 | 0 |  |  |  |  | 0 | 0 |  | 0 |  |  | 367.54
1695 | AF | 302406 | ESTRUCTURA 8 m ALINEAMIENTO-ESTRUCTURA DE CONCRETO |  | ELS | 1 | 740 | 499989 | 499989 | 3331145206 | 01 | 02 | 08 | 2016-04-06 | PX0801-C | 2639480 | 01220113 | SE0112 | 1671031 | O-283 | H-120 | C-3SP |  | H120312 |  |  |  | CT00714 | 20406542751 | 01 | 001 |  | 2016-03-08 |  |  | CT | CT-007-2014 | 2016-04-07 |  |  | 17 | 24 | 2423.78 |  |  |  | EST | CIUDAD NUEVA |  |  | 01 | UND | 1 | [51 empty] | 0300 | 33305000 | 600000100726 | 0000 | ESTRUCTURA 8 m ALINEAMIENTO-ESTRUCTURA DE CONCRETO |  | ESTRUCTURA 8 m ALINEAMIENTO-ESTRUCTURA DE CONCRETO | S/N | 302406 | 1 | UN | X |  |  | X | 06.04.2016 | 3E10111031 | 310 | 3E10111000 | E301 | E301000003 |  |  | 30000044 |  |  | 0001 | 0004 | 3002 |  | 030013011107 | 1000010644 | S/M | X |  | PE | S/M | 2016 |  |  |  | 22 | 01 | 13 | [17 empty] | ZLID | ZLID |  | ZLID | ZLID |  | 17 |  | 24 |  |  |  | 17 |  | 24 |  |  |  | 07.04.2016 | 07.04.2016 |  | 07.04.2016 | 07.04.2016 |  | 0 | 0 |  |  |  |  | 0 | 0 |  | 0 |  |  | 2423.78
1696 | AF | 302407 | LUMINARIA CON LAMPARA DE 50W VAPOR DE SODIO-PASTORAL METALICO SIMPLE DE 1.5 M x 1.5" DE DIAMETRO |  | ELS | 1 | 740 | 499989 | 499989 | 3331149 | 01 | 02 | 08 | 2016-04-06 | LU05002-B | 2639650 | 01220113 | SE0112 | 1671031 | O-283 | H-120 | C-3SP |  | H120312 |  |  |  | CT00714 | 20406542751 | 01 | 001 |  | 2016-03-08 |  |  | CT | CT-007-2014 | 2016-04-07 |  |  | 10 | 16 | 76.32 |  |  |  | LUM | CIUDAD NUEVA |  |  | 01 | UND | 1 | [51 empty] | 0300 | 33307000 | 800000052386 | 0000 | LUMINARIA CON LAMPARA DE 50W VAPOR DE SODIO-PASTORAL METALICO SIMPLE DE 1.5 M x 1.5" DE DIAMETRO |  | LUMINARIA CON LAMPARA DE 50W VAPOR DE SODIO-PASTORAL METALICO SIMPLE DE 1.5 M x 1.5" DE DIAMETRO | S/N | 302407 | 1 | UN | X |  |  | X | 06.04.2016 | 3E10111041 | 310 | 3E10111000 | E301 | E301000003 |  |  | 30000044 |  |  | 0001 | 0004 | 3002 |  | 030013011110 | 1000010644 | S/M | X |  | PE | S/M | 2016 |  |  |  | 22 | 01 | 13 | [17 empty] | ZLID | ZLID |  | ZLID | ZLID |  | 10 |  | 16 |  |  |  | 10 |  | 16 |  |  |  | 07.04.2016 | 07.04.2016 |  | 07.04.2016 | 07.04.2016 |  | 0 | 0 |  |  |  |  | 0 | 0 |  | 0 |  |  | 76.32
1697 | AF | 302408 | RED AEREA SP+AP AUTOPORTANTE DE AL 3x35 mm2 + 1x16 mm2 + portante |  | ELS | 1 | 740 | 499989 | 499989 | 3331145106 | 01 | 02 | 08 | 2016-04-06 | AS035116 | 2639575 | 01220113 | SE0112 | 1671031 | O-283 | H-120 | C-3SP | H120312 | H120313 |  |  |  | CT00714 | 20406542751 | 01 | 001 |  | 2016-03-08 |  |  | CT | CT-007-2014 | 2016-04-07 |  |  | 17 | 32 | 383.04 |  |  |  | CND | CIUDAD NUEVA |  |  | 01 | MTS | 24.7 | [51 empty] | 0300 | 33303000 | 400000103802 | 0000 | RED AEREA SP+AP AUTOPORTANTE DE AL 3x35 mm2 + 1x16 mm2 + portante |  | RED AEREA SP+AP AUTOPORTANTE DE AL 3x35 mm2 + 1x16 mm2 + portante | S/N | 302408 | 24.7 | M | X |  |  | X | 06.04.2016 | 3E10111031 | 310 | 3E10111000 | E301 | E301000003 |  |  | 30000044 |  |  | 0001 | 0004 | 3002 |  | 030013011108 | 1000010644 | S/M | X |  | PE | S/M | 2016 |  |  |  | 22 | 01 | 13 | [17 empty] | ZLID | ZLID |  | ZLID | ZLID |  | 17 |  | 32 |  |  |  | 17 |  | 32 |  |  |  | 07.04.2016 | 07.04.2016 |  | 07.04.2016 | 07.04.2016 |  | 0 | 0 |  |  |  |  | 0 | 0 |  | 0 |  |  | 383.04
1698 | AF | 302409 | RED AEREA SP+AP AUTOPORTANTE DE AL 3x35 mm2 + 1x16 mm2 + portante |  | ELS | 1 | 740 | 499989 | 499989 | 3331145106 | 01 | 02 | 08 | 2016-04-06 | AS035116 | 2716207 | 01220113 | SE0112 | 1671031 | O-283 | H-315 | C-2SP | H315214 | H315220 |  |  |  | CT00714 | 20406542751 | 01 | 001 |  | 2016-03-08 |  |  | CT | CT-007-2014 | 2016-04-07 |  |  | 17 | 32 | 316.36 |  |  |  | CND | CIUDAD NUEVA |  |  | 01 | MTS | 20.4 | [51 empty] | 0300 | 33303000 | 400000103803 | 0000 | RED AEREA SP+AP AUTOPORTANTE DE AL 3x35 mm2 + 1x16 mm2 + portante |  | RED AEREA SP+AP AUTOPORTANTE DE AL 3x35 mm2 + 1x16 mm2 + portante | S/N | 302409 | 20.4 | M | X |  |  | X | 06.04.2016 | 3E10111031 | 310 | 3E10111000 | E301 | E301000003 |  |  | 30000044 |  |  | 0001 | 0004 | 3002 |  | 030013011108 | 1000010644 | S/M | X |  | PE | S/M | 2016 |  |  |  | 22 | 01 | 13 | [17 empty] | ZLID | ZLID |  | ZLID | ZLID |  | 17 |  | 32 |  |  |  | 17 |  | 32 |  |  |  | 07.04.2016 | 07.04.2016 |  | 07.04.2016 | 07.04.2016 |  | 0 | 0 |  |  |  |  | 0 | 0 |  | 0 |  |  | 316.36
1699 | AF | 302410 | LUMINARIA CON LAMPARA DE 50W VAPOR DE SODIO-PASTORAL METALICO SIMPLE DE 1.5 M x 1.5" DE DIAMETRO |  | ELS | 1 | 740 | 499989 | 499989 | 3331149 | 01 | 02 | 08 | 2016-04-06 | LU05002-B | 2715841 | 01220113 | SE0112 | 1671031 | O-283 | H-315 | C-2SP |  | H315220 |  |  |  | CT00714 | 20406542751 | 01 | 001 |  | 2016-03-08 |  |  | CT | CT-007-2014 | 2016-04-07 |  |  | 10 | 16 | 76.32 |  |  |  | LUM | CIUDAD NUEVA |  |  | 01 | UND | 1 | [51 empty] | 0300 | 33307000 | 800000052387 | 0000 | LUMINARIA CON LAMPARA DE 50W VAPOR DE SODIO-PASTORAL METALICO SIMPLE DE 1.5 M x 1.5" DE DIAMETRO |  | LUMINARIA CON LAMPARA DE 50W VAPOR DE SODIO-PASTORAL METALICO SIMPLE DE 1.5 M x 1.5" DE DIAMETRO | S/N | 302410 | 1 | UN | X |  |  | X | 06.04.2016 | 3E10111041 | 310 | 3E10111000 | E301 | E301000003 |  |  | 30000044 |  |  | 0001 | 0004 | 3002 |  | 030013011110 | 1000010644 | S/M | X |  | PE | S/M | 2016 |  |  |  | 22 | 01 | 13 | [17 empty] | ZLID | ZLID |  | ZLID | ZLID |  | 10 |  | 16 |  |  |  | 10 |  | 16 |  |  |  | 07.04.2016 | 07.04.2016 |  | 07.04.2016 | 07.04.2016 |  | 0 | 0 |  |  |  |  | 0 | 0 |  | 0 |  |  | 76.32
1700 | AF | 302411 | RED AEREA SP+AP AUTOPORTANTE DE AL 3x35 mm2 + 1x16 mm2 + portante |  | ELS | 1 | 740 | 499989 | 499989 | 3331145106 | 01 | 02 | 08 | 2016-04-06 | AS035116 | 2639453 | 01220113 | SE0112 | 1671031 | O-283 | H-315 | C-3SP | H120302 | H120311 |  |  |  | CT00714 | 20406542751 | 01 | 001 |  | 2016-03-08 |  |  | CT | CT-007-2014 | 2016-04-07 |  |  | 17 | 32 | 139.56 |  |  |  | CND | CIUDAD NUEVA |  |  | 01 | MTS | 9 | [51 empty] | 0300 | 33303000 | 400000103804 | 0000 | RED AEREA SP+AP AUTOPORTANTE DE AL 3x35 mm2 + 1x16 mm2 + portante |  | RED AEREA SP+AP AUTOPORTANTE DE AL 3x35 mm2 + 1x16 mm2 + portante | S/N | 302411 | 9 | M | X |  |  | X | 06.04.2016 | 3E10111031 | 310 | 3E10111000 | E301 | E301000003 |  |  | 30000044 |  |  | 0001 | 0004 | 3002 |  | 030013011108 | 1000010644 | S/M | X |  | PE | S/M | 2016 |  |  |  | 22 | 01 | 13 | [17 empty] | ZLID | ZLID |  | ZLID | ZLID |  | 17 |  | 32 |  |  |  | 17 |  | 32 |  |  |  | 07.04.2016 | 07.04.2016 |  | 07.04.2016 | 07.04.2016 |  | 0 | 0 |  |  |  |  | 0 | 0 |  | 0 |  |  | 139.56
1701 | AF | 302412 | ESTRUCTURA 8 m CAMBIO DE DIRECCION-ESTRUCTURA DE CONCRETO |  | ELS | 1 | 740 | 499989 | 499989 | 3331145206 | 01 | 02 | 08 | 2016-04-06 | PX0802-C | 2639482 | 01220113 | SE0112 | 1671031 | O-283 | H-120 | C-3SP |  | H120313 |  |  |  | CT00714 | 20406542751 | 01 | 001 |  | 2016-03-08 |  |  | CT | CT-007-2014 | 2016-04-07 |  |  | 17 | 24 | 2423.78 |  |  |  | EST | CIUDAD NUEVA |  |  | 01 | UND | 1 | [51 empty] | 0300 | 33305000 | 600000100727 | 0000 | ESTRUCTURA 8 m CAMBIO DE DIRECCION-ESTRUCTURA DE CONCRETO |  | ESTRUCTURA 8 m CAMBIO DE DIRECCION-ESTRUCTURA DE CONCRETO | S/N | 302412 | 1 | UN | X |  |  | X | 06.04.2016 | 3E10111031 | 310 | 3E10111000 | E301 | E301000003 |  |  | 30000044 |  |  | 0001 | 0004 | 3002 |  | 030013011107 | 1000010644 | S/M | X |  | PE | S/M | 2016 |  |  |  | 22 | 01 | 13 | [17 empty] | ZLID | ZLID |  | ZLID | ZLID |  | 17 |  | 24 |  |  |  | 17 |  | 24 |  |  |  | 07.04.2016 | 07.04.2016 |  | 07.04.2016 | 07.04.2016 |  | 0 | 0 |  |  |  |  | 0 | 0 |  | 0 |  |  | 2423.78
1702 | AF | 302413 | LUMINARIA CON LAMPARA DE 50W VAPOR DE SODIO-PASTORAL METALICO SIMPLE DE 1.5 M x 1.5" DE DIAMETRO |  | ELS | 1 | 740 | 499989 | 499989 | 3331149 | 01 | 02 | 08 | 2016-04-06 | LU05002-B | 2639651 | 01220113 | SE0112 | 1671031 | O-283 | H-120 | C-3SP |  | H120313 |  |  |  | CT00714 | 20406542751 | 01 | 001 |  | 2016-03-08 |  |  | CT | CT-007-2014 | 2016-04-07 |  |  | 10 | 16 | 76.32 |  |  |  | LUM | CIUDAD NUEVA |  |  | 01 | UND | 1 | [51 empty] | 0300 | 33307000 | 800000052388 | 0000 | LUMINARIA CON LAMPARA DE 50W VAPOR DE SODIO-PASTORAL METALICO SIMPLE DE 1.5 M x 1.5" DE DIAMETRO |  | LUMINARIA CON LAMPARA DE 50W VAPOR DE SODIO-PASTORAL METALICO SIMPLE DE 1.5 M x 1.5" DE DIAMETRO | S/N | 302413 | 1 | UN | X |  |  | X | 06.04.2016 | 3E10111041 | 310 | 3E10111000 | E301 | E301000003 |  |  | 30000044 |  |  | 0001 | 0004 | 3002 |  | 030013011110 | 1000010644 | S/M | X |  | PE | S/M | 2016 |  |  |  | 22 | 01 | 13 | [17 empty] | ZLID | ZLID |  | ZLID | ZLID |  | 10 |  | 16 |  |  |  | 10 |  | 16 |  |  |  | 07.04.2016 | 07.04.2016 |  | 07.04.2016 | 07.04.2016 |  | 0 | 0 |  |  |  |  | 0 | 0 |  | 0 |  |  | 76.32
1703 | AF | 302414 | RED AEREA SP+AP AUTOPORTANTE DE AL 3x25 mm2 + 1x16 mm2 + portante |  | ELS | 1 | 740 | 499989 | 499989 | 3331145106 | 01 | 02 | 08 | 2016-04-06 | AS025116 | 2716320 | 01220113 | SE0112 | 1671031 | O-283 | H-315 | C-3SP | H315315 | H315316 |  |  |  | CT00714 | 20406542751 | 01 | 001 |  | 2016-03-08 |  |  | CT | CT-007-2014 | 2016-04-07 |  |  | 17 | 32 | 387.7 |  |  |  | CND | CIUDAD NUEVA |  |  | 01 | MTS | 25 | [51 empty] | 0300 | 33303000 | 400000103805 | 0000 | RED AEREA SP+AP AUTOPORTANTE DE AL 3x25 mm2 + 1x16 mm2 + portante |  | RED AEREA SP+AP AUTOPORTANTE DE AL 3x25 mm2 + 1x16 mm2 + portante | S/N | 302414 | 25 | M | X |  |  | X | 06.04.2016 | 3E10111031 | 310 | 3E10111000 | E301 | E301000003 |  |  | 30000044 |  |  | 0001 | 0004 | 3002 |  | 030013011108 | 1000010644 | S/M | X |  | PE | S/M | 2016 |  |  |  | 22 | 01 | 13 | [17 empty] | ZLID | ZLID |  | ZLID | ZLID |  | 17 |  | 32 |  |  |  | 17 |  | 32 |  |  |  | 07.04.2016 | 07.04.2016 |  | 07.04.2016 | 07.04.2016 |  | 0 | 0 |  |  |  |  | 0 | 0 |  | 0 |  |  | 387.7
1704 | AF | 302415 | LUMINARIA CON LAMPARA DE 50W VAPOR DE SODIO-CONCRETO SIMPLE DE 1.30 M |  | ELS | 1 | 740 | 499989 | 499989 | 3331149 | 01 | 02 | 08 | 2016-04-06 | LU05002-H | 1655473 | 01220113 | SE0112 | 1671031 | O-283 | H-315 | C-3SP |  | H315316 |  |  |  | CT00714 | 20406542751 | 01 | 001 |  | 2016-03-08 |  |  | CT | CT-007-2014 | 2016-04-07 |  |  | 10 | 16 | 76.32 |  |  |  | LUM | CIUDAD NUEVA |  |  | 01 | UND | 1 | [51 empty] | 0300 | 33307000 | 800000052389 | 0000 | LUMINARIA CON LAMPARA DE 50W VAPOR DE SODIO-CONCRETO SIMPLE DE 1.30 M |  | LUMINARIA CON LAMPARA DE 50W VAPOR DE SODIO-CONCRETO SIMPLE DE 1.30 M | S/N | 302415 | 1 | UN | X |  |  | X | 06.04.2016 | 3E10111041 | 310 | 3E10111000 | E301 | E301000003 |  |  | 30000044 |  |  | 0001 | 0004 | 3002 |  | 030013011110 | 1000010644 | S/M | X |  | PE | S/M | 2016 |  |  |  | 22 | 01 | 13 | [17 empty] | ZLID | ZLID |  | ZLID | ZLID |  | 10 |  | 16 |  |  |  | 10 |  | 16 |  |  |  | 07.04.2016 | 07.04.2016 |  | 07.04.2016 | 07.04.2016 |  | 0 | 0 |  |  |  |  | 0 | 0 |  | 0 |  |  | 76.32
1705 | AF | 302416 | RED AEREA SP+AP AUTOPORTANTE DE AL 3x50 mm2 + 1x16 mm2 + portante |  | ELS | 1 | 740 | 499989 | 499989 | 3331145106 | 01 | 02 | 08 | 2016-04-06 | AS050116 | 2716161 | 01220113 | SE0112 | 1671031 | O-283 | H-315 | C-2SP | H315207 | H315208 |  |  |  | CT00714 | 20406542751 | 01 | 001 |  | 2016-03-08 |  |  | CT | CT-007-2014 | 2016-04-07 |  |  | 17 | 32 | 480.75 |  |  |  | CND | CIUDAD NUEVA |  |  | 01 | MTS | 31 | [51 empty] | 0300 | 33303000 | 400000103806 | 0000 | RED AEREA SP+AP AUTOPORTANTE DE AL 3x50 mm2 + 1x16 mm2 + portante |  | RED AEREA SP+AP AUTOPORTANTE DE AL 3x50 mm2 + 1x16 mm2 + portante | S/N | 302416 | 31 | M | X |  |  | X | 06.04.2016 | 3E10111031 | 310 | 3E10111000 | E301 | E301000003 |  |  | 30000044 |  |  | 0001 | 0004 | 3002 |  | 030013011108 | 1000010644 | S/M | X |  | PE | S/M | 2016 |  |  |  | 22 | 01 | 13 | [17 empty] | ZLID | ZLID |  | ZLID | ZLID |  | 17 |  | 32 |  |  |  | 17 |  | 32 |  |  |  | 07.04.2016 | 07.04.2016 |  | 07.04.2016 | 07.04.2016 |  | 0 | 0 |  |  |  |  | 0 | 0 |  | 0 |  |  | 480.75
1706 | AF | 302417 | LUMINARIA CON LAMPARA DE 50W VAPOR DE SODIO-PASTORAL METALICO SIMPLE DE 1.5 M x 1.5" DE DIAMETRO |  | ELS | 1 | 740 | 499989 | 499989 | 3331149 | 01 | 02 | 08 | 2016-04-06 | LU05002-B | 2715800 | 01220113 | SE0112 | 1671031 | O-283 | H-315 | C-2SP |  | H315208 |  |  |  | CT00714 | 20406542751 | 01 | 001 |  | 2016-03-08 |  |  | CT | CT-007-2014 | 2016-04-07 |  |  | 10 | 16 | 76.32 |  |  |  | LUM | CIUDAD NUEVA |  |  | 01 | UND | 1 | [51 empty] | 0300 | 33307000 | 800000052390 | 0000 | LUMINARIA CON LAMPARA DE 50W VAPOR DE SODIO-PASTORAL METALICO SIMPLE DE 1.5 M x 1.5" DE DIAMETRO |  | LUMINARIA CON LAMPARA DE 50W VAPOR DE SODIO-PASTORAL METALICO SIMPLE DE 1.5 M x 1.5" DE DIAMETRO | S/N | 302417 | 1 | UN | X |  |  | X | 06.04.2016 | 3E10111041 | 310 | 3E10111000 | E301 | E301000003 |  |  | 30000044 |  |  | 0001 | 0004 | 3002 |  | 030013011110 | 1000010644 | S/M | X |  | PE | S/M | 2016 |  |  |  | 22 | 01 | 13 | [17 empty] | ZLID | ZLID |  | ZLID | ZLID |  | 10 |  | 16 |  |  |  | 10 |  | 16 |  |  |  | 07.04.2016 | 07.04.2016 |  | 07.04.2016 | 07.04.2016 |  | 0 | 0 |  |  |  |  | 0 | 0 |  | 0 |  |  | 76.32
1707 | AF | 302418 | LUMINARIA CON LAMPARA DE 50W VAPOR DE SODIO-PASTORAL METALICO SIMPLE DE 1.5 M x 1.5" DE DIAMETRO |  | ELS | 1 | 740 | 499989 | 499989 | 3331149 | 01 | 02 | 08 | 2016-04-06 | LU05002-B | 2639652 | 01220113 | SE0112 | 1671031 | O-283 | H-120 | C-3SP |  | H120314 |  |  |  | CT00714 | 20406542751 | 01 | 001 |  | 2016-03-08 |  |  | CT | CT-007-2014 | 2016-04-07 |  |  | 10 | 16 | 76.32 |  |  |  | LUM | CIUDAD NUEVA |  |  | 01 | UND | 1 | [51 empty] | 0300 | 33307000 | 800000052391 | 0000 | LUMINARIA CON LAMPARA DE 50W VAPOR DE SODIO-PASTORAL METALICO SIMPLE DE 1.5 M x 1.5" DE DIAMETRO |  | LUMINARIA CON LAMPARA DE 50W VAPOR DE SODIO-PASTORAL METALICO SIMPLE DE 1.5 M x 1.5" DE DIAMETRO | S/N | 302418 | 1 | UN | X |  |  | X | 06.04.2016 | 3E10111041 | 310 | 3E10111000 | E301 | E301000003 |  |  | 30000044 |  |  | 0001 | 0004 | 3002 |  | 030013011110 | 1000010644 | S/M | X |  | PE | S/M | 2016 |  |  |  | 22 | 01 | 13 | [17 empty] | ZLID | ZLID |  | ZLID | ZLID |  | 10 |  | 16 |  |  |  | 10 |  | 16 |  |  |  | 07.04.2016 | 07.04.2016 |  | 07.04.2016 | 07.04.2016 |  | 0 | 0 |  |  |  |  | 0 | 0 |  | 0 |  |  | 76.32
1708 | AF | 302419 | ESTRUCTURA 8 m ALINEAMIENTO-ESTRUCTURA DE CONCRETO |  | ELS | 1 | 740 | 499989 | 499989 | 3331145206 | 01 | 02 | 08 | 2016-04-06 | PX0801-C | 2639484 | 01220113 | SE0112 | 1671031 | O-283 | H-120 | C-3SP |  | H120314 |  |  |  | CT00714 | 20406542751 | 01 | 001 |  | 2016-03-08 |  |  | CT | CT-007-2014 | 2016-04-07 |  |  | 17 | 24 | 2423.78 |  |  |  | EST | CIUDAD NUEVA |  |  | 01 | UND | 1 | [51 empty] | 0300 | 33305000 | 600000100728 | 0000 | ESTRUCTURA 8 m ALINEAMIENTO-ESTRUCTURA DE CONCRETO |  | ESTRUCTURA 8 m ALINEAMIENTO-ESTRUCTURA DE CONCRETO | S/N | 302419 | 1 | UN | X |  |  | X | 06.04.2016 | 3E10111031 | 310 | 3E10111000 | E301 | E301000003 |  |  | 30000044 |  |  | 0001 | 0004 | 3002 |  | 030013011107 | 1000010644 | S/M | X |  | PE | S/M | 2016 |  |  |  | 22 | 01 | 13 | [17 empty] | ZLID | ZLID |  | ZLID | ZLID |  | 17 |  | 24 |  |  |  | 17 |  | 24 |  |  |  | 07.04.2016 | 07.04.2016 |  | 07.04.2016 | 07.04.2016 |  | 0 | 0 |  |  |  |  | 0 | 0 |  | 0 |  |  | 2423.78
1709 | AF | 302420 | RED AEREA SP+AP AUTOPORTANTE DE AL 3x35 mm2 + 1x16 mm2 + portante |  | ELS | 1 | 740 | 499989 | 499989 | 3331145106 | 01 | 02 | 08 | 2016-04-06 | AS035116 | 2639576 | 01220113 | SE0112 | 1671031 | O-283 | H-120 | C-3SP | H120313 | H120314 |  |  |  | CT00714 | 20406542751 | 01 | 001 |  | 2016-03-08 |  |  | CT | CT-007-2014 | 2016-04-07 |  |  | 17 | 32 | 454.39 |  |  |  | CND | CIUDAD NUEVA |  |  | 01 | MTS | 29.3 | [51 empty] | 0300 | 33303000 | 400000103807 | 0000 | RED AEREA SP+AP AUTOPORTANTE DE AL 3x35 mm2 + 1x16 mm2 + portante |  | RED AEREA SP+AP AUTOPORTANTE DE AL 3x35 mm2 + 1x16 mm2 + portante | S/N | 302420 | 29.3 | M | X |  |  | X | 06.04.2016 | 3E10111031 | 310 | 3E10111000 | E301 | E301000003 |  |  | 30000044 |  |  | 0001 | 0004 | 3002 |  | 030013011108 | 1000010644 | S/M | X |  | PE | S/M | 2016 |  |  |  | 22 | 01 | 13 | [17 empty] | ZLID | ZLID |  | ZLID | ZLID |  | 17 |  | 32 |  |  |  | 17 |  | 32 |  |  |  | 07.04.2016 | 07.04.2016 |  | 07.04.2016 | 07.04.2016 |  | 0 | 0 |  |  |  |  | 0 | 0 |  | 0 |  |  | 454.39
1710 | AF | 302421 | RED AEREA SP+AP AUTOPORTANTE DE AL 3x35 mm2 + 1x16 mm2 + portante |  | ELS | 1 | 740 | 499989 | 499989 | 3331145106 | 01 | 02 | 08 | 2016-04-06 | AS035116 | 2639577 | 01220113 | SE0112 | 1671031 | O-283 | H-120 | C-3SP | H120314 | H120315 |  |  |  | CT00714 | 20406542751 | 01 | 001 |  | 2016-03-08 |  |  | CT | CT-007-2014 | 2016-04-07 |  |  | 17 | 32 | 421.82 |  |  |  | CND | CIUDAD NUEVA |  |  | 01 | MTS | 27.2 | [51 empty] | 0300 | 33303000 | 400000103808 | 0000 | RED AEREA SP+AP AUTOPORTANTE DE AL 3x35 mm2 + 1x16 mm2 + portante |  | RED AEREA SP+AP AUTOPORTANTE DE AL 3x35 mm2 + 1x16 mm2 + portante | S/N | 302421 | 27.2 | M | X |  |  | X | 06.04.2016 | 3E10111031 | 310 | 3E10111000 | E301 | E301000003 |  |  | 30000044 |  |  | 0001 | 0004 | 3002 |  | 030013011108 | 1000010644 | S/M | X |  | PE | S/M | 2016 |  |  |  | 22 | 01 | 13 | [17 empty] | ZLID | ZLID |  | ZLID | ZLID |  | 17 |  | 32 |  |  |  | 17 |  | 32 |  |  |  | 07.04.2016 | 07.04.2016 |  | 07.04.2016 | 07.04.2016 |  | 0 | 0 |  |  |  |  | 0 | 0 |  | 0 |  |  | 421.82
1711 | AF | 302422 | RED AEREA SP+AP AUTOPORTANTE DE AL 3x50 mm2 + 1x16 mm2 + portante |  | ELS | 1 | 740 | 499989 | 499989 | 3331145106 | 01 | 02 | 08 | 2016-04-06 | AS050116 | 2716149 | 01220113 | SE0112 | 1671031 | O-283 | H-315 | C-2SP | H315203 | H315204 |  |  |  | CT00714 | 20406542751 | 01 | 001 |  | 2016-03-08 |  |  | CT | CT-007-2014 | 2016-04-07 |  |  | 17 | 32 | 482.3 |  |  |  | CND | CIUDAD NUEVA |  |  | 01 | MTS | 31.1 | [51 empty] | 0300 | 33303000 | 400000103809 | 0000 | RED AEREA SP+AP AUTOPORTANTE DE AL 3x50 mm2 + 1x16 mm2 + portante |  | RED AEREA SP+AP AUTOPORTANTE DE AL 3x50 mm2 + 1x16 mm2 + portante | S/N | 302422 | 31.1 | M | X |  |  | X | 06.04.2016 | 3E10111031 | 310 | 3E10111000 | E301 | E301000003 |  |  | 30000044 |  |  | 0001 | 0004 | 3002 |  | 030013011108 | 1000010644 | S/M | X |  | PE | S/M | 2016 |  |  |  | 22 | 01 | 13 | [17 empty] | ZLID | ZLID |  | ZLID | ZLID |  | 17 |  | 32 |  |  |  | 17 |  | 32 |  |  |  | 07.04.2016 | 07.04.2016 |  | 07.04.2016 | 07.04.2016 |  | 0 | 0 |  |  |  |  | 0 | 0 |  | 0 |  |  | 482.3
1712 | AF | 302423 | ESTRUCTURA 8 m ALINEAMIENTO-ESTRUCTURA DE CONCRETO |  | ELS | 1 | 740 | 499989 | 499989 | 3331145206 | 01 | 02 | 08 | 2016-04-06 | PX0801-C | 2715782 | 01220113 | SE0112 | 1671031 | O-283 | H-315 | C-2SP |  | H315204 |  |  |  | CT00714 | 20406542751 | 01 | 001 |  | 2016-03-08 |  |  | CT | CT-007-2014 | 2016-04-07 |  |  | 17 | 24 | 2423.78 |  |  |  | EST | CIUDAD NUEVA |  |  | 01 | UND | 1 | [51 empty] | 0300 | 33305000 | 600000100729 | 0000 | ESTRUCTURA 8 m ALINEAMIENTO-ESTRUCTURA DE CONCRETO |  | ESTRUCTURA 8 m ALINEAMIENTO-ESTRUCTURA DE CONCRETO | S/N | 302423 | 1 | UN | X |  |  | X | 06.04.2016 | 3E10111031 | 310 | 3E10111000 | E301 | E301000003 |  |  | 30000044 |  |  | 0001 | 0004 | 3002 |  | 030013011107 | 1000010644 | S/M | X |  | PE | S/M | 2016 |  |  |  | 22 | 01 | 13 | [17 empty] | ZLID | ZLID |  | ZLID | ZLID |  | 17 |  | 24 |  |  |  | 17 |  | 24 |  |  |  | 07.04.2016 | 07.04.2016 |  | 07.04.2016 | 07.04.2016 |  | 0 | 0 |  |  |  |  | 0 | 0 |  | 0 |  |  | 2423.78
1713 | AF | 302424 | LUMINARIA CON LAMPARA DE 70W VAPOR DE SODIO-PASTORAL METALICO SIMPLE DE 1.5 M x 1.5" DE DIAMETRO |  | ELS | 1 | 740 | 499989 | 499989 | 3331149 | 01 | 02 | 08 | 2016-04-06 | LU07002-B | 2715783 | 01220113 | SE0112 | 1671031 | O-283 | H-315 | C-2SP |  | H315204 |  |  |  | CT00714 | 20406542751 | 01 | 001 |  | 2016-03-08 |  |  | CT | CT-007-2014 | 2016-04-07 |  |  | 10 | 16 | 76.32 |  |  |  | LUM | CIUDAD NUEVA |  |  | 01 | UND | 1 | [51 empty] | 0300 | 33307000 | 800000052392 | 0000 | LUMINARIA CON LAMPARA DE 70W VAPOR DE SODIO-PASTORAL METALICO SIMPLE DE 1.5 M x 1.5" DE DIAMETRO |  | LUMINARIA CON LAMPARA DE 70W VAPOR DE SODIO-PASTORAL METALICO SIMPLE DE 1.5 M x 1.5" DE DIAMETRO | S/N | 302424 | 1 | UN | X |  |  | X | 06.04.2016 | 3E10111041 | 310 | 3E10111000 | E301 | E301000003 |  |  | 30000044 |  |  | 0001 | 0004 | 3002 |  | 030013011110 | 1000010644 | S/M | X |  | PE | S/M | 2016 |  |  |  | 22 | 01 | 13 | [17 empty] | ZLID | ZLID |  | ZLID | ZLID |  | 10 |  | 16 |  |  |  | 10 |  | 16 |  |  |  | 07.04.2016 | 07.04.2016 |  | 07.04.2016 | 07.04.2016 |  | 0 | 0 |  |  |  |  | 0 | 0 |  | 0 |  |  | 76.32
1714 | AF | 302425 | RED AEREA SP+AP AUTOPORTANTE DE AL 3x35 mm2 + 1x16 mm2 + portante |  | ELS | 1 | 740 | 499989 | 499989 | 3331145106 | 01 | 02 | 08 | 2016-04-06 | AS035116 | 2716117 | 01220113 | SE0112 | 1671031 | O-283 | H-315 | C-1SP | H315120 | H315121 |  |  |  | CT00714 | 20406542751 | 01 | 001 |  | 2016-03-08 |  |  | CT | CT-007-2014 | 2016-04-07 |  |  | 17 | 32 | 356.68 |  |  |  | CND | CIUDAD NUEVA |  |  | 01 | MTS | 23 | [51 empty] | 0300 | 33303000 | 400000103810 | 0000 | RED AEREA SP+AP AUTOPORTANTE DE AL 3x35 mm2 + 1x16 mm2 + portante |  | RED AEREA SP+AP AUTOPORTANTE DE AL 3x35 mm2 + 1x16 mm2 + portante | S/N | 302425 | 23 | M | X |  |  | X | 06.04.2016 | 3E10111031 | 310 | 3E10111000 | E301 | E301000003 |  |  | 30000044 |  |  | 0001 | 0004 | 3002 |  | 030013011108 | 1000010644 | S/M | X |  | PE | S/M | 2016 |  |  |  | 22 | 01 | 13 | [17 empty] | ZLID | ZLID |  | ZLID | ZLID |  | 17 |  | 32 |  |  |  | 17 |  | 32 |  |  |  | 07.04.2016 | 07.04.2016 |  | 07.04.2016 | 07.04.2016 |  | 0 | 0 |  |  |  |  | 0 | 0 |  | 0 |  |  | 356.68
1715 | AF | 302426 | LUMINARIA CON LAMPARA DE 50W VAPOR DE SODIO-PASTORAL METALICO SIMPLE DE 1.5 M x 1.5" DE DIAMETRO |  | ELS | 1 | 740 | 499989 | 499989 | 3331149 | 01 | 02 | 08 | 2016-04-06 | LU05002-B | 2715755 | 01220113 | SE0112 | 1671031 | O-283 | H-315 | C-1SP |  | H315121 |  |  |  | CT00714 | 20406542751 | 01 | 001 |  | 2016-03-08 |  |  | CT | CT-007-2014 | 2016-04-07 |  |  | 10 | 16 | 76.32 |  |  |  | LUM | CIUDAD NUEVA |  |  | 01 | UND | 1 | [51 empty] | 0300 | 33307000 | 800000052393 | 0000 | LUMINARIA CON LAMPARA DE 50W VAPOR DE SODIO-PASTORAL METALICO SIMPLE DE 1.5 M x 1.5" DE DIAMETRO |  | LUMINARIA CON LAMPARA DE 50W VAPOR DE SODIO-PASTORAL METALICO SIMPLE DE 1.5 M x 1.5" DE DIAMETRO | S/N | 302426 | 1 | UN | X |  |  | X | 06.04.2016 | 3E10111041 | 310 | 3E10111000 | E301 | E301000003 |  |  | 30000044 |  |  | 0001 | 0004 | 3002 |  | 030013011110 | 1000010644 | S/M | X |  | PE | S/M | 2016 |  |  |  | 22 | 01 | 13 | [17 empty] | ZLID | ZLID |  | ZLID | ZLID |  | 10 |  | 16 |  |  |  | 10 |  | 16 |  |  |  | 07.04.2016 | 07.04.2016 |  | 07.04.2016 | 07.04.2016 |  | 0 | 0 |  |  |  |  | 0 | 0 |  | 0 |  |  | 76.32
1716 | AF | 302427 | LUMINARIA CON LAMPARA DE 50W VAPOR DE SODIO-PASTORAL METALICO SIMPLE DE 1.5 M x 1.5" DE DIAMETRO |  | ELS | 1 | 740 | 499989 | 499989 | 3331149 | 01 | 02 | 08 | 2016-04-06 | LU05002-B | 2639653 | 01220113 | SE0112 | 1671031 | O-283 | H-120 | C-3SP |  | H120315 |  |  |  | CT00714 | 20406542751 | 01 | 001 |  | 2016-03-08 |  |  | CT | CT-007-2014 | 2016-04-07 |  |  | 10 | 16 | 76.32 |  |  |  | LUM | CIUDAD NUEVA |  |  | 01 | UND | 1 | [51 empty] | 0300 | 33307000 | 800000052394 | 0000 | LUMINARIA CON LAMPARA DE 50W VAPOR DE SODIO-PASTORAL METALICO SIMPLE DE 1.5 M x 1.5" DE DIAMETRO |  | LUMINARIA CON LAMPARA DE 50W VAPOR DE SODIO-PASTORAL METALICO SIMPLE DE 1.5 M x 1.5" DE DIAMETRO | S/N | 302427 | 1 | UN | X |  |  | X | 06.04.2016 | 3E10111041 | 310 | 3E10111000 | E301 | E301000003 |  |  | 30000044 |  |  | 0001 | 0004 | 3002 |  | 030013011110 | 1000010644 | S/M | X |  | PE | S/M | 2016 |  |  |  | 22 | 01 | 13 | [17 empty] | ZLID | ZLID |  | ZLID | ZLID |  | 10 |  | 16 |  |  |  | 10 |  | 16 |  |  |  | 07.04.2016 | 07.04.2016 |  | 07.04.2016 | 07.04.2016 |  | 0 | 0 |  |  |  |  | 0 | 0 |  | 0 |  |  | 76.32
1717 | AF | 302428 | RED AEREA SP+AP AUTOPORTANTE DE AL 3x35 mm2 + 1x16 mm2 + portante |  | ELS | 1 | 740 | 499989 | 499989 | 3331145106 | 01 | 02 | 08 | 2016-04-06 | AS035116 | 2639492 | 01220113 | SE0112 | 1671031 | O-283 | H-120 | C-3SP | H120315 | H120316 |  |  |  | CT00714 | 20406542751 | 01 | 001 |  | 2016-03-08 |  |  | CT | CT-007-2014 | 2016-04-07 |  |  | 17 | 32 | 449.73 |  |  |  | CND | CIUDAD NUEVA |  |  | 01 | MTS | 29 | [51 empty] | 0300 | 33303000 | 400000103811 | 0000 | RED AEREA SP+AP AUTOPORTANTE DE AL 3x35 mm2 + 1x16 mm2 + portante |  | RED AEREA SP+AP AUTOPORTANTE DE AL 3x35 mm2 + 1x16 mm2 + portante | S/N | 302428 | 29 | M | X |  |  | X | 06.04.2016 | 3E10111031 | 310 | 3E10111000 | E301 | E301000003 |  |  | 30000044 |  |  | 0001 | 0004 | 3002 |  | 030013011108 | 1000010644 | S/M | X |  | PE | S/M | 2016 |  |  |  | 22 | 01 | 13 | [17 empty] | ZLID | ZLID |  | ZLID | ZLID |  | 17 |  | 32 |  |  |  | 17 |  | 32 |  |  |  | 07.04.2016 | 07.04.2016 |  | 07.04.2016 | 07.04.2016 |  | 0 | 0 |  |  |  |  | 0 | 0 |  | 0 |  |  | 449.73
1718 | AF | 302429 | LUMINARIA CON LAMPARA DE 50W VAPOR DE SODIO-PASTORAL METALICO SIMPLE DE 1.5 M x 1.5" DE DIAMETRO |  | ELS | 1 | 740 | 499989 | 499989 | 3331149 | 01 | 02 | 08 | 2016-04-06 | LU05002-B | 2639654 | 01220113 | SE0112 | 1671031 | O-283 | H-120 | C-3SP |  | H120316 |  |  |  | CT00714 | 20406542751 | 01 | 001 |  | 2016-03-08 |  |  | CT | CT-007-2014 | 2016-04-07 |  |  | 10 | 16 | 76.32 |  |  |  | LUM | CIUDAD NUEVA |  |  | 01 | UND | 1 | [51 empty] | 0300 | 33307000 | 800000052395 | 0000 | LUMINARIA CON LAMPARA DE 50W VAPOR DE SODIO-PASTORAL METALICO SIMPLE DE 1.5 M x 1.5" DE DIAMETRO |  | LUMINARIA CON LAMPARA DE 50W VAPOR DE SODIO-PASTORAL METALICO SIMPLE DE 1.5 M x 1.5" DE DIAMETRO | S/N | 302429 | 1 | UN | X |  |  | X | 06.04.2016 | 3E10111041 | 310 | 3E10111000 | E301 | E301000003 |  |  | 30000044 |  |  | 0001 | 0004 | 3002 |  | 030013011110 | 1000010644 | S/M | X |  | PE | S/M | 2016 |  |  |  | 22 | 01 | 13 | [17 empty] | ZLID | ZLID |  | ZLID | ZLID |  | 10 |  | 16 |  |  |  | 10 |  | 16 |  |  |  | 07.04.2016 | 07.04.2016 |  | 07.04.2016 | 07.04.2016 |  | 0 | 0 |  |  |  |  | 0 | 0 |  | 0 |  |  | 76.32
1719 | AF | 302430 | RED AEREA SP+AP AUTOPORTANTE DE AL 3x35 mm2 + 1x16 mm2 + portante |  | ELS | 1 | 740 | 499989 | 499989 | 3331145106 | 01 | 02 | 08 | 2016-04-06 | AS035116 | 2639582 | 01220113 | SE0112 | 1671031 | O-283 | H-120 | C-3SP | H120316 | H120317 |  |  |  | CT00714 | 20406542751 | 01 | 001 |  | 2016-03-08 |  |  | CT | CT-007-2014 | 2016-04-07 |  |  | 17 | 32 | 480.75 |  |  |  | CND | CIUDAD NUEVA |  |  | 01 | MTS | 31 | [51 empty] | 0300 | 33303000 | 400000103812 | 0000 | RED AEREA SP+AP AUTOPORTANTE DE AL 3x35 mm2 + 1x16 mm2 + portante |  | RED AEREA SP+AP AUTOPORTANTE DE AL 3x35 mm2 + 1x16 mm2 + portante | S/N | 302430 | 31 | M | X |  |  | X | 06.04.2016 | 3E10111031 | 310 | 3E10111000 | E301 | E301000003 |  |  | 30000044 |  |  | 0001 | 0004 | 3002 |  | 030013011108 | 1000010644 | S/M | X |  | PE | S/M | 2016 |  |  |  | 22 | 01 | 13 | [17 empty] | ZLID | ZLID |  | ZLID | ZLID |  | 17 |  | 32 |  |  |  | 17 |  | 32 |  |  |  | 07.04.2016 | 07.04.2016 |  | 07.04.2016 | 07.04.2016 |  | 0 | 0 |  |  |  |  | 0 | 0 |  | 0 |  |  | 480.75
1720 | AF | 302431 | RED AEREA SP+AP AUTOPORTANTE DE AL 3x50 mm2 + 1x16 mm2 + portante |  | ELS | 1 | 740 | 499989 | 499989 | 3331145106 | 01 | 02 | 08 | 2016-04-06 | AS050116 | 2716183 | 01220113 | SE0112 | 1671031 | O-283 | H-315 | C-2SP | H315213 | H315214 |  |  |  | CT00714 | 20406542751 | 01 | 001 |  | 2016-03-08 |  |  | CT | CT-007-2014 | 2016-04-07 |  |  | 17 | 32 | 361.34 |  |  |  | CND | CIUDAD NUEVA |  |  | 01 | MTS | 23.3 | [51 empty] | 0300 | 33303000 | 400000103813 | 0000 | RED AEREA SP+AP AUTOPORTANTE DE AL 3x50 mm2 + 1x16 mm2 + portante |  | RED AEREA SP+AP AUTOPORTANTE DE AL 3x50 mm2 + 1x16 mm2 + portante | S/N | 302431 | 23.3 | M | X |  |  | X | 06.04.2016 | 3E10111031 | 310 | 3E10111000 | E301 | E301000003 |  |  | 30000044 |  |  | 0001 | 0004 | 3002 |  | 030013011108 | 1000010644 | S/M | X |  | PE | S/M | 2016 |  |  |  | 22 | 01 | 13 | [17 empty] | ZLID | ZLID |  | ZLID | ZLID |  | 17 |  | 32 |  |  |  | 17 |  | 32 |  |  |  | 07.04.2016 | 07.04.2016 |  | 07.04.2016 | 07.04.2016 |  | 0 | 0 |  |  |  |  | 0 | 0 |  | 0 |  |  | 361.34
1721 | AF | 302432 | ESTRUCTURA 8 m CAMBIO DE DIRECCION-ESTRUCTURA DE CONCRETO |  | ELS | 1 | 740 | 499989 | 499989 | 3331145206 | 01 | 02 | 08 | 2016-04-06 | PX0802-C | 2715819 | 01220113 | SE0112 | 1671031 | O-283 | H-315 | C-2SP |  | H315214 |  |  |  | CT00714 | 20406542751 | 01 | 001 |  | 2016-03-08 |  |  | CT | CT-007-2014 | 2016-04-07 |  |  | 17 | 24 | 2423.78 |  |  |  | EST | CIUDAD NUEVA |  |  | 01 | UND | 1 | [51 empty] | 0300 | 33305000 | 600000100730 | 0000 | ESTRUCTURA 8 m CAMBIO DE DIRECCION-ESTRUCTURA DE CONCRETO |  | ESTRUCTURA 8 m CAMBIO DE DIRECCION-ESTRUCTURA DE CONCRETO | S/N | 302432 | 1 | UN | X |  |  | X | 06.04.2016 | 3E10111031 | 310 | 3E10111000 | E301 | E301000003 |  |  | 30000044 |  |  | 0001 | 0004 | 3002 |  | 030013011107 | 1000010644 | S/M | X |  | PE | S/M | 2016 |  |  |  | 22 | 01 | 13 | [17 empty] | ZLID | ZLID |  | ZLID | ZLID |  | 17 |  | 24 |  |  |  | 17 |  | 24 |  |  |  | 07.04.2016 | 07.04.2016 |  | 07.04.2016 | 07.04.2016 |  | 0 | 0 |  |  |  |  | 0 | 0 |  | 0 |  |  | 2423.78
1722 | AF | 302433 | LUMINARIA CON LAMPARA DE 50W VAPOR DE SODIO-PASTORAL METALICO SIMPLE DE 1.5 M x 1.5" DE DIAMETRO |  | ELS | 1 | 740 | 499989 | 499989 | 3331149 | 01 | 02 | 08 | 2016-04-06 | LU05002-B | 2715820 | 01220113 | SE0112 | 1671031 | O-283 | H-315 | C-2SP |  | H315214 |  |  |  | CT00714 | 20406542751 | 01 | 001 |  | 2016-03-08 |  |  | CT | CT-007-2014 | 2016-04-07 |  |  | 10 | 16 | 76.32 |  |  |  | LUM | CIUDAD NUEVA |  |  | 01 | UND | 1 | [51 empty] | 0300 | 33307000 | 800000052396 | 0000 | LUMINARIA CON LAMPARA DE 50W VAPOR DE SODIO-PASTORAL METALICO SIMPLE DE 1.5 M x 1.5" DE DIAMETRO |  | LUMINARIA CON LAMPARA DE 50W VAPOR DE SODIO-PASTORAL METALICO SIMPLE DE 1.5 M x 1.5" DE DIAMETRO | S/N | 302433 | 1 | UN | X |  |  | X | 06.04.2016 | 3E10111041 | 310 | 3E10111000 | E301 | E301000003 |  |  | 30000044 |  |  | 0001 | 0004 | 3002 |  | 030013011110 | 1000010644 | S/M | X |  | PE | S/M | 2016 |  |  |  | 22 | 01 | 13 | [17 empty] | ZLID | ZLID |  | ZLID | ZLID |  | 10 |  | 16 |  |  |  | 10 |  | 16 |  |  |  | 07.04.2016 | 07.04.2016 |  | 07.04.2016 | 07.04.2016 |  | 0 | 0 |  |  |  |  | 0 | 0 |  | 0 |  |  | 76.32
1723 | AF | 302434 | RED AEREA SP+AP AUTOPORTANTE DE AL 3x50 mm2 + 1x16 mm2 + portante |  | ELS | 1 | 740 | 499989 | 499989 | 3331145106 | 01 | 02 | 08 | 2016-04-06 | AS050116 | 2716279 | 01220113 | SE0112 | 1671031 | O-283 | H-315 | C-3SP | H315304 | H315305 |  |  |  | CT00714 | 20406542751 | 01 | 001 |  | 2016-03-08 |  |  | CT | CT-007-2014 | 2016-04-07 |  |  | 17 | 32 | 387.7 |  |  |  | CND | CIUDAD NUEVA |  |  | 01 | MTS | 25 | [51 empty] | 0300 | 33303000 | 400000103814 | 0000 | RED AEREA SP+AP AUTOPORTANTE DE AL 3x50 mm2 + 1x16 mm2 + portante |  | RED AEREA SP+AP AUTOPORTANTE DE AL 3x50 mm2 + 1x16 mm2 + portante | S/N | 302434 | 25 | M | X |  |  | X | 06.04.2016 | 3E10111031 | 310 | 3E10111000 | E301 | E301000003 |  |  | 30000044 |  |  | 0001 | 0004 | 3002 |  | 030013011108 | 1000010644 | S/M | X |  | PE | S/M | 2016 |  |  |  | 22 | 01 | 13 | [17 empty] | ZLID | ZLID |  | ZLID | ZLID |  | 17 |  | 32 |  |  |  | 17 |  | 32 |  |  |  | 07.04.2016 | 07.04.2016 |  | 07.04.2016 | 07.04.2016 |  | 0 | 0 |  |  |  |  | 0 | 0 |  | 0 |  |  | 387.7
1724 | AF | 302435 | ESTRUCTURA 8 m CAMBIO DE DIRECCION-ESTRUCTURA DE CONCRETO |  | ELS | 1 | 740 | 499989 | 499989 | 3331145206 | 01 | 02 | 08 | 2016-04-06 | PX0802-C | 2715909 | 01220113 | SE0112 | 1671031 | O-283 | H-315 | C-3SP |  | H315305 |  |  |  | CT00714 | 20406542751 | 01 | 001 |  | 2016-03-08 |  |  | CT | CT-007-2014 | 2016-04-07 |  |  | 17 | 24 | 2423.78 |  |  |  | EST | CIUDAD NUEVA |  |  | 01 | UND | 1 | [51 empty] | 0300 | 33305000 | 600000100731 | 0000 | ESTRUCTURA 8 m CAMBIO DE DIRECCION-ESTRUCTURA DE CONCRETO |  | ESTRUCTURA 8 m CAMBIO DE DIRECCION-ESTRUCTURA DE CONCRETO | S/N | 302435 | 1 | UN | X |  |  | X | 06.04.2016 | 3E10111031 | 310 | 3E10111000 | E301 | E301000003 |  |  | 30000044 |  |  | 0001 | 0004 | 3002 |  | 030013011107 | 1000010644 | S/M | X |  | PE | S/M | 2016 |  |  |  | 22 | 01 | 13 | [17 empty] | ZLID | ZLID |  | ZLID | ZLID |  | 17 |  | 24 |  |  |  | 17 |  | 24 |  |  |  | 07.04.2016 | 07.04.2016 |  | 07.04.2016 | 07.04.2016 |  | 0 | 0 |  |  |  |  | 0 | 0 |  | 0 |  |  | 2423.78
1725 | AF | 302436 | RETENIDA AEREA DE BAJA TENSION |  | ELS | 1 | 740 | 499989 | 499989 | 3331145103 | 01 | 02 | 08 | 2016-04-06 | RETABT | 2715912 | 01220113 | SE0112 | 1671031 | O-283 | H-315 | C-3SP |  | H315305 |  |  |  | CT00714 | 20406542751 | 01 | 001 |  | 2016-03-08 |  |  | CT | CT-007-2014 | 2016-04-07 |  |  | 17 | 24 | 731.23 |  |  |  | RET | CIUDAD NUEVA |  |  | 01 | UND | 1 | [51 empty] | 0300 | 33305000 | 600000100732 | 0000 | RETENIDA AEREA DE BAJA TENSION |  | RETENIDA AEREA DE BAJA TENSION | S/N | 302436 | 1 | UN | X |  |  | X | 06.04.2016 | 3E10111031 | 310 | 3E10111000 | E301 | E301000003 |  |  | 30000044 |  |  | 0001 | 0004 | 3002 |  | 030013011107 | 1000010644 | S/M | X |  | PE | S/M | 2016 |  |  |  | 22 | 01 | 13 | [17 empty] | ZLID | ZLID |  | ZLID | ZLID |  | 17 |  | 24 |  |  |  | 17 |  | 24 |  |  |  | 07.04.2016 | 07.04.2016 |  | 07.04.2016 | 07.04.2016 |  | 0 | 0 |  |  |  |  | 0 | 0 |  | 0 |  |  | 731.23
1726 | AF | 302437 | LUMINARIA CON LAMPARA DE 70W VAPOR DE SODIO-PASTORAL METALICO SIMPLE DE 1.5 M x 1.5" DE DIAMETRO |  | ELS | 1 | 740 | 499989 | 499989 | 3331149 | 01 | 02 | 08 | 2016-04-06 | LU07002-B | 2715910 | 01220113 | SE0112 | 1671031 | O-283 | H-315 | C-3SP |  | H315305 |  |  |  | CT00714 | 20406542751 | 01 | 001 |  | 2016-03-08 |  |  | CT | CT-007-2014 | 2016-04-07 |  |  | 10 | 16 | 76.32 |  |  |  | LUM | CIUDAD NUEVA |  |  | 01 | UND | 1 | [51 empty] | 0300 | 33307000 | 800000052397 | 0000 | LUMINARIA CON LAMPARA DE 70W VAPOR DE SODIO-PASTORAL METALICO SIMPLE DE 1.5 M x 1.5" DE DIAMETRO |  | LUMINARIA CON LAMPARA DE 70W VAPOR DE SODIO-PASTORAL METALICO SIMPLE DE 1.5 M x 1.5" DE DIAMETRO | S/N | 302437 | 1 | UN | X |  |  | X | 06.04.2016 | 3E10111041 | 310 | 3E10111000 | E301 | E301000003 |  |  | 30000044 |  |  | 0001 | 0004 | 3002 |  | 030013011110 | 1000010644 | S/M | X |  | PE | S/M | 2016 |  |  |  | 22 | 01 | 13 | [17 empty] | ZLID | ZLID |  | ZLID | ZLID |  | 10 |  | 16 |  |  |  | 10 |  | 16 |  |  |  | 07.04.2016 | 07.04.2016 |  | 07.04.2016 | 07.04.2016 |  | 0 | 0 |  |  |  |  | 0 | 0 |  | 0 |  |  | 76.32
1727 | AF | 302438 | ESTRUCTURA 8 m FIN DE LINEA-ESTRUCTURA DE CONCRETO |  | ELS | 1 | 740 | 499989 | 499989 | 3331145206 | 01 | 02 | 08 | 2016-04-06 | PX0803-C | 2640285 | 01220113 | SE0112 | 1671031 | O-283 | H-120 | C-3SP |  | H120317 |  |  |  | CT00714 | 20406542751 | 01 | 001 |  | 2016-03-08 |  |  | CT | CT-007-2014 | 2016-04-07 |  |  | 17 | 24 | 2423.78 |  |  |  | EST | CIUDAD NUEVA |  |  | 01 | UND | 1 | [51 empty] | 0300 | 33305000 | 600000100733 | 0000 | ESTRUCTURA 8 m FIN DE LINEA-ESTRUCTURA DE CONCRETO |  | ESTRUCTURA 8 m FIN DE LINEA-ESTRUCTURA DE CONCRETO | S/N | 302438 | 1 | UN | X |  |  | X | 06.04.2016 | 3E10111031 | 310 | 3E10111000 | E301 | E301000003 |  |  | 30000044 |  |  | 0001 | 0004 | 3002 |  | 030013011107 | 1000010644 | S/M | X |  | PE | S/M | 2016 |  |  |  | 22 | 01 | 13 | [17 empty] | ZLID | ZLID |  | ZLID | ZLID |  | 17 |  | 24 |  |  |  | 17 |  | 24 |  |  |  | 07.04.2016 | 07.04.2016 |  | 07.04.2016 | 07.04.2016 |  | 0 | 0 |  |  |  |  | 0 | 0 |  | 0 |  |  | 2423.78
1728 | AF | 302439 | PUESTA A TIERRA DE BAJA TENSION |  | ELS | 1 | 740 | 499989 | 499989 | 3331145104 | 01 | 02 | 08 | 2016-04-06 | PTIEBT | 9788734 | 01220113 | SE0112 | 1671031 | O-283 | H-120 | C-3SP |  | H120317 |  |  |  | CT00714 | 20406542751 | 01 | 001 |  | 2016-03-08 |  |  | CT | CT-007-2014 | 2016-04-07 |  |  | 17 | 24 | 973.04 |  |  |  | PST | CIUDAD NUEVA |  |  | 01 | UND | 1 | [51 empty] | 0300 | 33305000 | 600000100734 | 0000 | PUESTA A TIERRA DE BAJA TENSION |  | PUESTA A TIERRA DE BAJA TENSION | S/N | 302439 | 1 | UN | X |  |  | X | 06.04.2016 | 3E10111033 | 310 | 3E10111000 | E301 | E301000003 |  |  | 30000044 |  |  | 0001 | 0004 | 3002 |  | 030013011107 | 1000010644 | S/M | X |  | PE | S/M | 2016 |  |  |  | 22 | 01 | 13 | [17 empty] | ZLID | ZLID |  | ZLID | ZLID |  | 17 |  | 24 |  |  |  | 17 |  | 24 |  |  |  | 07.04.2016 | 07.04.2016 |  | 07.04.2016 | 07.04.2016 |  | 0 | 0 |  |  |  |  | 0 | 0 |  | 0 |  |  | 973.04
1729 | AF | 302440 | RETENIDA VIOLIN DE BAJA TENSION |  | ELS | 1 | 740 | 499989 | 499989 | 3331145103 | 01 | 02 | 08 | 2016-04-06 | REVBT | 2640287 | 01220113 | SE0112 | 1671031 | O-283 | H-120 | C-3SP |  | H120317 |  |  |  | CT00714 | 20406542751 | 01 | 001 |  | 2016-03-08 |  |  | CT | CT-007-2014 | 2016-04-07 |  |  | 17 | 24 | 731.23 |  |  |  | RET | CIUDAD NUEVA |  |  | 01 | UND | 1 | [51 empty] | 0300 | 33305000 | 600000100735 | 0000 | RETENIDA VIOLIN DE BAJA TENSION |  | RETENIDA VIOLIN DE BAJA TENSION | S/N | 302440 | 1 | UN | X |  |  | X | 06.04.2016 | 3E10111031 | 310 | 3E10111000 | E301 | E301000003 |  |  | 30000044 |  |  | 0001 | 0004 | 3002 |  | 030013011107 | 1000010644 | S/M | X |  | PE | S/M | 2016 |  |  |  | 22 | 01 | 13 | [17 empty] | ZLID | ZLID |  | ZLID | ZLID |  | 17 |  | 24 |  |  |  | 17 |  | 24 |  |  |  | 07.04.2016 | 07.04.2016 |  | 07.04.2016 | 07.04.2016 |  | 0 | 0 |  |  |  |  | 0 | 0 |  | 0 |  |  | 731.23
1730 | AF | 302441 | LUMINARIA CON LAMPARA DE 50W VAPOR DE SODIO-PASTORAL METALICO SIMPLE DE 1.5 M x 1.5" DE DIAMETRO |  | ELS | 1 | 740 | 499989 | 499989 | 3331149 | 01 | 02 | 08 | 2016-04-06 | LU05002-B | 2639655 | 01220113 | SE0112 | 1671031 | O-283 | H-120 | C-3SP |  | H120317 |  |  |  | CT00714 | 20406542751 | 01 | 001 |  | 2016-03-08 |  |  | CT | CT-007-2014 | 2016-04-07 |  |  | 10 | 16 | 76.32 |  |  |  | LUM | CIUDAD NUEVA |  |  | 01 | UND | 1 | [51 empty] | 0300 | 33307000 | 800000052398 | 0000 | LUMINARIA CON LAMPARA DE 50W VAPOR DE SODIO-PASTORAL METALICO SIMPLE DE 1.5 M x 1.5" DE DIAMETRO |  | LUMINARIA CON LAMPARA DE 50W VAPOR DE SODIO-PASTORAL METALICO SIMPLE DE 1.5 M x 1.5" DE DIAMETRO | S/N | 302441 | 1 | UN | X |  |  | X | 06.04.2016 | 3E10111041 | 310 | 3E10111000 | E301 | E301000003 |  |  | 30000044 |  |  | 0001 | 0004 | 3002 |  | 030013011110 | 1000010644 | S/M | X |  | PE | S/M | 2016 |  |  |  | 22 | 01 | 13 | [17 empty] | ZLID | ZLID |  | ZLID | ZLID |  | 10 |  | 16 |  |  |  | 10 |  | 16 |  |  |  | 07.04.2016 | 07.04.2016 |  | 07.04.2016 | 07.04.2016 |  | 0 | 0 |  |  |  |  | 0 | 0 |  | 0 |  |  | 76.32
1731 | AF | 302442 | LUMINARIA CON LAMPARA DE 50W VAPOR DE SODIO-PASTORAL METALICO SIMPLE DE 1.5 M x 1.5" DE DIAMETRO |  | ELS | 1 | 740 | 499989 | 499989 | 3331149 | 01 | 02 | 08 | 2016-04-06 | LU05002-B | 2639656 | 01220113 | SE0112 | 1671031 | O-283 | H-120 | C-3SP |  | H120318 |  |  |  | CT00714 | 20406542751 | 01 | 001 |  | 2016-03-08 |  |  | CT | CT-007-2014 | 2016-04-07 |  |  | 10 | 16 | 76.32 |  |  |  | LUM | CIUDAD NUEVA |  |  | 01 | UND | 1 | [51 empty] | 0300 | 33307000 | 800000052399 | 0000 | LUMINARIA CON LAMPARA DE 50W VAPOR DE SODIO-PASTORAL METALICO SIMPLE DE 1.5 M x 1.5" DE DIAMETRO |  | LUMINARIA CON LAMPARA DE 50W VAPOR DE SODIO-PASTORAL METALICO SIMPLE DE 1.5 M x 1.5" DE DIAMETRO | S/N | 302442 | 1 | UN | X |  |  | X | 06.04.2016 | 3E10111041 | 310 | 3E10111000 | E301 | E301000003 |  |  | 30000044 |  |  | 0001 | 0004 | 3002 |  | 030013011110 | 1000010644 | S/M | X |  | PE | S/M | 2016 |  |  |  | 22 | 01 | 13 | [17 empty] | ZLID | ZLID |  | ZLID | ZLID |  | 10 |  | 16 |  |  |  | 10 |  | 16 |  |  |  | 07.04.2016 | 07.04.2016 |  | 07.04.2016 | 07.04.2016 |  | 0 | 0 |  |  |  |  | 0 | 0 |  | 0 |  |  | 76.32
1732 | AF | 302443 | RED AEREA SP+AP AUTOPORTANTE DE AL 3x35 mm2 + 1x16 mm2 + portante |  | ELS | 1 | 740 | 499989 | 499989 | 3331145106 | 01 | 02 | 08 | 2016-04-06 | AS035116 | 2639583 | 01220113 | SE0112 | 1671031 | O-283 | H-120 | C-3SP | H120317 | H120318 |  |  |  | CT00714 | 20406542751 | 01 | 001 |  | 2016-03-08 |  |  | CT | CT-007-2014 | 2016-04-07 |  |  | 17 | 32 | 410.97 |  |  |  | CND | CIUDAD NUEVA |  |  | 01 | MTS | 26.5 | [51 empty] | 0300 | 33303000 | 400000103815 | 0000 | RED AEREA SP+AP AUTOPORTANTE DE AL 3x35 mm2 + 1x16 mm2 + portante |  | RED AEREA SP+AP AUTOPORTANTE DE AL 3x35 mm2 + 1x16 mm2 + portante | S/N | 302443 | 26.5 | M | X |  |  | X | 06.04.2016 | 3E10111031 | 310 | 3E10111000 | E301 | E301000003 |  |  | 30000044 |  |  | 0001 | 0004 | 3002 |  | 030013011108 | 1000010644 | S/M | X |  | PE | S/M | 2016 |  |  |  | 22 | 01 | 13 | [17 empty] | ZLID | ZLID |  | ZLID | ZLID |  | 17 |  | 32 |  |  |  | 17 |  | 32 |  |  |  | 07.04.2016 | 07.04.2016 |  | 07.04.2016 | 07.04.2016 |  | 0 | 0 |  |  |  |  | 0 | 0 |  | 0 |  |  | 410.97
1733 | AF | 302444 | RETENIDA CONTRAPUNTA DE BAJA TENSION |  | ELS | 1 | 740 | 499989 | 499989 | 3331145103 | 01 | 02 | 08 | 2016-04-06 | RCTBT | 2639739 | 01220113 | SE0112 | 1671031 | O-283 | H-120 | C-3SP |  | H120318 |  |  |  | CT00714 | 20406542751 | 01 | 001 |  | 2016-03-08 |  |  | CT | CT-007-2014 | 2016-04-07 |  |  | 17 | 24 | 731.23 |  |  |  | RET | CIUDAD NUEVA |  |  | 01 | UND | 1 | [51 empty] | 0300 | 33305000 | 600000100736 | 0000 | RETENIDA CONTRAPUNTA DE BAJA TENSION |  | RETENIDA CONTRAPUNTA DE BAJA TENSION | S/N | 302444 | 1 | UN | X |  |  | X | 06.04.2016 | 3E10111031 | 310 | 3E10111000 | E301 | E301000003 |  |  | 30000044 |  |  | 0001 | 0004 | 3002 |  | 030013011107 | 1000010644 | S/M | X |  | PE | S/M | 2016 |  |  |  | 22 | 01 | 13 | [17 empty] | ZLID | ZLID |  | ZLID | ZLID |  | 17 |  | 24 |  |  |  | 17 |  | 24 |  |  |  | 07.04.2016 | 07.04.2016 |  | 07.04.2016 | 07.04.2016 |  | 0 | 0 |  |  |  |  | 0 | 0 |  | 0 |  |  | 731.23
1734 | AF | 302445 | ESTRUCTURA 8 m ALINEAMIENTO-ESTRUCTURA DE CONCRETO |  | ELS | 1 | 740 | 499989 | 499989 | 3331145206 | 01 | 02 | 08 | 2016-04-06 | PX0801-C | 2639497 | 01220113 | SE0112 | 1671031 | O-283 | H-120 | C-3SP |  | H120319 |  |  |  | CT00714 | 20406542751 | 01 | 001 |  | 2016-03-08 |  |  | CT | CT-007-2014 | 2016-04-07 |  |  | 17 | 24 | 2423.78 |  |  |  | EST | CIUDAD NUEVA |  |  | 01 | UND | 1 | [51 empty] | 0300 | 33305000 | 600000100737 | 0000 | ESTRUCTURA 8 m ALINEAMIENTO-ESTRUCTURA DE CONCRETO |  | ESTRUCTURA 8 m ALINEAMIENTO-ESTRUCTURA DE CONCRETO | S/N | 302445 | 1 | UN | X |  |  | X | 06.04.2016 | 3E10111031 | 310 | 3E10111000 | E301 | E301000003 |  |  | 30000044 |  |  | 0001 | 0004 | 3002 |  | 030013011107 | 1000010644 | S/M | X |  | PE | S/M | 2016 |  |  |  | 22 | 01 | 13 | [17 empty] | ZLID | ZLID |  | ZLID | ZLID |  | 17 |  | 24 |  |  |  | 17 |  | 24 |  |  |  | 07.04.2016 | 07.04.2016 |  | 07.04.2016 | 07.04.2016 |  | 0 | 0 |  |  |  |  | 0 | 0 |  | 0 |  |  | 2423.78
1735 | AF | 302446 | LUMINARIA CON LAMPARA DE 50W VAPOR DE SODIO-PASTORAL METALICO SIMPLE DE 1.5 M x 1.5" DE DIAMETRO |  | ELS | 1 | 740 | 499989 | 499989 | 3331149 | 01 | 02 | 08 | 2016-04-06 | LU05002-B | 2639657 | 01220113 | SE0112 | 1671031 | O-283 | H-120 | C-3SP |  | H120319 |  |  |  | CT00714 | 20406542751 | 01 | 001 |  | 2016-03-08 |  |  | CT | CT-007-2014 | 2016-04-07 |  |  | 10 | 16 | 76.32 |  |  |  | LUM | CIUDAD NUEVA |  |  | 01 | UND | 1 | [51 empty] | 0300 | 33307000 | 800000052400 | 0000 | LUMINARIA CON LAMPARA DE 50W VAPOR DE SODIO-PASTORAL METALICO SIMPLE DE 1.5 M x 1.5" DE DIAMETRO |  | LUMINARIA CON LAMPARA DE 50W VAPOR DE SODIO-PASTORAL METALICO SIMPLE DE 1.5 M x 1.5" DE DIAMETRO | S/N | 302446 | 1 | UN | X |  |  | X | 06.04.2016 | 3E10111041 | 310 | 3E10111000 | E301 | E301000003 |  |  | 30000044 |  |  | 0001 | 0004 | 3002 |  | 030013011110 | 1000010644 | S/M | X |  | PE | S/M | 2016 |  |  |  | 22 | 01 | 13 | [17 empty] | ZLID | ZLID |  | ZLID | ZLID |  | 10 |  | 16 |  |  |  | 10 |  | 16 |  |  |  | 07.04.2016 | 07.04.2016 |  | 07.04.2016 | 07.04.2016 |  | 0 | 0 |  |  |  |  | 0 | 0 |  | 0 |  |  | 76.32
1736 | AF | 302447 | RED AEREA SP+AP AUTOPORTANTE DE AL 3x35 mm2 + 1x16 mm2 + portante |  | ELS | 1 | 740 | 499989 | 499989 | 3331145106 | 01 | 02 | 08 | 2016-04-06 | AS035116 | 2639587 | 01220113 | SE0112 | 1671031 | O-283 | H-120 | C-3SP | H120318 | H120319 |  |  |  | CT00714 | 20406542751 | 01 | 001 |  | 2016-03-08 |  |  | CT | CT-007-2014 | 2016-04-07 |  |  | 17 | 32 | 347.38 |  |  |  | CND | CIUDAD NUEVA |  |  | 01 | MTS | 22.4 | [51 empty] | 0300 | 33303000 | 400000103816 | 0000 | RED AEREA SP+AP AUTOPORTANTE DE AL 3x35 mm2 + 1x16 mm2 + portante |  | RED AEREA SP+AP AUTOPORTANTE DE AL 3x35 mm2 + 1x16 mm2 + portante | S/N | 302447 | 22.4 | M | X |  |  | X | 06.04.2016 | 3E10111031 | 310 | 3E10111000 | E301 | E301000003 |  |  | 30000044 |  |  | 0001 | 0004 | 3002 |  | 030013011108 | 1000010644 | S/M | X |  | PE | S/M | 2016 |  |  |  | 22 | 01 | 13 | [17 empty] | ZLID | ZLID |  | ZLID | ZLID |  | 17 |  | 32 |  |  |  | 17 |  | 32 |  |  |  | 07.04.2016 | 07.04.2016 |  | 07.04.2016 | 07.04.2016 |  | 0 | 0 |  |  |  |  | 0 | 0 |  | 0 |  |  | 347.38
1737 | AF | 302448 | RED AEREA SP+AP AUTOPORTANTE DE AL 3x35 mm2 + 1x16 mm2 + portante |  | ELS | 1 | 740 | 499989 | 499989 | 3331145106 | 01 | 02 | 08 | 2016-04-06 | AS035116 | 2716360 | 01220113 | SE0112 | 1671031 | O-283 | H-315 | C-3SP | H315326 | H315327 |  |  |  | CT00714 | 20406542751 | 01 | 001 |  | 2016-03-08 |  |  | CT | CT-007-2014 | 2016-04-07 |  |  | 17 | 32 | 348.92 |  |  |  | CND | CIUDAD NUEVA |  |  | 01 | MTS | 22.5 | [51 empty] | 0300 | 33303000 | 400000103817 | 0000 | RED AEREA SP+AP AUTOPORTANTE DE AL 3x35 mm2 + 1x16 mm2 + portante |  | RED AEREA SP+AP AUTOPORTANTE DE AL 3x35 mm2 + 1x16 mm2 + portante | S/N | 302448 | 22.5 | M | X |  |  | X | 06.04.2016 | 3E10111031 | 310 | 3E10111000 | E301 | E301000003 |  |  | 30000044 |  |  | 0001 | 0004 | 3002 |  | 030013011108 | 1000010644 | S/M | X |  | PE | S/M | 2016 |  |  |  | 22 | 01 | 13 | [17 empty] | ZLID | ZLID |  | ZLID | ZLID |  | 17 |  | 32 |  |  |  | 17 |  | 32 |  |  |  | 07.04.2016 | 07.04.2016 |  | 07.04.2016 | 07.04.2016 |  | 0 | 0 |  |  |  |  | 0 | 0 |  | 0 |  |  | 348.92
1738 | AF | 302449 | ESTRUCTURA 8 m CAMBIO DE DIRECCION-ESTRUCTURA DE CONCRETO |  | ELS | 1 | 740 | 499989 | 499989 | 3331145206 | 01 | 02 | 08 | 2016-04-06 | PX0802-C | 2716001 | 01220113 | SE0112 | 1671031 | O-283 | H-315 | C-3SP |  | H315327 |  |  |  | CT00714 | 20406542751 | 01 | 001 |  | 2016-03-08 |  |  | CT | CT-007-2014 | 2016-04-07 |  |  | 17 | 24 | 2423.78 |  |  |  | EST | CIUDAD NUEVA |  |  | 01 | UND | 1 | [51 empty] | 0300 | 33305000 | 600000100738 | 0000 | ESTRUCTURA 8 m CAMBIO DE DIRECCION-ESTRUCTURA DE CONCRETO |  | ESTRUCTURA 8 m CAMBIO DE DIRECCION-ESTRUCTURA DE CONCRETO | S/N | 302449 | 1 | UN | X |  |  | X | 06.04.2016 | 3E10111031 | 310 | 3E10111000 | E301 | E301000003 |  |  | 30000044 |  |  | 0001 | 0004 | 3002 |  | 030013011107 | 1000010644 | S/M | X |  | PE | S/M | 2016 |  |  |  | 22 | 01 | 13 | [17 empty] | ZLID | ZLID |  | ZLID | ZLID |  | 17 |  | 24 |  |  |  | 17 |  | 24 |  |  |  | 07.04.2016 | 07.04.2016 |  | 07.04.2016 | 07.04.2016 |  | 0 | 0 |  |  |  |  | 0 | 0 |  | 0 |  |  | 2423.78
1739 | AF | 302450 | LUMINARIA CON LAMPARA DE 50W VAPOR DE SODIO-PASTORAL METALICO SIMPLE DE 1.5 M x 1.5" DE DIAMETRO |  | ELS | 1 | 740 | 499989 | 499989 | 3331149 | 01 | 02 | 08 | 2016-04-06 | LU05002-B | 2716002 | 01220113 | SE0112 | 1671031 | O-283 | H-315 | C-3SP |  | H315327 |  |  |  | CT00714 | 20406542751 | 01 | 001 |  | 2016-03-08 |  |  | CT | CT-007-2014 | 2016-04-07 |  |  | 10 | 16 | 76.32 |  |  |  | LUM | CIUDAD NUEVA |  |  | 01 | UND | 1 | [51 empty] | 0300 | 33307000 | 800000052401 | 0000 | LUMINARIA CON LAMPARA DE 50W VAPOR DE SODIO-PASTORAL METALICO SIMPLE DE 1.5 M x 1.5" DE DIAMETRO |  | LUMINARIA CON LAMPARA DE 50W VAPOR DE SODIO-PASTORAL METALICO SIMPLE DE 1.5 M x 1.5" DE DIAMETRO | S/N | 302450 | 1 | UN | X |  |  | X | 06.04.2016 | 3E10111041 | 310 | 3E10111000 | E301 | E301000003 |  |  | 30000044 |  |  | 0001 | 0004 | 3002 |  | 030013011110 | 1000010644 | S/M | X |  | PE | S/M | 2016 |  |  |  | 22 | 01 | 13 | [17 empty] | ZLID | ZLID |  | ZLID | ZLID |  | 10 |  | 16 |  |  |  | 10 |  | 16 |  |  |  | 07.04.2016 | 07.04.2016 |  | 07.04.2016 | 07.04.2016 |  | 0 | 0 |  |  |  |  | 0 | 0 |  | 0 |  |  | 76.32
1740 | AF | 302451 | RED AEREA SP+AP AUTOPORTANTE DE AL 3x35 mm2 + 1x16 mm2 + portante |  | ELS | 1 | 740 | 499989 | 499989 | 3331145106 | 01 | 02 | 08 | 2016-04-06 | AS035116 | 2716296 | 01220113 | SE0112 | 1671031 | O-283 | H-315 | C-3SP | H315309 | H315310 |  |  |  | CT00714 | 20406542751 | 01 | 001 |  | 2016-03-08 |  |  | CT | CT-007-2014 | 2016-04-07 |  |  | 17 | 32 | 387.7 |  |  |  | CND | CIUDAD NUEVA |  |  | 01 | MTS | 25 | [51 empty] | 0300 | 33303000 | 400000103818 | 0000 | RED AEREA SP+AP AUTOPORTANTE DE AL 3x35 mm2 + 1x16 mm2 + portante |  | RED AEREA SP+AP AUTOPORTANTE DE AL 3x35 mm2 + 1x16 mm2 + portante | S/N | 302451 | 25 | M | X |  |  | X | 06.04.2016 | 3E10111031 | 310 | 3E10111000 | E301 | E301000003 |  |  | 30000044 |  |  | 0001 | 0004 | 3002 |  | 030013011108 | 1000010644 | S/M | X |  | PE | S/M | 2016 |  |  |  | 22 | 01 | 13 | [17 empty] | ZLID | ZLID |  | ZLID | ZLID |  | 17 |  | 32 |  |  |  | 17 |  | 32 |  |  |  | 07.04.2016 | 07.04.2016 |  | 07.04.2016 | 07.04.2016 |  | 0 | 0 |  |  |  |  | 0 | 0 |  | 0 |  |  | 387.7
1741 | AF | 302452 | ESTRUCTURA 8 m ALINEAMIENTO-ESTRUCTURA DE CONCRETO |  | ELS | 1 | 740 | 499989 | 499989 | 3331145206 | 01 | 02 | 08 | 2016-04-06 | PX0801-C | 2715931 | 01220113 | SE0112 | 1671031 | O-283 | H-315 | C-3SP |  | H315310 |  |  |  | CT00714 | 20406542751 | 01 | 001 |  | 2016-03-08 |  |  | CT | CT-007-2014 | 2016-04-07 |  |  | 17 | 24 | 2423.78 |  |  |  | EST | CIUDAD NUEVA |  |  | 01 | UND | 1 | [51 empty] | 0300 | 33305000 | 600000100739 | 0000 | ESTRUCTURA 8 m ALINEAMIENTO-ESTRUCTURA DE CONCRETO |  | ESTRUCTURA 8 m ALINEAMIENTO-ESTRUCTURA DE CONCRETO | S/N | 302452 | 1 | UN | X |  |  | X | 06.04.2016 | 3E10111031 | 310 | 3E10111000 | E301 | E301000003 |  |  | 30000044 |  |  | 0001 | 0004 | 3002 |  | 030013011107 | 1000010644 | S/M | X |  | PE | S/M | 2016 |  |  |  | 22 | 01 | 13 | [17 empty] | ZLID | ZLID |  | ZLID | ZLID |  | 17 |  | 24 |  |  |  | 17 |  | 24 |  |  |  | 07.04.2016 | 07.04.2016 |  | 07.04.2016 | 07.04.2016 |  | 0 | 0 |  |  |  |  | 0 | 0 |  | 0 |  |  | 2423.78
1742 | AF | 302453 | LUMINARIA CON LAMPARA DE 50W VAPOR DE SODIO-PASTORAL METALICO SIMPLE DE 1.5 M x 1.5" DE DIAMETRO |  | ELS | 1 | 740 | 499989 | 499989 | 3331149 | 01 | 02 | 08 | 2016-04-06 | LU05002-B | 2715932 | 01220113 | SE0112 | 1671031 | O-283 | H-315 | C-3SP |  | H315310 |  |  |  | CT00714 | 20406542751 | 01 | 001 |  | 2016-03-08 |  |  | CT | CT-007-2014 | 2016-04-07 |  |  | 10 | 16 | 76.32 |  |  |  | LUM | CIUDAD NUEVA |  |  | 01 | UND | 1 | [51 empty] | 0300 | 33307000 | 800000052402 | 0000 | LUMINARIA CON LAMPARA DE 50W VAPOR DE SODIO-PASTORAL METALICO SIMPLE DE 1.5 M x 1.5" DE DIAMETRO |  | LUMINARIA CON LAMPARA DE 50W VAPOR DE SODIO-PASTORAL METALICO SIMPLE DE 1.5 M x 1.5" DE DIAMETRO | S/N | 302453 | 1 | UN | X |  |  | X | 06.04.2016 | 3E10111041 | 310 | 3E10111000 | E301 | E301000003 |  |  | 30000044 |  |  | 0001 | 0004 | 3002 |  | 030013011110 | 1000010644 | S/M | X |  | PE | S/M | 2016 |  |  |  | 22 | 01 | 13 | [17 empty] | ZLID | ZLID |  | ZLID | ZLID |  | 10 |  | 16 |  |  |  | 10 |  | 16 |  |  |  | 07.04.2016 | 07.04.2016 |  | 07.04.2016 | 07.04.2016 |  | 0 | 0 |  |  |  |  | 0 | 0 |  | 0 |  |  | 76.32
1743 | AF | 302454 | RED AEREA SP+AP AUTOPORTANTE DE AL 3x35 mm2 + 1x16 mm2 + portante |  | ELS | 1 | 740 | 499989 | 499989 | 3331145106 | 01 | 02 | 08 | 2016-04-06 | AS035116 | 2716232 | 01220113 | SE0112 | 1671031 | O-283 | H-315 | C-2SP | H315225 | H315226 |  |  |  | CT00714 | 20406542751 | 01 | 001 |  | 2016-03-08 |  |  | CT | CT-007-2014 | 2016-04-07 |  |  | 17 | 32 | 376.85 |  |  |  | CND | CIUDAD NUEVA |  |  | 01 | MTS | 24.3 | [51 empty] | 0300 | 33303000 | 400000103819 | 0000 | RED AEREA SP+AP AUTOPORTANTE DE AL 3x35 mm2 + 1x16 mm2 + portante |  | RED AEREA SP+AP AUTOPORTANTE DE AL 3x35 mm2 + 1x16 mm2 + portante | S/N | 302454 | 24.3 | M | X |  |  | X | 06.04.2016 | 3E10111031 | 310 | 3E10111000 | E301 | E301000003 |  |  | 30000044 |  |  | 0001 | 0004 | 3002 |  | 030013011108 | 1000010644 | S/M | X |  | PE | S/M | 2016 |  |  |  | 22 | 01 | 13 | [17 empty] | ZLID | ZLID |  | ZLID | ZLID |  | 17 |  | 32 |  |  |  | 17 |  | 32 |  |  |  | 07.04.2016 | 07.04.2016 |  | 07.04.2016 | 07.04.2016 |  | 0 | 0 |  |  |  |  | 0 | 0 |  | 0 |  |  | 376.85
1744 | AF | 302455 | ESTRUCTURA 8 m ALINEAMIENTO-ESTRUCTURA DE CONCRETO |  | ELS | 1 | 740 | 499989 | 499989 | 3331145206 | 01 | 02 | 08 | 2016-04-06 | PX0801-C | 2715865 | 01220113 | SE0112 | 1671031 | O-283 | H-315 | C-2SP |  | H315226 |  |  |  | CT00714 | 20406542751 | 01 | 001 |  | 2016-03-08 |  |  | CT | CT-007-2014 | 2016-04-07 |  |  | 17 | 24 | 2423.78 |  |  |  | EST | CIUDAD NUEVA |  |  | 01 | UND | 1 | [51 empty] | 0300 | 33305000 | 600000100740 | 0000 | ESTRUCTURA 8 m ALINEAMIENTO-ESTRUCTURA DE CONCRETO |  | ESTRUCTURA 8 m ALINEAMIENTO-ESTRUCTURA DE CONCRETO | S/N | 302455 | 1 | UN | X |  |  | X | 06.04.2016 | 3E10111031 | 310 | 3E10111000 | E301 | E301000003 |  |  | 30000044 |  |  | 0001 | 0004 | 3002 |  | 030013011107 | 1000010644 | S/M | X |  | PE | S/M | 2016 |  |  |  | 22 | 01 | 13 | [17 empty] | ZLID | ZLID |  | ZLID | ZLID |  | 17 |  | 24 |  |  |  | 17 |  | 24 |  |  |  | 07.04.2016 | 07.04.2016 |  | 07.04.2016 | 07.04.2016 |  | 0 | 0 |  |  |  |  | 0 | 0 |  | 0 |  |  | 2423.78
1745 | AF | 302456 | LUMINARIA CON LAMPARA DE 50W VAPOR DE SODIO-PASTORAL METALICO SIMPLE DE 1.5 M x 1.5" DE DIAMETRO |  | ELS | 1 | 740 | 499989 | 499989 | 3331149 | 01 | 02 | 08 | 2016-04-06 | LU05002-B | 2715866 | 01220113 | SE0112 | 1671031 | O-283 | H-315 | C-2SP |  | H315226 |  |  |  | CT00714 | 20406542751 | 01 | 001 |  | 2016-03-08 |  |  | CT | CT-007-2014 | 2016-04-07 |  |  | 10 | 16 | 76.32 |  |  |  | LUM | CIUDAD NUEVA |  |  | 01 | UND | 1 | [51 empty] | 0300 | 33307000 | 800000052403 | 0000 | LUMINARIA CON LAMPARA DE 50W VAPOR DE SODIO-PASTORAL METALICO SIMPLE DE 1.5 M x 1.5" DE DIAMETRO |  | LUMINARIA CON LAMPARA DE 50W VAPOR DE SODIO-PASTORAL METALICO SIMPLE DE 1.5 M x 1.5" DE DIAMETRO | S/N | 302456 | 1 | UN | X |  |  | X | 06.04.2016 | 3E10111041 | 310 | 3E10111000 | E301 | E301000003 |  |  | 30000044 |  |  | 0001 | 0004 | 3002 |  | 030013011110 | 1000010644 | S/M | X |  | PE | S/M | 2016 |  |  |  | 22 | 01 | 13 | [17 empty] | ZLID | ZLID |  | ZLID | ZLID |  | 10 |  | 16 |  |  |  | 10 |  | 16 |  |  |  | 07.04.2016 | 07.04.2016 |  | 07.04.2016 | 07.04.2016 |  | 0 | 0 |  |  |  |  | 0 | 0 |  | 0 |  |  | 76.32
1746 | AF | 302457 | RED AEREA SP+AP AUTOPORTANTE DE AL 3x35 mm2 + 1x16 mm2 + portante |  | ELS | 1 | 740 | 499989 | 499989 | 3331145106 | 01 | 02 | 08 | 2016-04-06 | AS035116 | 2639591 | 01220113 | SE0112 | 1671031 | O-283 | H-120 | C-3SP | H120319 | H120320 |  |  |  | CT00714 | 20406542751 | 01 | 001 |  | 2016-03-08 |  |  | CT | CT-007-2014 | 2016-04-07 |  |  | 17 | 32 | 347.38 |  |  |  | CND | CIUDAD NUEVA |  |  | 01 | MTS | 22.4 | [51 empty] | 0300 | 33303000 | 400000103820 | 0000 | RED AEREA SP+AP AUTOPORTANTE DE AL 3x35 mm2 + 1x16 mm2 + portante |  | RED AEREA SP+AP AUTOPORTANTE DE AL 3x35 mm2 + 1x16 mm2 + portante | S/N | 302457 | 22.4 | M | X |  |  | X | 06.04.2016 | 3E10111031 | 310 | 3E10111000 | E301 | E301000003 |  |  | 30000044 |  |  | 0001 | 0004 | 3002 |  | 030013011108 | 1000010644 | S/M | X |  | PE | S/M | 2016 |  |  |  | 22 | 01 | 13 | [17 empty] | ZLID | ZLID |  | ZLID | ZLID |  | 17 |  | 32 |  |  |  | 17 |  | 32 |  |  |  | 07.04.2016 | 07.04.2016 |  | 07.04.2016 | 07.04.2016 |  | 0 | 0 |  |  |  |  | 0 | 0 |  | 0 |  |  | 347.38
1747 | AF | 302458 | RED AEREA SP+AP AUTOPORTANTE DE AL 3x35 mm2 + 1x16 mm2 + portante |  | ELS | 1 | 740 | 499989 | 499989 | 3331145106 | 01 | 02 | 08 | 2016-04-06 | AS035116 | 2716293 | 01220113 | SE0112 | 1671031 | O-283 | H-315 | C-3SP | H315208 | H315309 |  |  |  | CT00714 | 20406542751 | 01 | 001 |  | 2016-03-08 |  |  | CT | CT-007-2014 | 2016-04-07 |  |  | 17 | 32 | 449.73 |  |  |  | CND | CIUDAD NUEVA |  |  | 01 | MTS | 29 | [51 empty] | 0300 | 33303000 | 400000103821 | 0000 | RED AEREA SP+AP AUTOPORTANTE DE AL 3x35 mm2 + 1x16 mm2 + portante |  | RED AEREA SP+AP AUTOPORTANTE DE AL 3x35 mm2 + 1x16 mm2 + portante | S/N | 302458 | 29 | M | X |  |  | X | 06.04.2016 | 3E10111031 | 310 | 3E10111000 | E301 | E301000003 |  |  | 30000044 |  |  | 0001 | 0004 | 3002 |  | 030013011108 | 1000010644 | S/M | X |  | PE | S/M | 2016 |  |  |  | 22 | 01 | 13 | [17 empty] | ZLID | ZLID |  | ZLID | ZLID |  | 17 |  | 32 |  |  |  | 17 |  | 32 |  |  |  | 07.04.2016 | 07.04.2016 |  | 07.04.2016 | 07.04.2016 |  | 0 | 0 |  |  |  |  | 0 | 0 |  | 0 |  |  | 449.73
1748 | AF | 302459 | ESTRUCTURA 8 m ALINEAMIENTO-ESTRUCTURA DE CONCRETO |  | ELS | 1 | 740 | 499989 | 499989 | 3331145206 | 01 | 02 | 08 | 2016-04-06 | PX0801-C | 2715926 | 01220113 | SE0112 | 1671031 | O-283 | H-315 | C-3SP |  | H315309 |  |  |  | CT00714 | 20406542751 | 01 | 001 |  | 2016-03-08 |  |  | CT | CT-007-2014 | 2016-04-07 |  |  | 17 | 24 | 2423.78 |  |  |  | EST | CIUDAD NUEVA |  |  | 01 | UND | 1 | [51 empty] | 0300 | 33305000 | 600000100741 | 0000 | ESTRUCTURA 8 m ALINEAMIENTO-ESTRUCTURA DE CONCRETO |  | ESTRUCTURA 8 m ALINEAMIENTO-ESTRUCTURA DE CONCRETO | S/N | 302459 | 1 | UN | X |  |  | X | 06.04.2016 | 3E10111031 | 310 | 3E10111000 | E301 | E301000003 |  |  | 30000044 |  |  | 0001 | 0004 | 3002 |  | 030013011107 | 1000010644 | S/M | X |  | PE | S/M | 2016 |  |  |  | 22 | 01 | 13 | [17 empty] | ZLID | ZLID |  | ZLID | ZLID |  | 17 |  | 24 |  |  |  | 17 |  | 24 |  |  |  | 07.04.2016 | 07.04.2016 |  | 07.04.2016 | 07.04.2016 |  | 0 | 0 |  |  |  |  | 0 | 0 |  | 0 |  |  | 2423.78
1749 | AF | 302460 | LUMINARIA CON LAMPARA DE 50W VAPOR DE SODIO-PASTORAL METALICO SIMPLE DE 1.5 M x 1.5" DE DIAMETRO |  | ELS | 1 | 740 | 499989 | 499989 | 3331149 | 01 | 02 | 08 | 2016-04-06 | LU05002-B | 2715928 | 01220113 | SE0112 | 1671031 | O-283 | H-315 | C-3SP |  | H315309 |  |  |  | CT00714 | 20406542751 | 01 | 001 |  | 2016-03-08 |  |  | CT | CT-007-2014 | 2016-04-07 |  |  | 10 | 16 | 76.32 |  |  |  | LUM | CIUDAD NUEVA |  |  | 01 | UND | 1 | [51 empty] | 0300 | 33307000 | 800000052404 | 0000 | LUMINARIA CON LAMPARA DE 50W VAPOR DE SODIO-PASTORAL METALICO SIMPLE DE 1.5 M x 1.5" DE DIAMETRO |  | LUMINARIA CON LAMPARA DE 50W VAPOR DE SODIO-PASTORAL METALICO SIMPLE DE 1.5 M x 1.5" DE DIAMETRO | S/N | 302460 | 1 | UN | X |  |  | X | 06.04.2016 | 3E10111041 | 310 | 3E10111000 | E301 | E301000003 |  |  | 30000044 |  |  | 0001 | 0004 | 3002 |  | 030013011110 | 1000010644 | S/M | X |  | PE | S/M | 2016 |  |  |  | 22 | 01 | 13 | [17 empty] | ZLID | ZLID |  | ZLID | ZLID |  | 10 |  | 16 |  |  |  | 10 |  | 16 |  |  |  | 07.04.2016 | 07.04.2016 |  | 07.04.2016 | 07.04.2016 |  | 0 | 0 |  |  |  |  | 0 | 0 |  | 0 |  |  | 76.32
1750 | AF | 302461 | RED AEREA SP+AP AUTOPORTANTE DE AL 3x35 mm2 + 1x16 mm2 + portante |  | ELS | 1 | 740 | 499989 | 499989 | 3331145106 | 01 | 02 | 08 | 2016-04-06 | AS035116 | 2716165 | 01220113 | SE0112 | 1671031 | O-283 | H-315 | C-2SP | H315208 | H315209 |  |  |  | CT00714 | 20406542751 | 01 | 001 |  | 2016-03-08 |  |  | CT | CT-007-2014 | 2016-04-07 |  |  | 17 | 32 | 514.86 |  |  |  | CND | CIUDAD NUEVA |  |  | 01 | MTS | 33.2 | [51 empty] | 0300 | 33303000 | 400000103822 | 0000 | RED AEREA SP+AP AUTOPORTANTE DE AL 3x35 mm2 + 1x16 mm2 + portante |  | RED AEREA SP+AP AUTOPORTANTE DE AL 3x35 mm2 + 1x16 mm2 + portante | S/N | 302461 | 33.2 | M | X |  |  | X | 06.04.2016 | 3E10111031 | 310 | 3E10111000 | E301 | E301000003 |  |  | 30000044 |  |  | 0001 | 0004 | 3002 |  | 030013011108 | 1000010644 | S/M | X |  | PE | S/M | 2016 |  |  |  | 22 | 01 | 13 | [17 empty] | ZLID | ZLID |  | ZLID | ZLID |  | 17 |  | 32 |  |  |  | 17 |  | 32 |  |  |  | 07.04.2016 | 07.04.2016 |  | 07.04.2016 | 07.04.2016 |  | 0 | 0 |  |  |  |  | 0 | 0 |  | 0 |  |  | 514.86
1751 | AF | 302462 | LUMINARIA CON LAMPARA DE 50W VAPOR DE SODIO-PASTORAL METALICO SIMPLE DE 1.5 M x 1.5" DE DIAMETRO |  | ELS | 1 | 740 | 499989 | 499989 | 3331149 | 01 | 02 | 08 | 2016-04-06 | LU05002-B | 2715803 | 01220113 | SE0112 | 1671031 | O-283 | H-315 | C-2SP |  | H315209 |  |  |  | CT00714 | 20406542751 | 01 | 001 |  | 2016-03-08 |  |  | CT | CT-007-2014 | 2016-04-07 |  |  | 10 | 16 | 76.32 |  |  |  | LUM | CIUDAD NUEVA |  |  | 01 | UND | 1 | [51 empty] | 0300 | 33307000 | 800000052405 | 0000 | LUMINARIA CON LAMPARA DE 50W VAPOR DE SODIO-PASTORAL METALICO SIMPLE DE 1.5 M x 1.5" DE DIAMETRO |  | LUMINARIA CON LAMPARA DE 50W VAPOR DE SODIO-PASTORAL METALICO SIMPLE DE 1.5 M x 1.5" DE DIAMETRO | S/N | 302462 | 1 | UN | X |  |  | X | 06.04.2016 | 3E10111041 | 310 | 3E10111000 | E301 | E301000003 |  |  | 30000044 |  |  | 0001 | 0004 | 3002 |  | 030013011110 | 1000010644 | S/M | X |  | PE | S/M | 2016 |  |  |  | 22 | 01 | 13 | [17 empty] | ZLID | ZLID |  | ZLID | ZLID |  | 10 |  | 16 |  |  |  | 10 |  | 16 |  |  |  | 07.04.2016 | 07.04.2016 |  | 07.04.2016 | 07.04.2016 |  | 0 | 0 |  |  |  |  | 0 | 0 |  | 0 |  |  | 76.32
1752 | AF | 302463 | RED AEREA SP+AP AUTOPORTANTE DE AL 3x25 mm2 + 1x16 mm2 + portante |  | ELS | 1 | 740 | 499989 | 499989 | 3331145106 | 01 | 02 | 08 | 2016-04-06 | AS025116 | 2716351 | 01220113 | SE0112 | 1671031 | O-283 | H-315 | C-3SP | H315322 | H315325 |  |  |  | CT00714 | 20406542751 | 01 | 001 |  | 2016-03-08 |  |  | CT | CT-007-2014 | 2016-04-07 |  |  | 17 | 32 | 424.92 |  |  |  | CND | CIUDAD NUEVA |  |  | 01 | MTS | 27.4 | [51 empty] | 0300 | 33303000 | 400000103823 | 0000 | RED AEREA SP+AP AUTOPORTANTE DE AL 3x25 mm2 + 1x16 mm2 + portante |  | RED AEREA SP+AP AUTOPORTANTE DE AL 3x25 mm2 + 1x16 mm2 + portante | S/N | 302463 | 27.4 | M | X |  |  | X | 06.04.2016 | 3E10111031 | 310 | 3E10111000 | E301 | E301000003 |  |  | 30000044 |  |  | 0001 | 0004 | 3002 |  | 030013011108 | 1000010644 | S/M | X |  | PE | S/M | 2016 |  |  |  | 22 | 01 | 13 | [17 empty] | ZLID | ZLID |  | ZLID | ZLID |  | 17 |  | 32 |  |  |  | 17 |  | 32 |  |  |  | 07.04.2016 | 07.04.2016 |  | 07.04.2016 | 07.04.2016 |  | 0 | 0 |  |  |  |  | 0 | 0 |  | 0 |  |  | 424.92
1753 | AF | 302464 | ESTRUCTURA 8 m FIN DE LINEA-ESTRUCTURA DE CONCRETO |  | ELS | 1 | 740 | 499989 | 499989 | 3331145206 | 01 | 02 | 08 | 2016-04-06 | PX0803-C | 2715994 | 01220113 | SE0112 | 1671031 | O-283 | H-315 | C-3SP |  | H315325 |  |  |  | CT00714 | 20406542751 | 01 | 001 |  | 2016-03-08 |  |  | CT | CT-007-2014 | 2016-04-07 |  |  | 17 | 24 | 2423.78 |  |  |  | EST | CIUDAD NUEVA |  |  | 01 | UND | 1 | [51 empty] | 0300 | 33305000 | 600000100742 | 0000 | ESTRUCTURA 8 m FIN DE LINEA-ESTRUCTURA DE CONCRETO |  | ESTRUCTURA 8 m FIN DE LINEA-ESTRUCTURA DE CONCRETO | S/N | 302464 | 1 | UN | X |  |  | X | 06.04.2016 | 3E10111031 | 310 | 3E10111000 | E301 | E301000003 |  |  | 30000044 |  |  | 0001 | 0004 | 3002 |  | 030013011107 | 1000010644 | S/M | X |  | PE | S/M | 2016 |  |  |  | 22 | 01 | 13 | [17 empty] | ZLID | ZLID |  | ZLID | ZLID |  | 17 |  | 24 |  |  |  | 17 |  | 24 |  |  |  | 07.04.2016 | 07.04.2016 |  | 07.04.2016 | 07.04.2016 |  | 0 | 0 |  |  |  |  | 0 | 0 |  | 0 |  |  | 2423.78
1754 | AF | 302465 | PUESTA A TIERRA DE BAJA TENSION |  | ELS | 1 | 740 | 499989 | 499989 | 3331145104 | 01 | 02 | 08 | 2016-04-06 | PTIEBT | 9300135 | 01220113 | SE0112 | 1671031 | O-283 | H-315 | C-3SP |  | H315325 |  |  |  | CT00714 | 20406542751 | 01 | 001 |  | 2016-03-08 |  |  | CT | CT-007-2014 | 2016-04-07 |  |  | 17 | 24 | 973.04 |  |  |  | PST | CIUDAD NUEVA |  |  | 01 | UND | 1 | [51 empty] | 0300 | 33305000 | 600000100743 | 0000 | PUESTA A TIERRA DE BAJA TENSION |  | PUESTA A TIERRA DE BAJA TENSION | S/N | 302465 | 1 | UN | X |  |  | X | 06.04.2016 | 3E10111033 | 310 | 3E10111000 | E301 | E301000003 |  |  | 30000044 |  |  | 0001 | 0004 | 3002 |  | 030013011107 | 1000010644 | S/M | X |  | PE | S/M | 2016 |  |  |  | 22 | 01 | 13 | [17 empty] | ZLID | ZLID |  | ZLID | ZLID |  | 17 |  | 24 |  |  |  | 17 |  | 24 |  |  |  | 07.04.2016 | 07.04.2016 |  | 07.04.2016 | 07.04.2016 |  | 0 | 0 |  |  |  |  | 0 | 0 |  | 0 |  |  | 973.04
1755 | AF | 302466 | RETENIDA VIOLIN DE BAJA TENSION |  | ELS | 1 | 740 | 499989 | 499989 | 3331145103 | 01 | 02 | 08 | 2016-04-06 | REVBT | 2715997 | 01220113 | SE0112 | 1671031 | O-283 | H-315 | C-3SP |  | H315325 |  |  |  | CT00714 | 20406542751 | 01 | 001 |  | 2016-03-08 |  |  | CT | CT-007-2014 | 2016-04-07 |  |  | 17 | 24 | 731.23 |  |  |  | RET | CIUDAD NUEVA |  |  | 01 | UND | 1 | [51 empty] | 0300 | 33305000 | 600000100744 | 0000 | RETENIDA VIOLIN DE BAJA TENSION |  | RETENIDA VIOLIN DE BAJA TENSION | S/N | 302466 | 1 | UN | X |  |  | X | 06.04.2016 | 3E10111031 | 310 | 3E10111000 | E301 | E301000003 |  |  | 30000044 |  |  | 0001 | 0004 | 3002 |  | 030013011107 | 1000010644 | S/M | X |  | PE | S/M | 2016 |  |  |  | 22 | 01 | 13 | [17 empty] | ZLID | ZLID |  | ZLID | ZLID |  | 17 |  | 24 |  |  |  | 17 |  | 24 |  |  |  | 07.04.2016 | 07.04.2016 |  | 07.04.2016 | 07.04.2016 |  | 0 | 0 |  |  |  |  | 0 | 0 |  | 0 |  |  | 731.23
1756 | AF | 302467 | LUMINARIA CON LAMPARA DE 50W VAPOR DE SODIO-PASTORAL METALICO SIMPLE DE 1.5 M x 1.5" DE DIAMETRO |  | ELS | 1 | 740 | 499989 | 499989 | 3331149 | 01 | 02 | 08 | 2016-04-06 | LU05002-B | 2715997 | 01220113 | SE0112 | 1671031 | O-283 | H-315 | C-3SP |  | H315325 |  |  |  | CT00714 | 20406542751 | 01 | 001 |  | 2016-03-08 |  |  | CT | CT-007-2014 | 2016-04-07 |  |  | 10 | 16 | 76.32 |  |  |  | LUM | CIUDAD NUEVA |  |  | 01 | UND | 1 | [51 empty] | 0300 | 33307000 | 800000052406 | 0000 | LUMINARIA CON LAMPARA DE 50W VAPOR DE SODIO-PASTORAL METALICO SIMPLE DE 1.5 M x 1.5" DE DIAMETRO |  | LUMINARIA CON LAMPARA DE 50W VAPOR DE SODIO-PASTORAL METALICO SIMPLE DE 1.5 M x 1.5" DE DIAMETRO | S/N | 302467 | 1 | UN | X |  |  | X | 06.04.2016 | 3E10111041 | 310 | 3E10111000 | E301 | E301000003 |  |  | 30000044 |  |  | 0001 | 0004 | 3002 |  | 030013011110 | 1000010644 | S/M | X |  | PE | S/M | 2016 |  |  |  | 22 | 01 | 13 | [17 empty] | ZLID | ZLID |  | ZLID | ZLID |  | 10 |  | 16 |  |  |  | 10 |  | 16 |  |  |  | 07.04.2016 | 07.04.2016 |  | 07.04.2016 | 07.04.2016 |  | 0 | 0 |  |  |  |  | 0 | 0 |  | 0 |  |  | 76.32
1757 | AF | 302468 | ESTRUCTURA 8 m CAMBIO DE DIRECCION-ESTRUCTURA DE CONCRETO |  | ELS | 1 | 740 | 499989 | 499989 | 3331145206 | 01 | 02 | 08 | 2016-04-06 | PX0802-C | 2639499 | 01220113 | SE0112 | 1671031 | O-283 | H-120 | C-3SP |  | H120320 |  |  |  | CT00714 | 20406542751 | 01 | 001 |  | 2016-03-08 |  |  | CT | CT-007-2014 | 2016-04-07 |  |  | 17 | 24 | 2423.78 |  |  |  | EST | CIUDAD NUEVA |  |  | 01 | UND | 1 | [51 empty] | 0300 | 33305000 | 600000100745 | 0000 | ESTRUCTURA 8 m CAMBIO DE DIRECCION-ESTRUCTURA DE CONCRETO |  | ESTRUCTURA 8 m CAMBIO DE DIRECCION-ESTRUCTURA DE CONCRETO | S/N | 302468 | 1 | UN | X |  |  | X | 06.04.2016 | 3E10111031 | 310 | 3E10111000 | E301 | E301000003 |  |  | 30000044 |  |  | 0001 | 0004 | 3002 |  | 030013011107 | 1000010644 | S/M | X |  | PE | S/M | 2016 |  |  |  | 22 | 01 | 13 | [17 empty] | ZLID | ZLID |  | ZLID | ZLID |  | 17 |  | 24 |  |  |  | 17 |  | 24 |  |  |  | 07.04.2016 | 07.04.2016 |  | 07.04.2016 | 07.04.2016 |  | 0 | 0 |  |  |  |  | 0 | 0 |  | 0 |  |  | 2423.78
1758 | AF | 302469 | LUMINARIA CON LAMPARA DE 50W VAPOR DE SODIO-PASTORAL METALICO SIMPLE DE 1.5 M x 1.5" DE DIAMETRO |  | ELS | 1 | 740 | 499989 | 499989 | 3331149 | 01 | 02 | 08 | 2016-04-06 | LU05002-B | 2639658 | 01220113 | SE0112 | 1671031 | O-283 | H-120 | C-3SP |  | H120320 |  |  |  | CT00714 | 20406542751 | 01 | 001 |  | 2016-03-08 |  |  | CT | CT-007-2014 | 2016-04-07 |  |  | 10 | 16 | 76.32 |  |  |  | LUM | CIUDAD NUEVA |  |  | 01 | UND | 1 | [51 empty] | 0300 | 33307000 | 800000052407 | 0000 | LUMINARIA CON LAMPARA DE 50W VAPOR DE SODIO-PASTORAL METALICO SIMPLE DE 1.5 M x 1.5" DE DIAMETRO |  | LUMINARIA CON LAMPARA DE 50W VAPOR DE SODIO-PASTORAL METALICO SIMPLE DE 1.5 M x 1.5" DE DIAMETRO | S/N | 302469 | 1 | UN | X |  |  | X | 06.04.2016 | 3E10111041 | 310 | 3E10111000 | E301 | E301000003 |  |  | 30000044 |  |  | 0001 | 0004 | 3002 |  | 030013011110 | 1000010644 | S/M | X |  | PE | S/M | 2016 |  |  |  | 22 | 01 | 13 | [17 empty] | ZLID | ZLID |  | ZLID | ZLID |  | 10 |  | 16 |  |  |  | 10 |  | 16 |  |  |  | 07.04.2016 | 07.04.2016 |  | 07.04.2016 | 07.04.2016 |  | 0 | 0 |  |  |  |  | 0 | 0 |  | 0 |  |  | 76.32
1759 | AF | 302470 | ESTRUCTURA 8 m FIN DE LINEA-ESTRUCTURA DE CONCRETO |  | ELS | 1 | 740 | 499989 | 499989 | 3331145206 | 01 | 02 | 08 | 2016-04-06 | PX0803-C | 2639501 | 01220113 | SE0112 | 1671031 | O-283 | H-120 | C-3SP |  | H120321 |  |  |  | CT00714 | 20406542751 | 01 | 001 |  | 2016-03-08 |  |  | CT | CT-007-2014 | 2016-04-07 |  |  | 17 | 24 | 2423.78 |  |  |  | EST | CIUDAD NUEVA |  |  | 01 | UND | 1 | [51 empty] | 0300 | 33305000 | 600000100746 | 0000 | ESTRUCTURA 8 m FIN DE LINEA-ESTRUCTURA DE CONCRETO |  | ESTRUCTURA 8 m FIN DE LINEA-ESTRUCTURA DE CONCRETO | S/N | 302470 | 1 | UN | X |  |  | X | 06.04.2016 | 3E10111031 | 310 | 3E10111000 | E301 | E301000003 |  |  | 30000044 |  |  | 0001 | 0004 | 3002 |  | 030013011107 | 1000010644 | S/M | X |  | PE | S/M | 2016 |  |  |  | 22 | 01 | 13 | [17 empty] | ZLID | ZLID |  | ZLID | ZLID |  | 17 |  | 24 |  |  |  | 17 |  | 24 |  |  |  | 07.04.2016 | 07.04.2016 |  | 07.04.2016 | 07.04.2016 |  | 0 | 0 |  |  |  |  | 0 | 0 |  | 0 |  |  | 2423.78
1760 | AF | 302471 | LUMINARIA CON LAMPARA DE 50W VAPOR DE SODIO-PASTORAL METALICO SIMPLE DE 1.5 M x 1.5" DE DIAMETRO |  | ELS | 1 | 740 | 499989 | 499989 | 3331149 | 01 | 02 | 08 | 2016-04-06 | LU05002-B | 2639659 | 01220113 | SE0112 | 1671031 | O-283 | H-120 | C-3SP |  | H120321 |  |  |  | CT00714 | 20406542751 | 01 | 001 |  | 2016-03-08 |  |  | CT | CT-007-2014 | 2016-04-07 |  |  | 10 | 16 | 76.32 |  |  |  | LUM | CIUDAD NUEVA |  |  | 01 | UND | 1 | [51 empty] | 0300 | 33307000 | 800000052408 | 0000 | LUMINARIA CON LAMPARA DE 50W VAPOR DE SODIO-PASTORAL METALICO SIMPLE DE 1.5 M x 1.5" DE DIAMETRO |  | LUMINARIA CON LAMPARA DE 50W VAPOR DE SODIO-PASTORAL METALICO SIMPLE DE 1.5 M x 1.5" DE DIAMETRO | S/N | 302471 | 1 | UN | X |  |  | X | 06.04.2016 | 3E10111041 | 310 | 3E10111000 | E301 | E301000003 |  |  | 30000044 |  |  | 0001 | 0004 | 3002 |  | 030013011110 | 1000010644 | S/M | X |  | PE | S/M | 2016 |  |  |  | 22 | 01 | 13 | [17 empty] | ZLID | ZLID |  | ZLID | ZLID |  | 10 |  | 16 |  |  |  | 10 |  | 16 |  |  |  | 07.04.2016 | 07.04.2016 |  | 07.04.2016 | 07.04.2016 |  | 0 | 0 |  |  |  |  | 0 | 0 |  | 0 |  |  | 76.32
1761 | AF | 302472 | RED AEREA SP+AP AUTOPORTANTE DE AL 3x25 mm2 + 1x16 mm2 + portante |  | ELS | 1 | 740 | 499989 | 499989 | 3331145106 | 01 | 02 | 08 | 2016-04-06 | AS025116 | 2639595 | 01220113 | SE0112 | 1671031 | O-283 | H-120 | C-3SP | H120320 | H120321 |  |  |  | CT00714 | 20406542751 | 01 | 001 |  | 2016-03-08 |  |  | CT | CT-007-2014 | 2016-04-07 |  |  | 17 | 32 | 536.58 |  |  |  | CND | CIUDAD NUEVA |  |  | 01 | MTS | 34.6 | [51 empty] | 0300 | 33303000 | 400000103824 | 0000 | RED AEREA SP+AP AUTOPORTANTE DE AL 3x25 mm2 + 1x16 mm2 + portante |  | RED AEREA SP+AP AUTOPORTANTE DE AL 3x25 mm2 + 1x16 mm2 + portante | S/N | 302472 | 34.6 | M | X |  |  | X | 06.04.2016 | 3E10111031 | 310 | 3E10111000 | E301 | E301000003 |  |  | 30000044 |  |  | 0001 | 0004 | 3002 |  | 030013011108 | 1000010644 | S/M | X |  | PE | S/M | 2016 |  |  |  | 22 | 01 | 13 | [17 empty] | ZLID | ZLID |  | ZLID | ZLID |  | 17 |  | 32 |  |  |  | 17 |  | 32 |  |  |  | 07.04.2016 | 07.04.2016 |  | 07.04.2016 | 07.04.2016 |  | 0 | 0 |  |  |  |  | 0 | 0 |  | 0 |  |  | 536.58
1762 | AF | 302473 | ESTRUCTURA 8 m FIN DE LINEA-ESTRUCTURA DE CONCRETO |  | ELS | 1 | 740 | 499989 | 499989 | 3331145206 | 01 | 02 | 08 | 2016-04-06 | PX0803-C | 2639504 | 01220113 | SE0112 | 1671031 | O-283 | H-120 | C-3SP |  | H120322 |  |  |  | CT00714 | 20406542751 | 01 | 001 |  | 2016-03-08 |  |  | CT | CT-007-2014 | 2016-04-07 |  |  | 17 | 24 | 2423.78 |  |  |  | EST | CIUDAD NUEVA |  |  | 01 | UND | 1 | [51 empty] | 0300 | 33305000 | 600000100747 | 0000 | ESTRUCTURA 8 m FIN DE LINEA-ESTRUCTURA DE CONCRETO |  | ESTRUCTURA 8 m FIN DE LINEA-ESTRUCTURA DE CONCRETO | S/N | 302473 | 1 | UN | X |  |  | X | 06.04.2016 | 3E10111031 | 310 | 3E10111000 | E301 | E301000003 |  |  | 30000044 |  |  | 0001 | 0004 | 3002 |  | 030013011107 | 1000010644 | S/M | X |  | PE | S/M | 2016 |  |  |  | 22 | 01 | 13 | [17 empty] | ZLID | ZLID |  | ZLID | ZLID |  | 17 |  | 24 |  |  |  | 17 |  | 24 |  |  |  | 07.04.2016 | 07.04.2016 |  | 07.04.2016 | 07.04.2016 |  | 0 | 0 |  |  |  |  | 0 | 0 |  | 0 |  |  | 2423.78
1763 | AF | 302474 | LUMINARIA CON LAMPARA DE 50W VAPOR DE SODIO-PASTORAL METALICO SIMPLE DE 1.5 M x 1.5" DE DIAMETRO |  | ELS | 1 | 740 | 499989 | 499989 | 3331149 | 01 | 02 | 08 | 2016-04-06 | LU05002-B | 2639660 | 01220113 | SE0112 | 1671031 | O-283 | H-120 | C-3SP |  | H120322 |  |  |  | CT00714 | 20406542751 | 01 | 001 |  | 2016-03-08 |  |  | CT | CT-007-2014 | 2016-04-07 |  |  | 10 | 16 | 76.32 |  |  |  | LUM | CIUDAD NUEVA |  |  | 01 | UND | 1 | [51 empty] | 0300 | 33307000 | 800000052409 | 0000 | LUMINARIA CON LAMPARA DE 50W VAPOR DE SODIO-PASTORAL METALICO SIMPLE DE 1.5 M x 1.5" DE DIAMETRO |  | LUMINARIA CON LAMPARA DE 50W VAPOR DE SODIO-PASTORAL METALICO SIMPLE DE 1.5 M x 1.5" DE DIAMETRO | S/N | 302474 | 1 | UN | X |  |  | X | 06.04.2016 | 3E10111041 | 310 | 3E10111000 | E301 | E301000003 |  |  | 30000044 |  |  | 0001 | 0004 | 3002 |  | 030013011110 | 1000010644 | S/M | X |  | PE | S/M | 2016 |  |  |  | 22 | 01 | 13 | [17 empty] | ZLID | ZLID |  | ZLID | ZLID |  | 10 |  | 16 |  |  |  | 10 |  | 16 |  |  |  | 07.04.2016 | 07.04.2016 |  | 07.04.2016 | 07.04.2016 |  | 0 | 0 |  |  |  |  | 0 | 0 |  | 0 |  |  | 76.32
1764 | AF | 302475 | PUESTA A TIERRA DE BAJA TENSION |  | ELS | 1 | 740 | 499989 | 499989 | 3331145104 | 01 | 02 | 08 | 2016-04-06 | PTIEBT | 9788738 | 01220113 | SE0112 | 1671031 | O-283 | H-120 | C-3SP |  | H120322 |  |  |  | CT00714 | 20406542751 | 01 | 001 |  | 2016-03-08 |  |  | CT | CT-007-2014 | 2016-04-07 |  |  | 17 | 24 | 973.04 |  |  |  | PST | CIUDAD NUEVA |  |  | 01 | UND | 1 | [51 empty] | 0300 | 33305000 | 600000100748 | 0000 | PUESTA A TIERRA DE BAJA TENSION |  | PUESTA A TIERRA DE BAJA TENSION | S/N | 302475 | 1 | UN | X |  |  | X | 06.04.2016 | 3E10111033 | 310 | 3E10111000 | E301 | E301000003 |  |  | 30000044 |  |  | 0001 | 0004 | 3002 |  | 030013011107 | 1000010644 | S/M | X |  | PE | S/M | 2016 |  |  |  | 22 | 01 | 13 | [17 empty] | ZLID | ZLID |  | ZLID | ZLID |  | 17 |  | 24 |  |  |  | 17 |  | 24 |  |  |  | 07.04.2016 | 07.04.2016 |  | 07.04.2016 | 07.04.2016 |  | 0 | 0 |  |  |  |  | 0 | 0 |  | 0 |  |  | 973.04
1765 | AF | 302476 | RED AEREA SP+AP AUTOPORTANTE DE AL 3x25 mm2 + 1x16 mm2 + portante |  | ELS | 1 | 740 | 499989 | 499989 | 3331145106 | 01 | 02 | 08 | 2016-04-06 | AS025116 | 2639600 | 01220113 | SE0112 | 1671031 | O-283 | H-120 | C-3SP | H120320 | H120322 |  |  |  | CT00714 | 20406542751 | 01 | 001 |  | 2016-03-08 |  |  | CT | CT-007-2014 | 2016-04-07 |  |  | 17 | 32 | 558.29 |  |  |  | CND | CIUDAD NUEVA |  |  | 01 | MTS | 36 | [51 empty] | 0300 | 33303000 | 400000103825 | 0000 | RED AEREA SP+AP AUTOPORTANTE DE AL 3x25 mm2 + 1x16 mm2 + portante |  | RED AEREA SP+AP AUTOPORTANTE DE AL 3x25 mm2 + 1x16 mm2 + portante | S/N | 302476 | 36 | M | X |  |  | X | 06.04.2016 | 3E10111031 | 310 | 3E10111000 | E301 | E301000003 |  |  | 30000044 |  |  | 0001 | 0004 | 3002 |  | 030013011108 | 1000010644 | S/M | X |  | PE | S/M | 2016 |  |  |  | 22 | 01 | 13 | [17 empty] | ZLID | ZLID |  | ZLID | ZLID |  | 17 |  | 32 |  |  |  | 17 |  | 32 |  |  |  | 07.04.2016 | 07.04.2016 |  | 07.04.2016 | 07.04.2016 |  | 0 | 0 |  |  |  |  | 0 | 0 |  | 0 |  |  | 558.29
1766 | AF | 302477 | RED AEREA SP+AP AUTOPORTANTE DE AL 3x50 mm2 + 1x16 mm2 + portante |  | ELS | 1 | 740 | 499989 | 499989 | 3331145106 | 01 | 02 | 08 | 2016-04-06 | AS050116 | 2639496 | 01220113 | SE0112 | 1671031 | O-283 | H-120 | C-3SP | H120301 | H120323 |  |  |  | CT00714 | 20406542751 | 01 | 001 |  | 2016-03-08 |  |  | CT | CT-007-2014 | 2016-04-07 |  |  | 17 | 32 | 139.56 |  |  |  | CND | CIUDAD NUEVA |  |  | 01 | MTS | 9 | [51 empty] | 0300 | 33303000 | 400000103826 | 0000 | RED AEREA SP+AP AUTOPORTANTE DE AL 3x50 mm2 + 1x16 mm2 + portante |  | RED AEREA SP+AP AUTOPORTANTE DE AL 3x50 mm2 + 1x16 mm2 + portante | S/N | 302477 | 9 | M | X |  |  | X | 06.04.2016 | 3E10111031 | 310 | 3E10111000 | E301 | E301000003 |  |  | 30000044 |  |  | 0001 | 0004 | 3002 |  | 030013011108 | 1000010644 | S/M | X |  | PE | S/M | 2016 |  |  |  | 22 | 01 | 13 | [17 empty] | ZLID | ZLID |  | ZLID | ZLID |  | 17 |  | 32 |  |  |  | 17 |  | 32 |  |  |  | 07.04.2016 | 07.04.2016 |  | 07.04.2016 | 07.04.2016 |  | 0 | 0 |  |  |  |  | 0 | 0 |  | 0 |  |  | 139.56
1767 | AF | 302478 | ESTRUCTURA 8 m CAMBIO DE DIRECCION-ESTRUCTURA DE CONCRETO |  | ELS | 1 | 740 | 499989 | 499989 | 3331145206 | 01 | 02 | 08 | 2016-04-06 | PX0802-C | 2639522 | 01220113 | SE0112 | 1671031 | O-283 | H-120 | C-3SP |  | H120323 |  |  |  | CT00714 | 20406542751 | 01 | 001 |  | 2016-03-08 |  |  | CT | CT-007-2014 | 2016-04-07 |  |  | 17 | 24 | 2423.78 |  |  |  | EST | CIUDAD NUEVA |  |  | 01 | UND | 1 | [51 empty] | 0300 | 33305000 | 600000100749 | 0000 | ESTRUCTURA 8 m CAMBIO DE DIRECCION-ESTRUCTURA DE CONCRETO |  | ESTRUCTURA 8 m CAMBIO DE DIRECCION-ESTRUCTURA DE CONCRETO | S/N | 302478 | 1 | UN | X |  |  | X | 06.04.2016 | 3E10111031 | 310 | 3E10111000 | E301 | E301000003 |  |  | 30000044 |  |  | 0001 | 0004 | 3002 |  | 030013011107 | 1000010644 | S/M | X |  | PE | S/M | 2016 |  |  |  | 22 | 01 | 13 | [17 empty] | ZLID | ZLID |  | ZLID | ZLID |  | 17 |  | 24 |  |  |  | 17 |  | 24 |  |  |  | 07.04.2016 | 07.04.2016 |  | 07.04.2016 | 07.04.2016 |  | 0 | 0 |  |  |  |  | 0 | 0 |  | 0 |  |  | 2423.78
1768 | AF | 302479 | LUMINARIA CON LAMPARA DE 50W VAPOR DE SODIO-PASTORAL METALICO SIMPLE DE 1.5 M x 1.5" DE DIAMETRO |  | ELS | 1 | 740 | 499989 | 499989 | 3331149 | 01 | 02 | 08 | 2016-04-06 | LU05002-B | 2639661 | 01220113 | SE0112 | 1671031 | O-283 | H-120 | C-3SP |  | H120323 |  |  |  | CT00714 | 20406542751 | 01 | 001 |  | 2016-03-08 |  |  | CT | CT-007-2014 | 2016-04-07 |  |  | 10 | 16 | 76.32 |  |  |  | LUM | CIUDAD NUEVA |  |  | 01 | UND | 1 | [51 empty] | 0300 | 33307000 | 800000052410 | 0000 | LUMINARIA CON LAMPARA DE 50W VAPOR DE SODIO-PASTORAL METALICO SIMPLE DE 1.5 M x 1.5" DE DIAMETRO |  | LUMINARIA CON LAMPARA DE 50W VAPOR DE SODIO-PASTORAL METALICO SIMPLE DE 1.5 M x 1.5" DE DIAMETRO | S/N | 302479 | 1 | UN | X |  |  | X | 06.04.2016 | 3E10111041 | 310 | 3E10111000 | E301 | E301000003 |  |  | 30000044 |  |  | 0001 | 0004 | 3002 |  | 030013011110 | 1000010644 | S/M | X |  | PE | S/M | 2016 |  |  |  | 22 | 01 | 13 | [17 empty] | ZLID | ZLID |  | ZLID | ZLID |  | 10 |  | 16 |  |  |  | 10 |  | 16 |  |  |  | 07.04.2016 | 07.04.2016 |  | 07.04.2016 | 07.04.2016 |  | 0 | 0 |  |  |  |  | 0 | 0 |  | 0 |  |  | 76.32
1769 | AF | 302480 | RED AEREA SP+AP AUTOPORTANTE DE AL 3x50 mm2 + 1x16 mm2 + portante |  | ELS | 1 | 740 | 499989 | 499989 | 3331145106 | 01 | 02 | 08 | 2016-04-06 | AS050116 | 2639606 | 01220113 | SE0112 | 1671031 | O-283 | H-120 | C-3SP | H120323 | H120324 |  |  |  | CT00714 | 20406542751 | 01 | 001 |  | 2016-03-08 |  |  | CT | CT-007-2014 | 2016-04-07 |  |  | 17 | 32 | 409.41 |  |  |  | CND | CIUDAD NUEVA |  |  | 01 | MTS | 26.4 | [51 empty] | 0300 | 33303000 | 400000103827 | 0000 | RED AEREA SP+AP AUTOPORTANTE DE AL 3x50 mm2 + 1x16 mm2 + portante |  | RED AEREA SP+AP AUTOPORTANTE DE AL 3x50 mm2 + 1x16 mm2 + portante | S/N | 302480 | 26.4 | M | X |  |  | X | 06.04.2016 | 3E10111031 | 310 | 3E10111000 | E301 | E301000003 |  |  | 30000044 |  |  | 0001 | 0004 | 3002 |  | 030013011108 | 1000010644 | S/M | X |  | PE | S/M | 2016 |  |  |  | 22 | 01 | 13 | [17 empty] | ZLID | ZLID |  | ZLID | ZLID |  | 17 |  | 32 |  |  |  | 17 |  | 32 |  |  |  | 07.04.2016 | 07.04.2016 |  | 07.04.2016 | 07.04.2016 |  | 0 | 0 |  |  |  |  | 0 | 0 |  | 0 |  |  | 409.41
1770 | AF | 302481 | RED AEREA SP+AP AUTOPORTANTE DE AL 3x25 mm2 + 1x16 mm2 + portante |  | ELS | 1 | 740 | 499989 | 499989 | 3331145106 | 01 | 02 | 08 | 2016-04-06 | AS025116 | 2716368 | 01220113 | SE0112 | 1671031 | O-283 | H-315 | C-3SP | H315327 | H315329 |  |  |  | CT00714 | 20406542751 | 01 | 001 |  | 2016-03-08 |  |  | CT | CT-007-2014 | 2016-04-07 |  |  | 17 | 32 | 465.24 |  |  |  | CND | CIUDAD NUEVA |  |  | 01 | MTS | 30 | [51 empty] | 0300 | 33303000 | 400000103828 | 0000 | RED AEREA SP+AP AUTOPORTANTE DE AL 3x25 mm2 + 1x16 mm2 + portante |  | RED AEREA SP+AP AUTOPORTANTE DE AL 3x25 mm2 + 1x16 mm2 + portante | S/N | 302481 | 30 | M | X |  |  | X | 06.04.2016 | 3E10111031 | 310 | 3E10111000 | E301 | E301000003 |  |  | 30000044 |  |  | 0001 | 0004 | 3002 |  | 030013011108 | 1000010644 | S/M | X |  | PE | S/M | 2016 |  |  |  | 22 | 01 | 13 | [17 empty] | ZLID | ZLID |  | ZLID | ZLID |  | 17 |  | 32 |  |  |  | 17 |  | 32 |  |  |  | 07.04.2016 | 07.04.2016 |  | 07.04.2016 | 07.04.2016 |  | 0 | 0 |  |  |  |  | 0 | 0 |  | 0 |  |  | 465.24
1771 | AF | 302482 | LUMINARIA CON LAMPARA DE 50W VAPOR DE SODIO-PASTORAL METALICO SIMPLE DE 1.5 M x 1.5" DE DIAMETRO |  | ELS | 1 | 740 | 499989 | 499989 | 3331149 | 01 | 02 | 08 | 2016-04-06 | LU05002-B | 2716007 | 01220113 | SE0112 | 1671031 | O-283 | H-315 | C-3SP |  | H315329 |  |  |  | CT00714 | 20406542751 | 01 | 001 |  | 2016-03-08 |  |  | CT | CT-007-2014 | 2016-04-07 |  |  | 10 | 16 | 76.32 |  |  |  | LUM | CIUDAD NUEVA |  |  | 01 | UND | 1 | [51 empty] | 0300 | 33307000 | 800000052411 | 0000 | LUMINARIA CON LAMPARA DE 50W VAPOR DE SODIO-PASTORAL METALICO SIMPLE DE 1.5 M x 1.5" DE DIAMETRO |  | LUMINARIA CON LAMPARA DE 50W VAPOR DE SODIO-PASTORAL METALICO SIMPLE DE 1.5 M x 1.5" DE DIAMETRO | S/N | 302482 | 1 | UN | X |  |  | X | 06.04.2016 | 3E10111041 | 310 | 3E10111000 | E301 | E301000003 |  |  | 30000044 |  |  | 0001 | 0004 | 3002 |  | 030013011110 | 1000010644 | S/M | X |  | PE | S/M | 2016 |  |  |  | 22 | 01 | 13 | [17 empty] | ZLID | ZLID |  | ZLID | ZLID |  | 10 |  | 16 |  |  |  | 10 |  | 16 |  |  |  | 07.04.2016 | 07.04.2016 |  | 07.04.2016 | 07.04.2016 |  | 0 | 0 |  |  |  |  | 0 | 0 |  | 0 |  |  | 76.32
1772 | AF | 302483 | RED AEREA SP+AP AUTOPORTANTE DE AL 3x35 mm2 + 1x16 mm2 + portante |  | ELS | 1 | 740 | 499989 | 499989 | 3331145106 | 01 | 02 | 08 | 2016-04-06 | AS035116 | 2716304 | 01220113 | SE0112 | 1671031 | O-283 | H-315 | C-3SP | H315311 | H315312 |  |  |  | CT00714 | 20406542751 | 01 | 001 |  | 2016-03-08 |  |  | CT | CT-007-2014 | 2016-04-07 |  |  | 17 | 32 | 279.14 |  |  |  | CND | CIUDAD NUEVA |  |  | 01 | MTS | 18 | [51 empty] | 0300 | 33303000 | 400000103829 | 0000 | RED AEREA SP+AP AUTOPORTANTE DE AL 3x35 mm2 + 1x16 mm2 + portante |  | RED AEREA SP+AP AUTOPORTANTE DE AL 3x35 mm2 + 1x16 mm2 + portante | S/N | 302483 | 18 | M | X |  |  | X | 06.04.2016 | 3E10111031 | 310 | 3E10111000 | E301 | E301000003 |  |  | 30000044 |  |  | 0001 | 0004 | 3002 |  | 030013011108 | 1000010644 | S/M | X |  | PE | S/M | 2016 |  |  |  | 22 | 01 | 13 | [17 empty] | ZLID | ZLID |  | ZLID | ZLID |  | 17 |  | 32 |  |  |  | 17 |  | 32 |  |  |  | 07.04.2016 | 07.04.2016 |  | 07.04.2016 | 07.04.2016 |  | 0 | 0 |  |  |  |  | 0 | 0 |  | 0 |  |  | 279.14
1773 | AF | 302484 | ESTRUCTURA 8 m CAMBIO DE DIRECCION-ESTRUCTURA DE CONCRETO |  | ELS | 1 | 740 | 499989 | 499989 | 3331145206 | 01 | 02 | 08 | 2016-04-06 | PX0802-C | 2715940 | 01220113 | SE0112 | 1671031 | O-283 | H-315 | C-3SP |  | H315312 |  |  |  | CT00714 | 20406542751 | 01 | 001 |  | 2016-03-08 |  |  | CT | CT-007-2014 | 2016-04-07 |  |  | 17 | 24 | 2423.78 |  |  |  | EST | CIUDAD NUEVA |  |  | 01 | UND | 1 | [51 empty] | 0300 | 33305000 | 600000100750 | 0000 | ESTRUCTURA 8 m CAMBIO DE DIRECCION-ESTRUCTURA DE CONCRETO |  | ESTRUCTURA 8 m CAMBIO DE DIRECCION-ESTRUCTURA DE CONCRETO | S/N | 302484 | 1 | UN | X |  |  | X | 06.04.2016 | 3E10111031 | 310 | 3E10111000 | E301 | E301000003 |  |  | 30000044 |  |  | 0001 | 0004 | 3002 |  | 030013011107 | 1000010644 | S/M | X |  | PE | S/M | 2016 |  |  |  | 22 | 01 | 13 | [17 empty] | ZLID | ZLID |  | ZLID | ZLID |  | 17 |  | 24 |  |  |  | 17 |  | 24 |  |  |  | 07.04.2016 | 07.04.2016 |  | 07.04.2016 | 07.04.2016 |  | 0 | 0 |  |  |  |  | 0 | 0 |  | 0 |  |  | 2423.78
1774 | AF | 302485 | LUMINARIA CON LAMPARA DE 50W VAPOR DE SODIO-PASTORAL METALICO SIMPLE DE 1.5 M x 1.5" DE DIAMETRO |  | ELS | 1 | 740 | 499989 | 499989 | 3331149 | 01 | 02 | 08 | 2016-04-06 | LU05002-B | 2715941 | 01220113 | SE0112 | 1671031 | O-283 | H-315 | C-3SP |  | H315312 |  |  |  | CT00714 | 20406542751 | 01 | 001 |  | 2016-03-08 |  |  | CT | CT-007-2014 | 2016-04-07 |  |  | 10 | 16 | 76.32 |  |  |  | LUM | CIUDAD NUEVA |  |  | 01 | UND | 1 | [51 empty] | 0300 | 33307000 | 800000052412 | 0000 | LUMINARIA CON LAMPARA DE 50W VAPOR DE SODIO-PASTORAL METALICO SIMPLE DE 1.5 M x 1.5" DE DIAMETRO |  | LUMINARIA CON LAMPARA DE 50W VAPOR DE SODIO-PASTORAL METALICO SIMPLE DE 1.5 M x 1.5" DE DIAMETRO | S/N | 302485 | 1 | UN | X |  |  | X | 06.04.2016 | 3E10111041 | 310 | 3E10111000 | E301 | E301000003 |  |  | 30000044 |  |  | 0001 | 0004 | 3002 |  | 030013011110 | 1000010644 | S/M | X |  | PE | S/M | 2016 |  |  |  | 22 | 01 | 13 | [17 empty] | ZLID | ZLID |  | ZLID | ZLID |  | 10 |  | 16 |  |  |  | 10 |  | 16 |  |  |  | 07.04.2016 | 07.04.2016 |  | 07.04.2016 | 07.04.2016 |  | 0 | 0 |  |  |  |  | 0 | 0 |  | 0 |  |  | 76.32
1775 | AF | 302486 | RED AEREA SP+AP AUTOPORTANTE DE AL 3x50 mm2 + 1x16 mm2 + portante |  | ELS | 1 | 740 | 499989 | 499989 | 3331145106 | 01 | 02 | 08 | 2016-04-06 | AS050116 | 2716284 | 01220113 | SE0112 | 1671031 | O-283 | H-315 | C-3SP | H315305 | H315306 |  |  |  | CT00714 | 20406542751 | 01 | 001 |  | 2016-03-08 |  |  | CT | CT-007-2014 | 2016-04-07 |  |  | 17 | 32 | 139.56 |  |  |  | CND | CIUDAD NUEVA |  |  | 01 | MTS | 9 | [51 empty] | 0300 | 33303000 | 400000103830 | 0000 | RED AEREA SP+AP AUTOPORTANTE DE AL 3x50 mm2 + 1x16 mm2 + portante |  | RED AEREA SP+AP AUTOPORTANTE DE AL 3x50 mm2 + 1x16 mm2 + portante | S/N | 302486 | 9 | M | X |  |  | X | 06.04.2016 | 3E10111031 | 310 | 3E10111000 | E301 | E301000003 |  |  | 30000044 |  |  | 0001 | 0004 | 3002 |  | 030013011108 | 1000010644 | S/M | X |  | PE | S/M | 2016 |  |  |  | 22 | 01 | 13 | [17 empty] | ZLID | ZLID |  | ZLID | ZLID |  | 17 |  | 32 |  |  |  | 17 |  | 32 |  |  |  | 07.04.2016 | 07.04.2016 |  | 07.04.2016 | 07.04.2016 |  | 0 | 0 |  |  |  |  | 0 | 0 |  | 0 |  |  | 139.56
1776 | AF | 302487 | ESTRUCTURA 8 m CAMBIO DE DIRECCION-ESTRUCTURA DE CONCRETO |  | ELS | 1 | 740 | 499989 | 499989 | 3331145206 | 01 | 02 | 08 | 2016-04-06 | PX0802-C | 2715913 | 01220113 | SE0112 | 1671031 | O-283 | H-315 | C-3SP |  | H315306 |  |  |  | CT00714 | 20406542751 | 01 | 001 |  | 2016-03-08 |  |  | CT | CT-007-2014 | 2016-04-07 |  |  | 17 | 24 | 2423.78 |  |  |  | EST | CIUDAD NUEVA |  |  | 01 | UND | 1 | [51 empty] | 0300 | 33305000 | 600000100751 | 0000 | ESTRUCTURA 8 m CAMBIO DE DIRECCION-ESTRUCTURA DE CONCRETO |  | ESTRUCTURA 8 m CAMBIO DE DIRECCION-ESTRUCTURA DE CONCRETO | S/N | 302487 | 1 | UN | X |  |  | X | 06.04.2016 | 3E10111031 | 310 | 3E10111000 | E301 | E301000003 |  |  | 30000044 |  |  | 0001 | 0004 | 3002 |  | 030013011107 | 1000010644 | S/M | X |  | PE | S/M | 2016 |  |  |  | 22 | 01 | 13 | [17 empty] | ZLID | ZLID |  | ZLID | ZLID |  | 17 |  | 24 |  |  |  | 17 |  | 24 |  |  |  | 07.04.2016 | 07.04.2016 |  | 07.04.2016 | 07.04.2016 |  | 0 | 0 |  |  |  |  | 0 | 0 |  | 0 |  |  | 2423.78
1777 | AF | 302488 | PUESTA A TIERRA DE BAJA TENSION |  | ELS | 1 | 740 | 499989 | 499989 | 3331145104 | 01 | 02 | 08 | 2016-04-06 | PTIEBT | 9299763 | 01220113 | SE0112 | 1671031 | O-283 | H-315 | C-3SP |  | H315306 |  |  |  | CT00714 | 20406542751 | 01 | 001 |  | 2016-03-08 |  |  | CT | CT-007-2014 | 2016-04-07 |  |  | 17 | 24 | 973.04 |  |  |  | PST | CIUDAD NUEVA |  |  | 01 | UND | 1 | [51 empty] | 0300 | 33305000 | 600000100752 | 0000 | PUESTA A TIERRA DE BAJA TENSION |  | PUESTA A TIERRA DE BAJA TENSION | S/N | 302488 | 1 | UN | X |  |  | X | 06.04.2016 | 3E10111033 | 310 | 3E10111000 | E301 | E301000003 |  |  | 30000044 |  |  | 0001 | 0004 | 3002 |  | 030013011107 | 1000010644 | S/M | X |  | PE | S/M | 2016 |  |  |  | 22 | 01 | 13 | [17 empty] | ZLID | ZLID |  | ZLID | ZLID |  | 17 |  | 24 |  |  |  | 17 |  | 24 |  |  |  | 07.04.2016 | 07.04.2016 |  | 07.04.2016 | 07.04.2016 |  | 0 | 0 |  |  |  |  | 0 | 0 |  | 0 |  |  | 973.04
1778 | AF | 302489 | RETENIDA VIOLIN DE BAJA TENSION |  | ELS | 1 | 740 | 499989 | 499989 | 3331145103 | 01 | 02 | 08 | 2016-04-06 | REVBT | 2717909 | 01220113 | SE0112 | 1671031 | O-283 | H-315 | C-3SP |  | H315306 |  |  |  | CT00714 | 20406542751 | 01 | 001 |  | 2016-03-08 |  |  | CT | CT-007-2014 | 2016-04-07 |  |  | 17 | 24 | 731.23 |  |  |  | RET | CIUDAD NUEVA |  |  | 01 | UND | 1 | [51 empty] | 0300 | 33305000 | 600000100753 | 0000 | RETENIDA VIOLIN DE BAJA TENSION |  | RETENIDA VIOLIN DE BAJA TENSION | S/N | 302489 | 1 | UN | X |  |  | X | 06.04.2016 | 3E10111031 | 310 | 3E10111000 | E301 | E301000003 |  |  | 30000044 |  |  | 0001 | 0004 | 3002 |  | 030013011107 | 1000010644 | S/M | X |  | PE | S/M | 2016 |  |  |  | 22 | 01 | 13 | [17 empty] | ZLID | ZLID |  | ZLID | ZLID |  | 17 |  | 24 |  |  |  | 17 |  | 24 |  |  |  | 07.04.2016 | 07.04.2016 |  | 07.04.2016 | 07.04.2016 |  | 0 | 0 |  |  |  |  | 0 | 0 |  | 0 |  |  | 731.23
1779 | AF | 302490 | LUMINARIA CON LAMPARA DE 70W VAPOR DE SODIO-PASTORAL METALICO SIMPLE DE 1.5 M x 1.5" DE DIAMETRO |  | ELS | 1 | 740 | 499989 | 499989 | 3331149 | 01 | 02 | 08 | 2016-04-06 | LU07002-B | 2715915 | 01220113 | SE0112 | 1671031 | O-283 | H-315 | C-3SP |  | H315306 |  |  |  | CT00714 | 20406542751 | 01 | 001 |  | 2016-03-08 |  |  | CT | CT-007-2014 | 2016-04-07 |  |  | 10 | 16 | 76.32 |  |  |  | LUM | CIUDAD NUEVA |  |  | 01 | UND | 1 | [51 empty] | 0300 | 33307000 | 800000052413 | 0000 | LUMINARIA CON LAMPARA DE 70W VAPOR DE SODIO-PASTORAL METALICO SIMPLE DE 1.5 M x 1.5" DE DIAMETRO |  | LUMINARIA CON LAMPARA DE 70W VAPOR DE SODIO-PASTORAL METALICO SIMPLE DE 1.5 M x 1.5" DE DIAMETRO | S/N | 302490 | 1 | UN | X |  |  | X | 06.04.2016 | 3E10111041 | 310 | 3E10111000 | E301 | E301000003 |  |  | 30000044 |  |  | 0001 | 0004 | 3002 |  | 030013011110 | 1000010644 | S/M | X |  | PE | S/M | 2016 |  |  |  | 22 | 01 | 13 | [17 empty] | ZLID | ZLID |  | ZLID | ZLID |  | 10 |  | 16 |  |  |  | 10 |  | 16 |  |  |  | 07.04.2016 | 07.04.2016 |  | 07.04.2016 | 07.04.2016 |  | 0 | 0 |  |  |  |  | 0 | 0 |  | 0 |  |  | 76.32
1780 | AF | 302491 | ESTRUCTURA 8 m ALINEAMIENTO-ESTRUCTURA DE CONCRETO |  | ELS | 1 | 740 | 499989 | 499989 | 3331145206 | 01 | 02 | 08 | 2016-04-06 | PX0801-C | 2639508 | 01220113 | SE0112 | 1671031 | O-283 | H-120 | C-3SP |  | H120324 |  |  |  | CT00714 | 20406542751 | 01 | 001 |  | 2016-03-08 |  |  | CT | CT-007-2014 | 2016-04-07 |  |  | 17 | 24 | 2423.78 |  |  |  | EST | CIUDAD NUEVA |  |  | 01 | UND | 1 | [51 empty] | 0300 | 33305000 | 600000100754 | 0000 | ESTRUCTURA 8 m ALINEAMIENTO-ESTRUCTURA DE CONCRETO |  | ESTRUCTURA 8 m ALINEAMIENTO-ESTRUCTURA DE CONCRETO | S/N | 302491 | 1 | UN | X |  |  | X | 06.04.2016 | 3E10111031 | 310 | 3E10111000 | E301 | E301000003 |  |  | 30000044 |  |  | 0001 | 0004 | 3002 |  | 030013011107 | 1000010644 | S/M | X |  | PE | S/M | 2016 |  |  |  | 22 | 01 | 13 | [17 empty] | ZLID | ZLID |  | ZLID | ZLID |  | 17 |  | 24 |  |  |  | 17 |  | 24 |  |  |  | 07.04.2016 | 07.04.2016 |  | 07.04.2016 | 07.04.2016 |  | 0 | 0 |  |  |  |  | 0 | 0 |  | 0 |  |  | 2423.78
1781 | AF | 302492 | LUMINARIA CON LAMPARA DE 50W VAPOR DE SODIO-PASTORAL METALICO SIMPLE DE 1.5 M x 1.5" DE DIAMETRO |  | ELS | 1 | 740 | 499989 | 499989 | 3331149 | 01 | 02 | 08 | 2016-04-06 | LU05002-B | 2639662 | 01220113 | SE0112 | 1671031 | O-283 | H-120 | C-3SP |  | H120324 |  |  |  | CT00714 | 20406542751 | 01 | 001 |  | 2016-03-08 |  |  | CT | CT-007-2014 | 2016-04-07 |  |  | 10 | 16 | 76.32 |  |  |  | LUM | CIUDAD NUEVA |  |  | 01 | UND | 1 | [51 empty] | 0300 | 33307000 | 800000052414 | 0000 | LUMINARIA CON LAMPARA DE 50W VAPOR DE SODIO-PASTORAL METALICO SIMPLE DE 1.5 M x 1.5" DE DIAMETRO |  | LUMINARIA CON LAMPARA DE 50W VAPOR DE SODIO-PASTORAL METALICO SIMPLE DE 1.5 M x 1.5" DE DIAMETRO | S/N | 302492 | 1 | UN | X |  |  | X | 06.04.2016 | 3E10111041 | 310 | 3E10111000 | E301 | E301000003 |  |  | 30000044 |  |  | 0001 | 0004 | 3002 |  | 030013011110 | 1000010644 | S/M | X |  | PE | S/M | 2016 |  |  |  | 22 | 01 | 13 | [17 empty] | ZLID | ZLID |  | ZLID | ZLID |  | 10 |  | 16 |  |  |  | 10 |  | 16 |  |  |  | 07.04.2016 | 07.04.2016 |  | 07.04.2016 | 07.04.2016 |  | 0 | 0 |  |  |  |  | 0 | 0 |  | 0 |  |  | 76.32
1782 | AF | 302493 | RED AEREA SP+AP AUTOPORTANTE DE AL 3x50 mm2 + 1x16 mm2 + portante |  | ELS | 1 | 740 | 499989 | 499989 | 3331145106 | 01 | 02 | 08 | 2016-04-06 | AS050116 | 2639607 | 01220113 | SE0112 | 1671031 | O-283 | H-120 | C-3SP | H120324 | H120325 |  |  |  | CT00714 | 20406542751 | 01 | 001 |  | 2016-03-08 |  |  | CT | CT-007-2014 | 2016-04-07 |  |  | 17 | 32 | 462.14 |  |  |  | CND | CIUDAD NUEVA |  |  | 01 | MTS | 29.8 | [51 empty] | 0300 | 33303000 | 400000103831 | 0000 | RED AEREA SP+AP AUTOPORTANTE DE AL 3x50 mm2 + 1x16 mm2 + portante |  | RED AEREA SP+AP AUTOPORTANTE DE AL 3x50 mm2 + 1x16 mm2 + portante | S/N | 302493 | 29.8 | M | X |  |  | X | 06.04.2016 | 3E10111031 | 310 | 3E10111000 | E301 | E301000003 |  |  | 30000044 |  |  | 0001 | 0004 | 3002 |  | 030013011108 | 1000010644 | S/M | X |  | PE | S/M | 2016 |  |  |  | 22 | 01 | 13 | [17 empty] | ZLID | ZLID |  | ZLID | ZLID |  | 17 |  | 32 |  |  |  | 17 |  | 32 |  |  |  | 07.04.2016 | 07.04.2016 |  | 07.04.2016 | 07.04.2016 |  | 0 | 0 |  |  |  |  | 0 | 0 |  | 0 |  |  | 462.14
1783 | AF | 302494 | ESTRUCTURA 8 m ALINEAMIENTO-ESTRUCTURA DE CONCRETO |  | ELS | 1 | 740 | 499989 | 499989 | 3331145206 | 01 | 02 | 08 | 2016-04-06 | PX0801-C | 2639510 | 01220113 | SE0112 | 1671031 | O-283 | H-120 | C-3SP |  | H120325 |  |  |  | CT00714 | 20406542751 | 01 | 001 |  | 2016-03-08 |  |  | CT | CT-007-2014 | 2016-04-07 |  |  | 17 | 24 | 2423.78 |  |  |  | EST | CIUDAD NUEVA |  |  | 01 | UND | 1 | [51 empty] | 0300 | 33305000 | 600000100755 | 0000 | ESTRUCTURA 8 m ALINEAMIENTO-ESTRUCTURA DE CONCRETO |  | ESTRUCTURA 8 m ALINEAMIENTO-ESTRUCTURA DE CONCRETO | S/N | 302494 | 1 | UN | X |  |  | X | 06.04.2016 | 3E10111031 | 310 | 3E10111000 | E301 | E301000003 |  |  | 30000044 |  |  | 0001 | 0004 | 3002 |  | 030013011107 | 1000010644 | S/M | X |  | PE | S/M | 2016 |  |  |  | 22 | 01 | 13 | [17 empty] | ZLID | ZLID |  | ZLID | ZLID |  | 17 |  | 24 |  |  |  | 17 |  | 24 |  |  |  | 07.04.2016 | 07.04.2016 |  | 07.04.2016 | 07.04.2016 |  | 0 | 0 |  |  |  |  | 0 | 0 |  | 0 |  |  | 2423.78
1784 | AF | 302495 | LUMINARIA CON LAMPARA DE 50W VAPOR DE SODIO-PASTORAL METALICO SIMPLE DE 1.5 M x 1.5" DE DIAMETRO |  | ELS | 1 | 740 | 499989 | 499989 | 3331149 | 01 | 02 | 08 | 2016-04-06 | LU05002-B | 2639663 | 01220113 | SE0112 | 1671031 | O-283 | H-120 | C-3SP |  | H120325 |  |  |  | CT00714 | 20406542751 | 01 | 001 |  | 2016-03-08 |  |  | CT | CT-007-2014 | 2016-04-07 |  |  | 10 | 16 | 76.32 |  |  |  | LUM | CIUDAD NUEVA |  |  | 01 | UND | 1 | [51 empty] | 0300 | 33307000 | 800000052415 | 0000 | LUMINARIA CON LAMPARA DE 50W VAPOR DE SODIO-PASTORAL METALICO SIMPLE DE 1.5 M x 1.5" DE DIAMETRO |  | LUMINARIA CON LAMPARA DE 50W VAPOR DE SODIO-PASTORAL METALICO SIMPLE DE 1.5 M x 1.5" DE DIAMETRO | S/N | 302495 | 1 | UN | X |  |  | X | 06.04.2016 | 3E10111041 | 310 | 3E10111000 | E301 | E301000003 |  |  | 30000044 |  |  | 0001 | 0004 | 3002 |  | 030013011110 | 1000010644 | S/M | X |  | PE | S/M | 2016 |  |  |  | 22 | 01 | 13 | [17 empty] | ZLID | ZLID |  | ZLID | ZLID |  | 10 |  | 16 |  |  |  | 10 |  | 16 |  |  |  | 07.04.2016 | 07.04.2016 |  | 07.04.2016 | 07.04.2016 |  | 0 | 0 |  |  |  |  | 0 | 0 |  | 0 |  |  | 76.32
1785 | AF | 302496 | RED AEREA SP+AP AUTOPORTANTE DE AL 3x35 mm2 + 1x16 mm2 + portante |  | ELS | 1 | 740 | 499989 | 499989 | 3331145106 | 01 | 02 | 08 | 2016-04-06 | AS035116 | 2716107 | 01220113 | SE0112 | 1671031 | O-283 | H-315 | C-1SP | H315118 | H315119 |  |  |  | CT00714 | 20406542751 | 01 | 001 |  | 2016-03-08 |  |  | CT | CT-007-2014 | 2016-04-07 |  |  | 17 | 32 | 465.24 |  |  |  | CND | CIUDAD NUEVA |  |  | 01 | MTS | 30 | [51 empty] | 0300 | 33303000 | 400000103832 | 0000 | RED AEREA SP+AP AUTOPORTANTE DE AL 3x35 mm2 + 1x16 mm2 + portante |  | RED AEREA SP+AP AUTOPORTANTE DE AL 3x35 mm2 + 1x16 mm2 + portante | S/N | 302496 | 30 | M | X |  |  | X | 06.04.2016 | 3E10111031 | 310 | 3E10111000 | E301 | E301000003 |  |  | 30000044 |  |  | 0001 | 0004 | 3002 |  | 030013011108 | 1000010644 | S/M | X |  | PE | S/M | 2016 |  |  |  | 22 | 01 | 13 | [17 empty] | ZLID | ZLID |  | ZLID | ZLID |  | 17 |  | 32 |  |  |  | 17 |  | 32 |  |  |  | 07.04.2016 | 07.04.2016 |  | 07.04.2016 | 07.04.2016 |  | 0 | 0 |  |  |  |  | 0 | 0 |  | 0 |  |  | 465.24
1786 | AF | 302497 | ESTRUCTURA 8 m FIN DE LINEA-ESTRUCTURA DE CONCRETO |  | ELS | 1 | 740 | 499989 | 499989 | 3331145206 | 01 | 02 | 08 | 2016-04-06 | PX0803-C | 2715748 | 01220113 | SE0112 | 1671031 | O-283 | H-315 | C-1SP |  | H315119 |  |  |  | CT00714 | 20406542751 | 01 | 001 |  | 2016-03-08 |  |  | CT | CT-007-2014 | 2016-04-07 |  |  | 17 | 24 | 2423.78 |  |  |  | EST | CIUDAD NUEVA |  |  | 01 | UND | 1 | [51 empty] | 0300 | 33305000 | 600000100756 | 0000 | ESTRUCTURA 8 m FIN DE LINEA-ESTRUCTURA DE CONCRETO |  | ESTRUCTURA 8 m FIN DE LINEA-ESTRUCTURA DE CONCRETO | S/N | 302497 | 1 | UN | X |  |  | X | 06.04.2016 | 3E10111031 | 310 | 3E10111000 | E301 | E301000003 |  |  | 30000044 |  |  | 0001 | 0004 | 3002 |  | 030013011107 | 1000010644 | S/M | X |  | PE | S/M | 2016 |  |  |  | 22 | 01 | 13 | [17 empty] | ZLID | ZLID |  | ZLID | ZLID |  | 17 |  | 24 |  |  |  | 17 |  | 24 |  |  |  | 07.04.2016 | 07.04.2016 |  | 07.04.2016 | 07.04.2016 |  | 0 | 0 |  |  |  |  | 0 | 0 |  | 0 |  |  | 2423.78
1787 | AF | 302498 | LUMINARIA CON LAMPARA DE 50W VAPOR DE SODIO-PASTORAL METALICO SIMPLE DE 1.5 M x 1.5" DE DIAMETRO |  | ELS | 1 | 740 | 499989 | 499989 | 3331149 | 01 | 02 | 08 | 2016-04-06 | LU05002-B | 2715749 | 01220113 | SE0112 | 1671031 | O-283 | H-315 | C-1SP |  | H315119 |  |  |  | CT00714 | 20406542751 | 01 | 001 |  | 2016-03-08 |  |  | CT | CT-007-2014 | 2016-04-07 |  |  | 10 | 16 | 76.32 |  |  |  | LUM | CIUDAD NUEVA |  |  | 01 | UND | 1 | [51 empty] | 0300 | 33307000 | 800000052416 | 0000 | LUMINARIA CON LAMPARA DE 50W VAPOR DE SODIO-PASTORAL METALICO SIMPLE DE 1.5 M x 1.5" DE DIAMETRO |  | LUMINARIA CON LAMPARA DE 50W VAPOR DE SODIO-PASTORAL METALICO SIMPLE DE 1.5 M x 1.5" DE DIAMETRO | S/N | 302498 | 1 | UN | X |  |  | X | 06.04.2016 | 3E10111041 | 310 | 3E10111000 | E301 | E301000003 |  |  | 30000044 |  |  | 0001 | 0004 | 3002 |  | 030013011110 | 1000010644 | S/M | X |  | PE | S/M | 2016 |  |  |  | 22 | 01 | 13 | [17 empty] | ZLID | ZLID |  | ZLID | ZLID |  | 10 |  | 16 |  |  |  | 10 |  | 16 |  |  |  | 07.04.2016 | 07.04.2016 |  | 07.04.2016 | 07.04.2016 |  | 0 | 0 |  |  |  |  | 0 | 0 |  | 0 |  |  | 76.32
1788 | AF | 302499 | RED AEREA SP+AP AUTOPORTANTE DE AL 3x50 mm2 + 1x16 mm2 + portante |  | ELS | 1 | 740 | 499989 | 499989 | 3331145106 | 01 | 02 | 08 | 2016-04-06 | AS050116 | 2716225 | 01220113 | SE0112 | 1671031 | O-283 | H-315 | C-2SP | H315202 | H315224 |  |  |  | CT00714 | 20406542751 | 01 | 001 |  | 2016-03-08 |  |  | CT | CT-007-2014 | 2016-04-07 |  |  | 17 | 32 | 139.56 |  |  |  | CND | CIUDAD NUEVA |  |  | 01 | MTS | 9 | [51 empty] | 0300 | 33303000 | 400000103833 | 0000 | RED AEREA SP+AP AUTOPORTANTE DE AL 3x50 mm2 + 1x16 mm2 + portante |  | RED AEREA SP+AP AUTOPORTANTE DE AL 3x50 mm2 + 1x16 mm2 + portante | S/N | 302499 | 9 | M | X |  |  | X | 06.04.2016 | 3E10111031 | 310 | 3E10111000 | E301 | E301000003 |  |  | 30000044 |  |  | 0001 | 0004 | 3002 |  | 030013011108 | 1000010644 | S/M | X |  | PE | S/M | 2016 |  |  |  | 22 | 01 | 13 | [17 empty] | ZLID | ZLID |  | ZLID | ZLID |  | 17 |  | 32 |  |  |  | 17 |  | 32 |  |  |  | 07.04.2016 | 07.04.2016 |  | 07.04.2016 | 07.04.2016 |  | 0 | 0 |  |  |  |  | 0 | 0 |  | 0 |  |  | 139.56
1789 | AF | 302500 | ESTRUCTURA 8 m CAMBIO DE DIRECCION-ESTRUCTURA DE CONCRETO |  | ELS | 1 | 740 | 499989 | 499989 | 3331145206 | 01 | 02 | 08 | 2016-04-06 | PX0802-C | 2715856 | 01220113 | SE0112 | 1671031 | O-283 | H-315 | C-2SP |  | H315224 |  |  |  | CT00714 | 20406542751 | 01 | 001 |  | 2016-03-08 |  |  | CT | CT-007-2014 | 2016-04-07 |  |  | 17 | 24 | 2423.78 |  |  |  | EST | CIUDAD NUEVA |  |  | 01 | UND | 1 | [51 empty] | 0300 | 33305000 | 600000100757 | 0000 | ESTRUCTURA 8 m CAMBIO DE DIRECCION-ESTRUCTURA DE CONCRETO |  | ESTRUCTURA 8 m CAMBIO DE DIRECCION-ESTRUCTURA DE CONCRETO | S/N | 302500 | 1 | UN | X |  |  | X | 06.04.2016 | 3E10111031 | 310 | 3E10111000 | E301 | E301000003 |  |  | 30000044 |  |  | 0001 | 0004 | 3002 |  | 030013011107 | 1000010644 | S/M | X |  | PE | S/M | 2016 |  |  |  | 22 | 01 | 13 | [17 empty] | ZLID | ZLID |  | ZLID | ZLID |  | 17 |  | 24 |  |  |  | 17 |  | 24 |  |  |  | 07.04.2016 | 07.04.2016 |  | 07.04.2016 | 07.04.2016 |  | 0 | 0 |  |  |  |  | 0 | 0 |  | 0 |  |  | 2423.78
1790 | AF | 302501 | LUMINARIA CON LAMPARA DE 50W VAPOR DE SODIO-PASTORAL METALICO SIMPLE DE 1.5 M x 1.5" DE DIAMETRO |  | ELS | 1 | 740 | 499989 | 499989 | 3331149 | 01 | 02 | 08 | 2016-04-06 | LU05002-B | 2715857 | 01220113 | SE0112 | 1671031 | O-283 | H-315 | C-2SP |  | H315224 |  |  |  | CT00714 | 20406542751 | 01 | 001 |  | 2016-03-08 |  |  | CT | CT-007-2014 | 2016-04-07 |  |  | 10 | 16 | 76.32 |  |  |  | LUM | CIUDAD NUEVA |  |  | 01 | UND | 1 | [51 empty] | 0300 | 33307000 | 800000052417 | 0000 | LUMINARIA CON LAMPARA DE 50W VAPOR DE SODIO-PASTORAL METALICO SIMPLE DE 1.5 M x 1.5" DE DIAMETRO |  | LUMINARIA CON LAMPARA DE 50W VAPOR DE SODIO-PASTORAL METALICO SIMPLE DE 1.5 M x 1.5" DE DIAMETRO | S/N | 302501 | 1 | UN | X |  |  | X | 06.04.2016 | 3E10111041 | 310 | 3E10111000 | E301 | E301000003 |  |  | 30000044 |  |  | 0001 | 0004 | 3002 |  | 030013011110 | 1000010644 | S/M | X |  | PE | S/M | 2016 |  |  |  | 22 | 01 | 13 | [17 empty] | ZLID | ZLID |  | ZLID | ZLID |  | 10 |  | 16 |  |  |  | 10 |  | 16 |  |  |  | 07.04.2016 | 07.04.2016 |  | 07.04.2016 | 07.04.2016 |  | 0 | 0 |  |  |  |  | 0 | 0 |  | 0 |  |  | 76.32
1791 | AF | 302502 | RED AEREA SP+AP AUTOPORTANTE DE AL 3x25 mm2 + 1x16 mm2 + portante |  | ELS | 1 | 740 | 499989 | 499989 | 3331145106 | 01 | 02 | 08 | 2016-04-06 | AS025116 | 2716257 | 01220113 | SE0112 | 1671031 | O-283 | H-315 | C-2SP | H315230 | H315231 |  |  |  | CT00714 | 20406542751 | 01 | 001 |  | 2016-03-08 |  |  | CT | CT-007-2014 | 2016-04-07 |  |  | 17 | 32 | 511.76 |  |  |  | CND | CIUDAD NUEVA |  |  | 01 | MTS | 33 | [51 empty] | 0300 | 33303000 | 400000103834 | 0000 | RED AEREA SP+AP AUTOPORTANTE DE AL 3x25 mm2 + 1x16 mm2 + portante |  | RED AEREA SP+AP AUTOPORTANTE DE AL 3x25 mm2 + 1x16 mm2 + portante | S/N | 302502 | 33 | M | X |  |  | X | 06.04.2016 | 3E10111031 | 310 | 3E10111000 | E301 | E301000003 |  |  | 30000044 |  |  | 0001 | 0004 | 3002 |  | 030013011108 | 1000010644 | S/M | X |  | PE | S/M | 2016 |  |  |  | 22 | 01 | 13 | [17 empty] | ZLID | ZLID |  | ZLID | ZLID |  | 17 |  | 32 |  |  |  | 17 |  | 32 |  |  |  | 07.04.2016 | 07.04.2016 |  | 07.04.2016 | 07.04.2016 |  | 0 | 0 |  |  |  |  | 0 | 0 |  | 0 |  |  | 511.76
1792 | AF | 302503 | ESTRUCTURA 8 m CAMBIO DE DIRECCION-ESTRUCTURA DE CONCRETO |  | ELS | 1 | 740 | 499989 | 499989 | 3331145206 | 01 | 02 | 08 | 2016-04-06 | PX0802-C | 2715885 | 01220113 | SE0112 | 1671031 | O-283 | H-315 | C-2SP |  | H315231 |  |  |  | CT00714 | 20406542751 | 01 | 001 |  | 2016-03-08 |  |  | CT | CT-007-2014 | 2016-04-07 |  |  | 17 | 24 | 2423.78 |  |  |  | EST | CIUDAD NUEVA |  |  | 01 | UND | 1 | [51 empty] | 0300 | 33305000 | 600000100758 | 0000 | ESTRUCTURA 8 m CAMBIO DE DIRECCION-ESTRUCTURA DE CONCRETO |  | ESTRUCTURA 8 m CAMBIO DE DIRECCION-ESTRUCTURA DE CONCRETO | S/N | 302503 | 1 | UN | X |  |  | X | 06.04.2016 | 3E10111031 | 310 | 3E10111000 | E301 | E301000003 |  |  | 30000044 |  |  | 0001 | 0004 | 3002 |  | 030013011107 | 1000010644 | S/M | X |  | PE | S/M | 2016 |  |  |  | 22 | 01 | 13 | [17 empty] | ZLID | ZLID |  | ZLID | ZLID |  | 17 |  | 24 |  |  |  | 17 |  | 24 |  |  |  | 07.04.2016 | 07.04.2016 |  | 07.04.2016 | 07.04.2016 |  | 0 | 0 |  |  |  |  | 0 | 0 |  | 0 |  |  | 2423.78
1793 | AF | 302504 | LUMINARIA CON LAMPARA DE 50W VAPOR DE SODIO-PASTORAL METALICO SIMPLE DE 1.5 M x 1.5" DE DIAMETRO |  | ELS | 1 | 740 | 499989 | 499989 | 3331149 | 01 | 02 | 08 | 2016-04-06 | LU05002-B | 2715885 | 01220113 | SE0112 | 1671031 | O-283 | H-315 | C-2SP |  | H315231 |  |  |  | CT00714 | 20406542751 | 01 | 001 |  | 2016-03-08 |  |  | CT | CT-007-2014 | 2016-04-07 |  |  | 10 | 16 | 76.32 |  |  |  | LUM | CIUDAD NUEVA |  |  | 01 | UND | 1 | [51 empty] | 0300 | 33307000 | 800000052418 | 0000 | LUMINARIA CON LAMPARA DE 50W VAPOR DE SODIO-PASTORAL METALICO SIMPLE DE 1.5 M x 1.5" DE DIAMETRO |  | LUMINARIA CON LAMPARA DE 50W VAPOR DE SODIO-PASTORAL METALICO SIMPLE DE 1.5 M x 1.5" DE DIAMETRO | S/N | 302504 | 1 | UN | X |  |  | X | 06.04.2016 | 3E10111041 | 310 | 3E10111000 | E301 | E301000003 |  |  | 30000044 |  |  | 0001 | 0004 | 3002 |  | 030013011110 | 1000010644 | S/M | X |  | PE | S/M | 2016 |  |  |  | 22 | 01 | 13 | [17 empty] | ZLID | ZLID |  | ZLID | ZLID |  | 10 |  | 16 |  |  |  | 10 |  | 16 |  |  |  | 07.04.2016 | 07.04.2016 |  | 07.04.2016 | 07.04.2016 |  | 0 | 0 |  |  |  |  | 0 | 0 |  | 0 |  |  | 76.32
1794 | AF | 302505 | RED AEREA SP+AP AUTOPORTANTE DE AL 3x50 mm2 + 1x16 mm2 + portante |  | ELS | 1 | 740 | 499989 | 499989 | 3331145106 | 01 | 02 | 08 | 2016-04-06 | AS050116 | 2639608 | 01220113 | SE0112 | 1671031 | O-283 | H-120 | C-3SP | H120325 | H120326 |  |  |  | CT00714 | 20406542751 | 01 | 001 |  | 2016-03-08 |  |  | CT | CT-007-2014 | 2016-04-07 |  |  | 17 | 32 | 412.51 |  |  |  | CND | CIUDAD NUEVA |  |  | 01 | MTS | 26.6 | [51 empty] | 0300 | 33303000 | 400000103835 | 0000 | RED AEREA SP+AP AUTOPORTANTE DE AL 3x50 mm2 + 1x16 mm2 + portante |  | RED AEREA SP+AP AUTOPORTANTE DE AL 3x50 mm2 + 1x16 mm2 + portante | S/N | 302505 | 26.6 | M | X |  |  | X | 06.04.2016 | 3E10111031 | 310 | 3E10111000 | E301 | E301000003 |  |  | 30000044 |  |  | 0001 | 0004 | 3002 |  | 030013011108 | 1000010644 | S/M | X |  | PE | S/M | 2016 |  |  |  | 22 | 01 | 13 | [17 empty] | ZLID | ZLID |  | ZLID | ZLID |  | 17 |  | 32 |  |  |  | 17 |  | 32 |  |  |  | 07.04.2016 | 07.04.2016 |  | 07.04.2016 | 07.04.2016 |  | 0 | 0 |  |  |  |  | 0 | 0 |  | 0 |  |  | 412.51
1795 | AF | 302506 | LUMINARIA CON LAMPARA DE 50W VAPOR DE SODIO-PASTORAL METALICO SIMPLE DE 1.5 M x 1.5" DE DIAMETRO |  | ELS | 1 | 740 | 499989 | 499989 | 3331149 | 01 | 02 | 08 | 2016-04-06 | LU05002-B | 2639664 | 01220113 | SE0112 | 1671031 | O-283 | H-120 | C-3SP |  | H120326 |  |  |  | CT00714 | 20406542751 | 01 | 001 |  | 2016-03-08 |  |  | CT | CT-007-2014 | 2016-04-07 |  |  | 10 | 16 | 76.32 |  |  |  | LUM | CIUDAD NUEVA |  |  | 01 | UND | 1 | [51 empty] | 0300 | 33307000 | 800000052419 | 0000 | LUMINARIA CON LAMPARA DE 50W VAPOR DE SODIO-PASTORAL METALICO SIMPLE DE 1.5 M x 1.5" DE DIAMETRO |  | LUMINARIA CON LAMPARA DE 50W VAPOR DE SODIO-PASTORAL METALICO SIMPLE DE 1.5 M x 1.5" DE DIAMETRO | S/N | 302506 | 1 | UN | X |  |  | X | 06.04.2016 | 3E10111041 | 310 | 3E10111000 | E301 | E301000003 |  |  | 30000044 |  |  | 0001 | 0004 | 3002 |  | 030013011110 | 1000010644 | S/M | X |  | PE | S/M | 2016 |  |  |  | 22 | 01 | 13 | [17 empty] | ZLID | ZLID |  | ZLID | ZLID |  | 10 |  | 16 |  |  |  | 10 |  | 16 |  |  |  | 07.04.2016 | 07.04.2016 |  | 07.04.2016 | 07.04.2016 |  | 0 | 0 |  |  |  |  | 0 | 0 |  | 0 |  |  | 76.32
1796 | AF | 302507 | RED AEREA SP+AP AUTOPORTANTE DE AL 3x35 mm2 + 1x16 mm2 + portante |  | ELS | 1 | 740 | 499989 | 499989 | 3331145106 | 01 | 02 | 08 | 2016-04-06 | AS035116 | 2639617 | 01220113 | SE0112 | 1671031 | O-283 | H-120 | C-3SP | H120326 | H120327 |  |  |  | CT00714 | 20406542751 | 01 | 001 |  | 2016-03-08 |  |  | CT | CT-007-2014 | 2016-04-07 |  |  | 17 | 32 | 455.93 |  |  |  | CND | CIUDAD NUEVA |  |  | 01 | MTS | 29.4 | [51 empty] | 0300 | 33303000 | 400000103836 | 0000 | RED AEREA SP+AP AUTOPORTANTE DE AL 3x35 mm2 + 1x16 mm2 + portante |  | RED AEREA SP+AP AUTOPORTANTE DE AL 3x35 mm2 + 1x16 mm2 + portante | S/N | 302507 | 29.4 | M | X |  |  | X | 06.04.2016 | 3E10111031 | 310 | 3E10111000 | E301 | E301000003 |  |  | 30000044 |  |  | 0001 | 0004 | 3002 |  | 030013011108 | 1000010644 | S/M | X |  | PE | S/M | 2016 |  |  |  | 22 | 01 | 13 | [17 empty] | ZLID | ZLID |  | ZLID | ZLID |  | 17 |  | 32 |  |  |  | 17 |  | 32 |  |  |  | 07.04.2016 | 07.04.2016 |  | 07.04.2016 | 07.04.2016 |  | 0 | 0 |  |  |  |  | 0 | 0 |  | 0 |  |  | 455.93
1797 | AF | 302508 | ESTRUCTURA 8 m ALINEAMIENTO-ESTRUCTURA DE CONCRETO |  | ELS | 1 | 740 | 499989 | 499989 | 3331145206 | 01 | 02 | 08 | 2016-04-06 | PX0801-C | 2639519 | 01220113 | SE0112 | 1671031 | O-283 | H-120 | C-3SP |  | H120327 |  |  |  | CT00714 | 20406542751 | 01 | 001 |  | 2016-03-08 |  |  | CT | CT-007-2014 | 2016-04-07 |  |  | 17 | 24 | 2423.78 |  |  |  | EST | CIUDAD NUEVA |  |  | 01 | UND | 1 | [51 empty] | 0300 | 33305000 | 600000100759 | 0000 | ESTRUCTURA 8 m ALINEAMIENTO-ESTRUCTURA DE CONCRETO |  | ESTRUCTURA 8 m ALINEAMIENTO-ESTRUCTURA DE CONCRETO | S/N | 302508 | 1 | UN | X |  |  | X | 06.04.2016 | 3E10111031 | 310 | 3E10111000 | E301 | E301000003 |  |  | 30000044 |  |  | 0001 | 0004 | 3002 |  | 030013011107 | 1000010644 | S/M | X |  | PE | S/M | 2016 |  |  |  | 22 | 01 | 13 | [17 empty] | ZLID | ZLID |  | ZLID | ZLID |  | 17 |  | 24 |  |  |  | 17 |  | 24 |  |  |  | 07.04.2016 | 07.04.2016 |  | 07.04.2016 | 07.04.2016 |  | 0 | 0 |  |  |  |  | 0 | 0 |  | 0 |  |  | 2423.78
1798 | AF | 302509 | LUMINARIA CON LAMPARA DE 50W VAPOR DE SODIO-PASTORAL METALICO SIMPLE DE 1.5 M x 1.5" DE DIAMETRO |  | ELS | 1 | 740 | 499989 | 499989 | 3331149 | 01 | 02 | 08 | 2016-04-06 | LU05002-B | 2639665 | 01220113 | SE0112 | 1671031 | O-283 | H-120 | C-3SP |  | H120327 |  |  |  | CT00714 | 20406542751 | 01 | 001 |  | 2016-03-08 |  |  | CT | CT-007-2014 | 2016-04-07 |  |  | 10 | 16 | 76.32 |  |  |  | LUM | CIUDAD NUEVA |  |  | 01 | UND | 1 | [51 empty] | 0300 | 33307000 | 800000052420 | 0000 | LUMINARIA CON LAMPARA DE 50W VAPOR DE SODIO-PASTORAL METALICO SIMPLE DE 1.5 M x 1.5" DE DIAMETRO |  | LUMINARIA CON LAMPARA DE 50W VAPOR DE SODIO-PASTORAL METALICO SIMPLE DE 1.5 M x 1.5" DE DIAMETRO | S/N | 302509 | 1 | UN | X |  |  | X | 06.04.2016 | 3E10111041 | 310 | 3E10111000 | E301 | E301000003 |  |  | 30000044 |  |  | 0001 | 0004 | 3002 |  | 030013011110 | 1000010644 | S/M | X |  | PE | S/M | 2016 |  |  |  | 22 | 01 | 13 | [17 empty] | ZLID | ZLID |  | ZLID | ZLID |  | 10 |  | 16 |  |  |  | 10 |  | 16 |  |  |  | 07.04.2016 | 07.04.2016 |  | 07.04.2016 | 07.04.2016 |  | 0 | 0 |  |  |  |  | 0 | 0 |  | 0 |  |  | 76.32
1799 | AF | 302510 | RED AEREA SP+AP AUTOPORTANTE DE AL 3x35 mm2 + 1x16 mm2 + portante |  | ELS | 1 | 740 | 499989 | 499989 | 3331145106 | 01 | 02 | 08 | 2016-04-06 | AS035116 | 2639620 | 01220113 | SE0112 | 1671031 | O-283 | H-120 | C-3SP | H120327 | H120328 |  |  |  | CT00714 | 20406542751 | 01 | 001 |  | 2016-03-08 |  |  | CT | CT-007-2014 | 2016-04-07 |  |  | 17 | 32 | 369.09 |  |  |  | CND | CIUDAD NUEVA |  |  | 01 | MTS | 23.8 | [51 empty] | 0300 | 33303000 | 400000103837 | 0000 | RED AEREA SP+AP AUTOPORTANTE DE AL 3x35 mm2 + 1x16 mm2 + portante |  | RED AEREA SP+AP AUTOPORTANTE DE AL 3x35 mm2 + 1x16 mm2 + portante | S/N | 302510 | 23.8 | M | X |  |  | X | 06.04.2016 | 3E10111031 | 310 | 3E10111000 | E301 | E301000003 |  |  | 30000044 |  |  | 0001 | 0004 | 3002 |  | 030013011108 | 1000010644 | S/M | X |  | PE | S/M | 2016 |  |  |  | 22 | 01 | 13 | [17 empty] | ZLID | ZLID |  | ZLID | ZLID |  | 17 |  | 32 |  |  |  | 17 |  | 32 |  |  |  | 07.04.2016 | 07.04.2016 |  | 07.04.2016 | 07.04.2016 |  | 0 | 0 |  |  |  |  | 0 | 0 |  | 0 |  |  | 369.09
1800 | AF | 302511 | RETENIDA AEREA DE BAJA TENSION |  | ELS | 1 | 740 | 499989 | 499989 | 3331145103 | 01 | 02 | 08 | 2016-04-06 | RETABT | 2639741 | 01220113 | SE0112 | 1671031 | O-283 | H-120 | C-3SP |  | H120328 |  |  |  | CT00714 | 20406542751 | 01 | 001 |  | 2016-03-08 |  |  | CT | CT-007-2014 | 2016-04-07 |  |  | 17 | 24 | 731.23 |  |  |  | RET | CIUDAD NUEVA |  |  | 01 | UND | 1 | [51 empty] | 0300 | 33305000 | 600000100760 | 0000 | RETENIDA AEREA DE BAJA TENSION |  | RETENIDA AEREA DE BAJA TENSION | S/N | 302511 | 1 | UN | X |  |  | X | 06.04.2016 | 3E10111031 | 310 | 3E10111000 | E301 | E301000003 |  |  | 30000044 |  |  | 0001 | 0004 | 3002 |  | 030013011107 | 1000010644 | S/M | X |  | PE | S/M | 2016 |  |  |  | 22 | 01 | 13 | [17 empty] | ZLID | ZLID |  | ZLID | ZLID |  | 17 |  | 24 |  |  |  | 17 |  | 24 |  |  |  | 07.04.2016 | 07.04.2016 |  | 07.04.2016 | 07.04.2016 |  | 0 | 0 |  |  |  |  | 0 | 0 |  | 0 |  |  | 731.23
1801 | AF | 302512 | ESTRUCTURA 8 m ALINEAMIENTO-ESTRUCTURA DE CONCRETO |  | ELS | 1 | 740 | 499989 | 499989 | 3331145206 | 01 | 02 | 08 | 2016-04-06 | PX0801-C | 1415842 | 01220113 | SE0112 | 1671031 | O-283 | H-120 | C-3SP |  | H120328 |  |  |  | CT00714 | 20406542751 | 01 | 001 |  | 2016-03-08 |  |  | CT | CT-007-2014 | 2016-04-07 |  |  | 17 | 24 | 2423.78 |  |  |  | EST | CIUDAD NUEVA |  |  | 01 | UND | 1 | [51 empty] | 0300 | 33305000 | 600000100761 | 0000 | ESTRUCTURA 8 m ALINEAMIENTO-ESTRUCTURA DE CONCRETO |  | ESTRUCTURA 8 m ALINEAMIENTO-ESTRUCTURA DE CONCRETO | S/N | 302512 | 1 | UN | X |  |  | X | 06.04.2016 | 3E10111031 | 310 | 3E10111000 | E301 | E301000003 |  |  | 30000044 |  |  | 0001 | 0004 | 3002 |  | 030013011107 | 1000010644 | S/M | X |  | PE | S/M | 2016 |  |  |  | 22 | 01 | 13 | [17 empty] | ZLID | ZLID |  | ZLID | ZLID |  | 17 |  | 24 |  |  |  | 17 |  | 24 |  |  |  | 07.04.2016 | 07.04.2016 |  | 07.04.2016 | 07.04.2016 |  | 0 | 0 |  |  |  |  | 0 | 0 |  | 0 |  |  | 2423.78
1802 | AF | 302513 | LUMINARIA CON LAMPARA DE 50W VAPOR DE SODIO-PASTORAL METALICO SIMPLE DE 1.5 M x 1.5" DE DIAMETRO |  | ELS | 1 | 740 | 499989 | 499989 | 3331149 | 01 | 02 | 08 | 2016-04-06 | LU05002-B | 2639666 | 01220113 | SE0112 | 1671031 | O-283 | H-120 | C-3SP |  | H120328 |  |  |  | CT00714 | 20406542751 | 01 | 001 |  | 2016-03-08 |  |  | CT | CT-007-2014 | 2016-04-07 |  |  | 10 | 16 | 76.32 |  |  |  | LUM | CIUDAD NUEVA |  |  | 01 | UND | 1 | [51 empty] | 0300 | 33307000 | 800000052421 | 0000 | LUMINARIA CON LAMPARA DE 50W VAPOR DE SODIO-PASTORAL METALICO SIMPLE DE 1.5 M x 1.5" DE DIAMETRO |  | LUMINARIA CON LAMPARA DE 50W VAPOR DE SODIO-PASTORAL METALICO SIMPLE DE 1.5 M x 1.5" DE DIAMETRO | S/N | 302513 | 1 | UN | X |  |  | X | 06.04.2016 | 3E10111041 | 310 | 3E10111000 | E301 | E301000003 |  |  | 30000044 |  |  | 0001 | 0004 | 3002 |  | 030013011110 | 1000010644 | S/M | X |  | PE | S/M | 2016 |  |  |  | 22 | 01 | 13 | [17 empty] | ZLID | ZLID |  | ZLID | ZLID |  | 10 |  | 16 |  |  |  | 10 |  | 16 |  |  |  | 07.04.2016 | 07.04.2016 |  | 07.04.2016 | 07.04.2016 |  | 0 | 0 |  |  |  |  | 0 | 0 |  | 0 |  |  | 76.32
1803 | AF | 302514 | RED AEREA SP+AP AUTOPORTANTE DE AL 3x35 mm2 + 1x16 mm2 + portante |  | ELS | 1 | 740 | 499989 | 499989 | 3331145106 | 01 | 02 | 08 | 2016-04-06 | AS035116 | 2639623 | 01220113 | SE0112 | 1671031 | O-283 | H-120 | C-3SP | H120328 | H120329 |  |  |  | CT00714 | 20406542751 | 01 | 001 |  | 2016-03-08 |  |  | CT | CT-007-2014 | 2016-04-07 |  |  | 17 | 32 | 139.56 |  |  |  | CND | CIUDAD NUEVA |  |  | 01 | MTS | 9 | [51 empty] | 0300 | 33303000 | 400000103838 | 0000 | RED AEREA SP+AP AUTOPORTANTE DE AL 3x35 mm2 + 1x16 mm2 + portante |  | RED AEREA SP+AP AUTOPORTANTE DE AL 3x35 mm2 + 1x16 mm2 + portante | S/N | 302514 | 9 | M | X |  |  | X | 06.04.2016 | 3E10111031 | 310 | 3E10111000 | E301 | E301000003 |  |  | 30000044 |  |  | 0001 | 0004 | 3002 |  | 030013011108 | 1000010644 | S/M | X |  | PE | S/M | 2016 |  |  |  | 22 | 01 | 13 | [17 empty] | ZLID | ZLID |  | ZLID | ZLID |  | 17 |  | 32 |  |  |  | 17 |  | 32 |  |  |  | 07.04.2016 | 07.04.2016 |  | 07.04.2016 | 07.04.2016 |  | 0 | 0 |  |  |  |  | 0 | 0 |  | 0 |  |  | 139.56
1804 | AF | 302515 | ESTRUCTURA 8 m ALINEAMIENTO-ESTRUCTURA DE CONCRETO |  | ELS | 1 | 740 | 499989 | 499989 | 3331145206 | 01 | 02 | 08 | 2016-04-06 | PX0801-C | 2640291 | 01220113 | SE0112 | 1671031 | O-283 | H-120 | C-3SP |  | H120329 |  |  |  | CT00714 | 20406542751 | 01 | 001 |  | 2016-03-08 |  |  | CT | CT-007-2014 | 2016-04-07 |  |  | 17 | 24 | 2423.78 |  |  |  | EST | CIUDAD NUEVA |  |  | 01 | UND | 1 | [51 empty] | 0300 | 33305000 | 600000100762 | 0000 | ESTRUCTURA 8 m ALINEAMIENTO-ESTRUCTURA DE CONCRETO |  | ESTRUCTURA 8 m ALINEAMIENTO-ESTRUCTURA DE CONCRETO | S/N | 302515 | 1 | UN | X |  |  | X | 06.04.2016 | 3E10111031 | 310 | 3E10111000 | E301 | E301000003 |  |  | 30000044 |  |  | 0001 | 0004 | 3002 |  | 030013011107 | 1000010644 | S/M | X |  | PE | S/M | 2016 |  |  |  | 22 | 01 | 13 | [17 empty] | ZLID | ZLID |  | ZLID | ZLID |  | 17 |  | 24 |  |  |  | 17 |  | 24 |  |  |  | 07.04.2016 | 07.04.2016 |  | 07.04.2016 | 07.04.2016 |  | 0 | 0 |  |  |  |  | 0 | 0 |  | 0 |  |  | 2423.78
1805 | AF | 302516 | RED AEREA SP+AP AUTOPORTANTE DE AL 3x35 mm2 + 1x16 mm2 + portante |  | ELS | 1 | 740 | 499989 | 499989 | 3331145106 | 01 | 02 | 08 | 2016-04-06 | AS035116 | 2716333 | 01220113 | SE0112 | 1671031 | O-283 | H-315 | C-3SP | H315318 | H315319 |  |  |  | CT00714 | 20406542751 | 01 | 001 |  | 2016-03-08 |  |  | CT | CT-007-2014 | 2016-04-07 |  |  | 17 | 32 | 356.68 |  |  |  | CND | CIUDAD NUEVA |  |  | 01 | MTS | 23 | [51 empty] | 0300 | 33303000 | 400000103839 | 0000 | RED AEREA SP+AP AUTOPORTANTE DE AL 3x35 mm2 + 1x16 mm2 + portante |  | RED AEREA SP+AP AUTOPORTANTE DE AL 3x35 mm2 + 1x16 mm2 + portante | S/N | 302516 | 23 | M | X |  |  | X | 06.04.2016 | 3E10111031 | 310 | 3E10111000 | E301 | E301000003 |  |  | 30000044 |  |  | 0001 | 0004 | 3002 |  | 030013011108 | 1000010644 | S/M | X |  | PE | S/M | 2016 |  |  |  | 22 | 01 | 13 | [17 empty] | ZLID | ZLID |  | ZLID | ZLID |  | 17 |  | 32 |  |  |  | 17 |  | 32 |  |  |  | 07.04.2016 | 07.04.2016 |  | 07.04.2016 | 07.04.2016 |  | 0 | 0 |  |  |  |  | 0 | 0 |  | 0 |  |  | 356.68
1806 | AF | 302517 | ESTRUCTURA 8 m ALINEAMIENTO-ESTRUCTURA DE CONCRETO |  | ELS | 1 | 740 | 499989 | 499989 | 3331145206 | 01 | 02 | 08 | 2016-04-06 | PX0801-C | 2715962 | 01220113 | SE0112 | 1671031 | O-283 | H-315 | C-3SP |  | H315319 |  |  |  | CT00714 | 20406542751 | 01 | 001 |  | 2016-03-08 |  |  | CT | CT-007-2014 | 2016-04-07 |  |  | 17 | 24 | 2423.78 |  |  |  | EST | CIUDAD NUEVA |  |  | 01 | UND | 1 | [51 empty] | 0300 | 33305000 | 600000100763 | 0000 | ESTRUCTURA 8 m ALINEAMIENTO-ESTRUCTURA DE CONCRETO |  | ESTRUCTURA 8 m ALINEAMIENTO-ESTRUCTURA DE CONCRETO | S/N | 302517 | 1 | UN | X |  |  | X | 06.04.2016 | 3E10111031 | 310 | 3E10111000 | E301 | E301000003 |  |  | 30000044 |  |  | 0001 | 0004 | 3002 |  | 030013011107 | 1000010644 | S/M | X |  | PE | S/M | 2016 |  |  |  | 22 | 01 | 13 | [17 empty] | ZLID | ZLID |  | ZLID | ZLID |  | 17 |  | 24 |  |  |  | 17 |  | 24 |  |  |  | 07.04.2016 | 07.04.2016 |  | 07.04.2016 | 07.04.2016 |  | 0 | 0 |  |  |  |  | 0 | 0 |  | 0 |  |  | 2423.78
1807 | AF | 302518 | LUMINARIA CON LAMPARA DE 50W VAPOR DE SODIO-PASTORAL METALICO SIMPLE DE 1.5 M x 1.5" DE DIAMETRO |  | ELS | 1 | 740 | 499989 | 499989 | 3331149 | 01 | 02 | 08 | 2016-04-06 | LU05002-B | 2715964 | 01220113 | SE0112 | 1671031 | O-283 | H-315 | C-3SP |  | H315319 |  |  |  | CT00714 | 20406542751 | 01 | 001 |  | 2016-03-08 |  |  | CT | CT-007-2014 | 2016-04-07 |  |  | 10 | 16 | 76.32 |  |  |  | LUM | CIUDAD NUEVA |  |  | 01 | UND | 1 | [51 empty] | 0300 | 33307000 | 800000052422 | 0000 | LUMINARIA CON LAMPARA DE 50W VAPOR DE SODIO-PASTORAL METALICO SIMPLE DE 1.5 M x 1.5" DE DIAMETRO |  | LUMINARIA CON LAMPARA DE 50W VAPOR DE SODIO-PASTORAL METALICO SIMPLE DE 1.5 M x 1.5" DE DIAMETRO | S/N | 302518 | 1 | UN | X |  |  | X | 06.04.2016 | 3E10111041 | 310 | 3E10111000 | E301 | E301000003 |  |  | 30000044 |  |  | 0001 | 0004 | 3002 |  | 030013011110 | 1000010644 | S/M | X |  | PE | S/M | 2016 |  |  |  | 22 | 01 | 13 | [17 empty] | ZLID | ZLID |  | ZLID | ZLID |  | 10 |  | 16 |  |  |  | 10 |  | 16 |  |  |  | 07.04.2016 | 07.04.2016 |  | 07.04.2016 | 07.04.2016 |  | 0 | 0 |  |  |  |  | 0 | 0 |  | 0 |  |  | 76.32
1808 | AF | 302519 | PUESTA A TIERRA DE BAJA TENSION |  | ELS | 1 | 740 | 499989 | 499989 | 3331145104 | 01 | 02 | 08 | 2016-04-06 | PTIEBT | 2716007 | 01220113 | SE0112 | 1671031 | O-283 | H-315 | C-3SP |  | H315329 |  |  |  | CT00714 | 20406542751 | 01 | 001 |  | 2016-03-08 |  |  | CT | CT-007-2014 | 2016-04-07 |  |  | 17 | 24 | 973.04 |  |  |  | PST | CIUDAD NUEVA |  |  | 01 | UND | 1 | [51 empty] | 0300 | 33305000 | 600000100764 | 0000 | PUESTA A TIERRA DE BAJA TENSION |  | PUESTA A TIERRA DE BAJA TENSION | S/N | 302519 | 1 | UN | X |  |  | X | 06.04.2016 | 3E10111033 | 310 | 3E10111000 | E301 | E301000003 |  |  | 30000044 |  |  | 0001 | 0004 | 3002 |  | 030013011107 | 1000010644 | S/M | X |  | PE | S/M | 2016 |  |  |  | 22 | 01 | 13 | [17 empty] | ZLID | ZLID |  | ZLID | ZLID |  | 17 |  | 24 |  |  |  | 17 |  | 24 |  |  |  | 07.04.2016 | 07.04.2016 |  | 07.04.2016 | 07.04.2016 |  | 0 | 0 |  |  |  |  | 0 | 0 |  | 0 |  |  | 973.04
1809 | AF | 302520 | RED AEREA SP+AP AUTOPORTANTE DE AL 3x25 mm2 + 1x16 mm2 + portante |  | ELS | 1 | 740 | 499989 | 499989 | 3331145106 | 01 | 02 | 08 | 2016-04-06 | AS025116 | 2716365 | 01220113 | SE0112 | 1671031 | O-283 | H-315 | C-3SP | H315327 | H315328 |  |  |  | CT00714 | 20406542751 | 01 | 001 |  | 2016-03-08 |  |  | CT | CT-007-2014 | 2016-04-07 |  |  | 17 | 32 | 459.04 |  |  |  | CND | CIUDAD NUEVA |  |  | 01 | MTS | 29.6 | [51 empty] | 0300 | 33303000 | 400000103840 | 0000 | RED AEREA SP+AP AUTOPORTANTE DE AL 3x25 mm2 + 1x16 mm2 + portante |  | RED AEREA SP+AP AUTOPORTANTE DE AL 3x25 mm2 + 1x16 mm2 + portante | S/N | 302520 | 29.6 | M | X |  |  | X | 06.04.2016 | 3E10111031 | 310 | 3E10111000 | E301 | E301000003 |  |  | 30000044 |  |  | 0001 | 0004 | 3002 |  | 030013011108 | 1000010644 | S/M | X |  | PE | S/M | 2016 |  |  |  | 22 | 01 | 13 | [17 empty] | ZLID | ZLID |  | ZLID | ZLID |  | 17 |  | 32 |  |  |  | 17 |  | 32 |  |  |  | 07.04.2016 | 07.04.2016 |  | 07.04.2016 | 07.04.2016 |  | 0 | 0 |  |  |  |  | 0 | 0 |  | 0 |  |  | 459.04
1810 | AF | 302521 | LUMINARIA CON LAMPARA DE 50W VAPOR DE SODIO-PASTORAL METALICO SIMPLE DE 1.5 M x 1.5" DE DIAMETRO |  | ELS | 1 | 740 | 499989 | 499989 | 3331149 | 01 | 02 | 08 | 2016-04-06 | LU05002-B | 2716004 | 01220113 | SE0112 | 1671031 | O-283 | H-315 | C-3SP |  | H315328 |  |  |  | CT00714 | 20406542751 | 01 | 001 |  | 2016-03-08 |  |  | CT | CT-007-2014 | 2016-04-07 |  |  | 10 | 16 | 76.32 |  |  |  | LUM | CIUDAD NUEVA |  |  | 01 | UND | 1 | [51 empty] | 0300 | 33307000 | 800000052423 | 0000 | LUMINARIA CON LAMPARA DE 50W VAPOR DE SODIO-PASTORAL METALICO SIMPLE DE 1.5 M x 1.5" DE DIAMETRO |  | LUMINARIA CON LAMPARA DE 50W VAPOR DE SODIO-PASTORAL METALICO SIMPLE DE 1.5 M x 1.5" DE DIAMETRO | S/N | 302521 | 1 | UN | X |  |  | X | 06.04.2016 | 3E10111041 | 310 | 3E10111000 | E301 | E301000003 |  |  | 30000044 |  |  | 0001 | 0004 | 3002 |  | 030013011110 | 1000010644 | S/M | X |  | PE | S/M | 2016 |  |  |  | 22 | 01 | 13 | [17 empty] | ZLID | ZLID |  | ZLID | ZLID |  | 10 |  | 16 |  |  |  | 10 |  | 16 |  |  |  | 07.04.2016 | 07.04.2016 |  | 07.04.2016 | 07.04.2016 |  | 0 | 0 |  |  |  |  | 0 | 0 |  | 0 |  |  | 76.32
1811 | AF | 302522 | RETENIDA VIOLIN DE BAJA TENSION |  | ELS | 1 | 740 | 499989 | 499989 | 3331145103 | 01 | 02 | 08 | 2016-04-06 | REVBT | 2640293 | 01220113 | SE0112 | 1671031 | O-283 | H-120 | C-3SP |  | H120329 |  |  |  | CT00714 | 20406542751 | 01 | 001 |  | 2016-03-08 |  |  | CT | CT-007-2014 | 2016-04-07 |  |  | 17 | 24 | 731.23 |  |  |  | RET | CIUDAD NUEVA |  |  | 01 | UND | 1 | [51 empty] | 0300 | 33305000 | 600000100765 | 0000 | RETENIDA VIOLIN DE BAJA TENSION |  | RETENIDA VIOLIN DE BAJA TENSION | S/N | 302522 | 1 | UN | X |  |  | X | 06.04.2016 | 3E10111031 | 310 | 3E10111000 | E301 | E301000003 |  |  | 30000044 |  |  | 0001 | 0004 | 3002 |  | 030013011107 | 1000010644 | S/M | X |  | PE | S/M | 2016 |  |  |  | 22 | 01 | 13 | [17 empty] | ZLID | ZLID |  | ZLID | ZLID |  | 17 |  | 24 |  |  |  | 17 |  | 24 |  |  |  | 07.04.2016 | 07.04.2016 |  | 07.04.2016 | 07.04.2016 |  | 0 | 0 |  |  |  |  | 0 | 0 |  | 0 |  |  | 731.23
1812 | AF | 302523 | LUMINARIA CON LAMPARA DE 50W VAPOR DE SODIO-PASTORAL METALICO SIMPLE DE 1.5 M x 1.5" DE DIAMETRO |  | ELS | 1 | 740 | 499989 | 499989 | 3331149 | 01 | 02 | 08 | 2016-04-06 | LU05002-B | 2639667 | 01220113 | SE0112 | 1671031 | O-283 | H-120 | C-3SP |  | H120329 |  |  |  | CT00714 | 20406542751 | 01 | 001 |  | 2016-03-08 |  |  | CT | CT-007-2014 | 2016-04-07 |  |  | 10 | 16 | 76.32 |  |  |  | LUM | CIUDAD NUEVA |  |  | 01 | UND | 1 | [51 empty] | 0300 | 33307000 | 800000052424 | 0000 | LUMINARIA CON LAMPARA DE 50W VAPOR DE SODIO-PASTORAL METALICO SIMPLE DE 1.5 M x 1.5" DE DIAMETRO |  | LUMINARIA CON LAMPARA DE 50W VAPOR DE SODIO-PASTORAL METALICO SIMPLE DE 1.5 M x 1.5" DE DIAMETRO | S/N | 302523 | 1 | UN | X |  |  | X | 06.04.2016 | 3E10111041 | 310 | 3E10111000 | E301 | E301000003 |  |  | 30000044 |  |  | 0001 | 0004 | 3002 |  | 030013011110 | 1000010644 | S/M | X |  | PE | S/M | 2016 |  |  |  | 22 | 01 | 13 | [17 empty] | ZLID | ZLID |  | ZLID | ZLID |  | 10 |  | 16 |  |  |  | 10 |  | 16 |  |  |  | 07.04.2016 | 07.04.2016 |  | 07.04.2016 | 07.04.2016 |  | 0 | 0 |  |  |  |  | 0 | 0 |  | 0 |  |  | 76.32
1813 | AF | 302524 | RED AEREA SP+AP AUTOPORTANTE DE AL 3x35 mm2 + 1x16 mm2 + portante |  | ELS | 1 | 740 | 499989 | 499989 | 3331145106 | 01 | 02 | 08 | 2016-04-06 | AS035116 | 2639528 | 01220113 | SE0112 | 1671031 | O-283 | H-120 | C-3SP | H120329 | H120330 |  |  |  | CT00714 | 20406542751 | 01 | 001 |  | 2016-03-08 |  |  | CT | CT-007-2014 | 2016-04-07 |  |  | 17 | 32 | 485.4 |  |  |  | CND | CIUDAD NUEVA |  |  | 01 | MTS | 31.3 | [51 empty] | 0300 | 33303000 | 400000103841 | 0000 | RED AEREA SP+AP AUTOPORTANTE DE AL 3x35 mm2 + 1x16 mm2 + portante |  | RED AEREA SP+AP AUTOPORTANTE DE AL 3x35 mm2 + 1x16 mm2 + portante | S/N | 302524 | 31.3 | M | X |  |  | X | 06.04.2016 | 3E10111031 | 310 | 3E10111000 | E301 | E301000003 |  |  | 30000044 |  |  | 0001 | 0004 | 3002 |  | 030013011108 | 1000010644 | S/M | X |  | PE | S/M | 2016 |  |  |  | 22 | 01 | 13 | [17 empty] | ZLID | ZLID |  | ZLID | ZLID |  | 17 |  | 32 |  |  |  | 17 |  | 32 |  |  |  | 07.04.2016 | 07.04.2016 |  | 07.04.2016 | 07.04.2016 |  | 0 | 0 |  |  |  |  | 0 | 0 |  | 0 |  |  | 485.4
1814 | AF | 302525 | RED AEREA SP+AP AUTOPORTANTE DE AL 3x35 mm2 + 1x16 mm2 + portante |  | ELS | 1 | 740 | 499989 | 499989 | 3331145106 | 01 | 02 | 08 | 2016-04-06 | AS035116 | 2639626 | 01220113 | SE0112 | 1671031 | O-283 | H-120 | C-3SP | H315330 | H120331 |  |  |  | CT00714 | 20406542751 | 01 | 001 |  | 2016-03-08 |  |  | CT | CT-007-2014 | 2016-04-07 |  |  | 17 | 32 | 431.12 |  |  |  | CND | CIUDAD NUEVA |  |  | 01 | MTS | 27.8 | [51 empty] | 0300 | 33303000 | 400000103842 | 0000 | RED AEREA SP+AP AUTOPORTANTE DE AL 3x35 mm2 + 1x16 mm2 + portante |  | RED AEREA SP+AP AUTOPORTANTE DE AL 3x35 mm2 + 1x16 mm2 + portante | S/N | 302525 | 27.8 | M | X |  |  | X | 06.04.2016 | 3E10111031 | 310 | 3E10111000 | E301 | E301000003 |  |  | 30000044 |  |  | 0001 | 0004 | 3002 |  | 030013011108 | 1000010644 | S/M | X |  | PE | S/M | 2016 |  |  |  | 22 | 01 | 13 | [17 empty] | ZLID | ZLID |  | ZLID | ZLID |  | 17 |  | 32 |  |  |  | 17 |  | 32 |  |  |  | 07.04.2016 | 07.04.2016 |  | 07.04.2016 | 07.04.2016 |  | 0 | 0 |  |  |  |  | 0 | 0 |  | 0 |  |  | 431.12
1815 | AF | 302526 | ESTRUCTURA 8 m ALINEAMIENTO-ESTRUCTURA DE CONCRETO |  | ELS | 1 | 740 | 499989 | 499989 | 3331145206 | 01 | 02 | 08 | 2016-04-06 | PX0801-C | 2640288 | 01220113 | SE0112 | 1671031 | O-283 | H-120 | C-3SP |  | H120332 |  |  |  | CT00714 | 20406542751 | 01 | 001 |  | 2016-03-08 |  |  | CT | CT-007-2014 | 2016-04-07 |  |  | 17 | 24 | 2423.78 |  |  |  | EST | CIUDAD NUEVA |  |  | 01 | UND | 1 | [51 empty] | 0300 | 33305000 | 600000100766 | 0000 | ESTRUCTURA 8 m ALINEAMIENTO-ESTRUCTURA DE CONCRETO |  | ESTRUCTURA 8 m ALINEAMIENTO-ESTRUCTURA DE CONCRETO | S/N | 302526 | 1 | UN | X |  |  | X | 06.04.2016 | 3E10111031 | 310 | 3E10111000 | E301 | E301000003 |  |  | 30000044 |  |  | 0001 | 0004 | 3002 |  | 030013011107 | 1000010644 | S/M | X |  | PE | S/M | 2016 |  |  |  | 22 | 01 | 13 | [17 empty] | ZLID | ZLID |  | ZLID | ZLID |  | 17 |  | 24 |  |  |  | 17 |  | 24 |  |  |  | 07.04.2016 | 07.04.2016 |  | 07.04.2016 | 07.04.2016 |  | 0 | 0 |  |  |  |  | 0 | 0 |  | 0 |  |  | 2423.78
1816 | AF | 302527 | RETENIDA CONTRAPUNTA DE BAJA TENSION |  | ELS | 1 | 740 | 499989 | 499989 | 3331145103 | 01 | 02 | 08 | 2016-04-06 | RCTBT | 2640290 | 01220113 | SE0112 | 1671031 | O-283 | H-120 | C-3SP |  | H120332 |  |  |  | CT00714 | 20406542751 | 01 | 001 |  | 2016-03-08 |  |  | CT | CT-007-2014 | 2016-04-07 |  |  | 17 | 24 | 731.23 |  |  |  | RET | CIUDAD NUEVA |  |  | 01 | UND | 1 | [51 empty] | 0300 | 33305000 | 600000100767 | 0000 | RETENIDA CONTRAPUNTA DE BAJA TENSION |  | RETENIDA CONTRAPUNTA DE BAJA TENSION | S/N | 302527 | 1 | UN | X |  |  | X | 06.04.2016 | 3E10111031 | 310 | 3E10111000 | E301 | E301000003 |  |  | 30000044 |  |  | 0001 | 0004 | 3002 |  | 030013011107 | 1000010644 | S/M | X |  | PE | S/M | 2016 |  |  |  | 22 | 01 | 13 | [17 empty] | ZLID | ZLID |  | ZLID | ZLID |  | 17 |  | 24 |  |  |  | 17 |  | 24 |  |  |  | 07.04.2016 | 07.04.2016 |  | 07.04.2016 | 07.04.2016 |  | 0 | 0 |  |  |  |  | 0 | 0 |  | 0 |  |  | 731.23
1817 | AF | 302528 | PUESTA A TIERRA DE BAJA TENSION |  | ELS | 1 | 740 | 499989 | 499989 | 3331145104 | 01 | 02 | 08 | 2016-04-06 | PTIEBT | 9788742 | 01220113 | SE0112 | 1671031 | O-283 | H-120 | C-3SP |  | H120332 |  |  |  | CT00714 | 20406542751 | 01 | 001 |  | 2016-03-08 |  |  | CT | CT-007-2014 | 2016-04-07 |  |  | 17 | 24 | 973.04 |  |  |  | PST | CIUDAD NUEVA |  |  | 01 | UND | 1 | [51 empty] | 0300 | 33305000 | 600000100768 | 0000 | PUESTA A TIERRA DE BAJA TENSION |  | PUESTA A TIERRA DE BAJA TENSION | S/N | 302528 | 1 | UN | X |  |  | X | 06.04.2016 | 3E10111033 | 310 | 3E10111000 | E301 | E301000003 |  |  | 30000044 |  |  | 0001 | 0004 | 3002 |  | 030013011107 | 1000010644 | S/M | X |  | PE | S/M | 2016 |  |  |  | 22 | 01 | 13 | [17 empty] | ZLID | ZLID |  | ZLID | ZLID |  | 17 |  | 24 |  |  |  | 17 |  | 24 |  |  |  | 07.04.2016 | 07.04.2016 |  | 07.04.2016 | 07.04.2016 |  | 0 | 0 |  |  |  |  | 0 | 0 |  | 0 |  |  | 973.04
1818 | AF | 302529 | RED AEREA SP+AP AUTOPORTANTE DE AL 3x35 mm2 + 1x16 mm2 + portante |  | ELS | 1 | 740 | 499989 | 499989 | 3331145106 | 01 | 02 | 08 | 2016-04-06 | AS035116 | 2716169 | 01220113 | SE0112 | 1671031 | O-283 | H-315 | C-2SP | H315209 | H315210 |  |  |  | CT00714 | 20406542751 | 01 | 001 |  | 2016-03-08 |  |  | CT | CT-007-2014 | 2016-04-07 |  |  | 17 | 32 | 466.78 |  |  |  | CND | CIUDAD NUEVA |  |  | 01 | MTS | 30.1 | [51 empty] | 0300 | 33303000 | 400000103843 | 0000 | RED AEREA SP+AP AUTOPORTANTE DE AL 3x35 mm2 + 1x16 mm2 + portante |  | RED AEREA SP+AP AUTOPORTANTE DE AL 3x35 mm2 + 1x16 mm2 + portante | S/N | 302529 | 30.1 | M | X |  |  | X | 06.04.2016 | 3E10111031 | 310 | 3E10111000 | E301 | E301000003 |  |  | 30000044 |  |  | 0001 | 0004 | 3002 |  | 030013011108 | 1000010644 | S/M | X |  | PE | S/M | 2016 |  |  |  | 22 | 01 | 13 | [17 empty] | ZLID | ZLID |  | ZLID | ZLID |  | 17 |  | 32 |  |  |  | 17 |  | 32 |  |  |  | 07.04.2016 | 07.04.2016 |  | 07.04.2016 | 07.04.2016 |  | 0 | 0 |  |  |  |  | 0 | 0 |  | 0 |  |  | 466.78
1819 | AF | 302530 | LUMINARIA CON LAMPARA DE 50W VAPOR DE SODIO-PASTORAL METALICO SIMPLE DE 1.5 M x 1.5" DE DIAMETRO |  | ELS | 1 | 740 | 499989 | 499989 | 3331149 | 01 | 02 | 08 | 2016-04-06 | LU05002-B | 2715806 | 01220113 | SE0112 | 1671031 | O-283 | H-315 | C-2SP |  | H315210 |  |  |  | CT00714 | 20406542751 | 01 | 001 |  | 2016-03-08 |  |  | CT | CT-007-2014 | 2016-04-07 |  |  | 10 | 16 | 76.32 |  |  |  | LUM | CIUDAD NUEVA |  |  | 01 | UND | 1 | [51 empty] | 0300 | 33307000 | 800000052425 | 0000 | LUMINARIA CON LAMPARA DE 50W VAPOR DE SODIO-PASTORAL METALICO SIMPLE DE 1.5 M x 1.5" DE DIAMETRO |  | LUMINARIA CON LAMPARA DE 50W VAPOR DE SODIO-PASTORAL METALICO SIMPLE DE 1.5 M x 1.5" DE DIAMETRO | S/N | 302530 | 1 | UN | X |  |  | X | 06.04.2016 | 3E10111041 | 310 | 3E10111000 | E301 | E301000003 |  |  | 30000044 |  |  | 0001 | 0004 | 3002 |  | 030013011110 | 1000010644 | S/M | X |  | PE | S/M | 2016 |  |  |  | 22 | 01 | 13 | [17 empty] | ZLID | ZLID |  | ZLID | ZLID |  | 10 |  | 16 |  |  |  | 10 |  | 16 |  |  |  | 07.04.2016 | 07.04.2016 |  | 07.04.2016 | 07.04.2016 |  | 0 | 0 |  |  |  |  | 0 | 0 |  | 0 |  |  | 76.32
1820 | AF | 302531 | LUMINARIA CON LAMPARA DE 50W VAPOR DE SODIO-PASTORAL METALICO SIMPLE DE 1.5 M x 1.5" DE DIAMETRO |  | ELS | 1 | 740 | 499989 | 499989 | 3331149 | 01 | 02 | 08 | 2016-04-06 | LU05002-B | 2639670 | 01220113 | SE0112 | 1671031 | O-283 | H-120 | C-3SP |  | H120332 |  |  |  | CT00714 | 20406542751 | 01 | 001 |  | 2016-03-08 |  |  | CT | CT-007-2014 | 2016-04-07 |  |  | 10 | 16 | 76.32 |  |  |  | LUM | CIUDAD NUEVA |  |  | 01 | UND | 1 | [51 empty] | 0300 | 33307000 | 800000052426 | 0000 | LUMINARIA CON LAMPARA DE 50W VAPOR DE SODIO-PASTORAL METALICO SIMPLE DE 1.5 M x 1.5" DE DIAMETRO |  | LUMINARIA CON LAMPARA DE 50W VAPOR DE SODIO-PASTORAL METALICO SIMPLE DE 1.5 M x 1.5" DE DIAMETRO | S/N | 302531 | 1 | UN | X |  |  | X | 06.04.2016 | 3E10111041 | 310 | 3E10111000 | E301 | E301000003 |  |  | 30000044 |  |  | 0001 | 0004 | 3002 |  | 030013011110 | 1000010644 | S/M | X |  | PE | S/M | 2016 |  |  |  | 22 | 01 | 13 | [17 empty] | ZLID | ZLID |  | ZLID | ZLID |  | 10 |  | 16 |  |  |  | 10 |  | 16 |  |  |  | 07.04.2016 | 07.04.2016 |  | 07.04.2016 | 07.04.2016 |  | 0 | 0 |  |  |  |  | 0 | 0 |  | 0 |  |  | 76.32
1821 | AF | 302532 | RED AEREA SP+AP AUTOPORTANTE DE AL 3x35 mm2 + 1x16 mm2 + portante |  | ELS | 1 | 740 | 499989 | 499989 | 3331145106 | 01 | 02 | 08 | 2016-04-06 | AS035116 | 2639629 | 01220113 | SE0112 | 1671031 | O-283 | H-120 | C-3SP | H315331 | H120332 |  |  |  | CT00714 | 20406542751 | 01 | 001 |  | 2016-03-08 |  |  | CT | CT-007-2014 | 2016-04-07 |  |  | 17 | 32 | 575.35 |  |  |  | CND | CIUDAD NUEVA |  |  | 01 | MTS | 37.1 | [51 empty] | 0300 | 33303000 | 400000103844 | 0000 | RED AEREA SP+AP AUTOPORTANTE DE AL 3x35 mm2 + 1x16 mm2 + portante |  | RED AEREA SP+AP AUTOPORTANTE DE AL 3x35 mm2 + 1x16 mm2 + portante | S/N | 302532 | 37.1 | M | X |  |  | X | 06.04.2016 | 3E10111031 | 310 | 3E10111000 | E301 | E301000003 |  |  | 30000044 |  |  | 0001 | 0004 | 3002 |  | 030013011108 | 1000010644 | S/M | X |  | PE | S/M | 2016 |  |  |  | 22 | 01 | 13 | [17 empty] | ZLID | ZLID |  | ZLID | ZLID |  | 17 |  | 32 |  |  |  | 17 |  | 32 |  |  |  | 07.04.2016 | 07.04.2016 |  | 07.04.2016 | 07.04.2016 |  | 0 | 0 |  |  |  |  | 0 | 0 |  | 0 |  |  | 575.35
1822 | AF | 302533 | ESTRUCTURA 8 m CAMBIO DE DIRECCION-ESTRUCTURA DE CONCRETO |  | ELS | 1 | 740 | 499989 | 499989 | 3331145206 | 01 | 02 | 08 | 2016-04-06 | PX0802-C | 2639524 | 01220113 | SE0112 | 1671031 | O-283 | H-120 | C-3SP |  | H120333 |  |  |  | CT00714 | 20406542751 | 01 | 001 |  | 2016-03-08 |  |  | CT | CT-007-2014 | 2016-04-07 |  |  | 17 | 24 | 2423.78 |  |  |  | EST | CIUDAD NUEVA |  |  | 01 | UND | 1 | [51 empty] | 0300 | 33305000 | 600000100769 | 0000 | ESTRUCTURA 8 m CAMBIO DE DIRECCION-ESTRUCTURA DE CONCRETO |  | ESTRUCTURA 8 m CAMBIO DE DIRECCION-ESTRUCTURA DE CONCRETO | S/N | 302533 | 1 | UN | X |  |  | X | 06.04.2016 | 3E10111031 | 310 | 3E10111000 | E301 | E301000003 |  |  | 30000044 |  |  | 0001 | 0004 | 3002 |  | 030013011107 | 1000010644 | S/M | X |  | PE | S/M | 2016 |  |  |  | 22 | 01 | 13 | [17 empty] | ZLID | ZLID |  | ZLID | ZLID |  | 17 |  | 24 |  |  |  | 17 |  | 24 |  |  |  | 07.04.2016 | 07.04.2016 |  | 07.04.2016 | 07.04.2016 |  | 0 | 0 |  |  |  |  | 0 | 0 |  | 0 |  |  | 2423.78
1823 | AF | 302534 | LUMINARIA CON LAMPARA DE 50W VAPOR DE SODIO-PASTORAL METALICO SIMPLE DE 1.5 M x 1.5" DE DIAMETRO |  | ELS | 1 | 740 | 499989 | 499989 | 3331149 | 01 | 02 | 08 | 2016-04-06 | LU05002-B | 2639671 | 01220113 | SE0112 | 1671031 | O-283 | H-120 | C-3SP |  | H120333 |  |  |  | CT00714 | 20406542751 | 01 | 001 |  | 2016-03-08 |  |  | CT | CT-007-2014 | 2016-04-07 |  |  | 10 | 16 | 76.32 |  |  |  | LUM | CIUDAD NUEVA |  |  | 01 | UND | 1 | [51 empty] | 0300 | 33307000 | 800000052427 | 0000 | LUMINARIA CON LAMPARA DE 50W VAPOR DE SODIO-PASTORAL METALICO SIMPLE DE 1.5 M x 1.5" DE DIAMETRO |  | LUMINARIA CON LAMPARA DE 50W VAPOR DE SODIO-PASTORAL METALICO SIMPLE DE 1.5 M x 1.5" DE DIAMETRO | S/N | 302534 | 1 | UN | X |  |  | X | 06.04.2016 | 3E10111041 | 310 | 3E10111000 | E301 | E301000003 |  |  | 30000044 |  |  | 0001 | 0004 | 3002 |  | 030013011110 | 1000010644 | S/M | X |  | PE | S/M | 2016 |  |  |  | 22 | 01 | 13 | [17 empty] | ZLID | ZLID |  | ZLID | ZLID |  | 10 |  | 16 |  |  |  | 10 |  | 16 |  |  |  | 07.04.2016 | 07.04.2016 |  | 07.04.2016 | 07.04.2016 |  | 0 | 0 |  |  |  |  | 0 | 0 |  | 0 |  |  | 76.32
1824 | AF | 302535 | RED AEREA SP+AP AUTOPORTANTE DE AL 3x35 mm2 + 1x16 mm2 + portante |  | ELS | 1 | 740 | 499989 | 499989 | 3331145106 | 01 | 02 | 08 | 2016-04-06 | AS035116 | 2716062 | 01220113 | SE0112 | 1671031 | O-283 | H-315 | C-1SP | H315109 | H315110 |  |  |  | CT00714 | 20406542751 | 01 | 001 |  | 2016-03-08 |  |  | CT | CT-007-2014 | 2016-04-07 |  |  | 17 | 32 | 361.34 |  |  |  | CND | CIUDAD NUEVA |  |  | 01 | MTS | 23.3 | [51 empty] | 0300 | 33303000 | 400000103845 | 0000 | RED AEREA SP+AP AUTOPORTANTE DE AL 3x35 mm2 + 1x16 mm2 + portante |  | RED AEREA SP+AP AUTOPORTANTE DE AL 3x35 mm2 + 1x16 mm2 + portante | S/N | 302535 | 23.3 | M | X |  |  | X | 06.04.2016 | 3E10111031 | 310 | 3E10111000 | E301 | E301000003 |  |  | 30000044 |  |  | 0001 | 0004 | 3002 |  | 030013011108 | 1000010644 | S/M | X |  | PE | S/M | 2016 |  |  |  | 22 | 01 | 13 | [17 empty] | ZLID | ZLID |  | ZLID | ZLID |  | 17 |  | 32 |  |  |  | 17 |  | 32 |  |  |  | 07.04.2016 | 07.04.2016 |  | 07.04.2016 | 07.04.2016 |  | 0 | 0 |  |  |  |  | 0 | 0 |  | 0 |  |  | 361.34
1825 | AF | 302536 | ESTRUCTURA 8 m ALINEAMIENTO-ESTRUCTURA DE CONCRETO |  | ELS | 1 | 740 | 499989 | 499989 | 3331145206 | 01 | 02 | 08 | 2016-04-06 | PX0801-C | 2715718 | 01220113 | SE0112 | 1671031 | O-283 | H-315 | C-1SP |  | H315110 |  |  |  | CT00714 | 20406542751 | 01 | 001 |  | 2016-03-08 |  |  | CT | CT-007-2014 | 2016-04-07 |  |  | 17 | 24 | 2423.78 |  |  |  | EST | CIUDAD NUEVA |  |  | 01 | UND | 1 | [51 empty] | 0300 | 33305000 | 600000100770 | 0000 | ESTRUCTURA 8 m ALINEAMIENTO-ESTRUCTURA DE CONCRETO |  | ESTRUCTURA 8 m ALINEAMIENTO-ESTRUCTURA DE CONCRETO | S/N | 302536 | 1 | UN | X |  |  | X | 06.04.2016 | 3E10111031 | 310 | 3E10111000 | E301 | E301000003 |  |  | 30000044 |  |  | 0001 | 0004 | 3002 |  | 030013011107 | 1000010644 | S/M | X |  | PE | S/M | 2016 |  |  |  | 22 | 01 | 13 | [17 empty] | ZLID | ZLID |  | ZLID | ZLID |  | 17 |  | 24 |  |  |  | 17 |  | 24 |  |  |  | 07.04.2016 | 07.04.2016 |  | 07.04.2016 | 07.04.2016 |  | 0 | 0 |  |  |  |  | 0 | 0 |  | 0 |  |  | 2423.78
1826 | AF | 302537 | LUMINARIA CON LAMPARA DE 50W VAPOR DE SODIO-PASTORAL METALICO SIMPLE DE 1.5 M x 1.5" DE DIAMETRO |  | ELS | 1 | 740 | 499989 | 499989 | 3331149 | 01 | 02 | 08 | 2016-04-06 | LU05002-B | 2715719 | 01220113 | SE0112 | 1671031 | O-283 | H-315 | C-1SP |  | H315110 |  |  |  | CT00714 | 20406542751 | 01 | 001 |  | 2016-03-08 |  |  | CT | CT-007-2014 | 2016-04-07 |  |  | 10 | 16 | 76.32 |  |  |  | LUM | CIUDAD NUEVA |  |  | 01 | UND | 1 | [51 empty] | 0300 | 33307000 | 800000052428 | 0000 | LUMINARIA CON LAMPARA DE 50W VAPOR DE SODIO-PASTORAL METALICO SIMPLE DE 1.5 M x 1.5" DE DIAMETRO |  | LUMINARIA CON LAMPARA DE 50W VAPOR DE SODIO-PASTORAL METALICO SIMPLE DE 1.5 M x 1.5" DE DIAMETRO | S/N | 302537 | 1 | UN | X |  |  | X | 06.04.2016 | 3E10111041 | 310 | 3E10111000 | E301 | E301000003 |  |  | 30000044 |  |  | 0001 | 0004 | 3002 |  | 030013011110 | 1000010644 | S/M | X |  | PE | S/M | 2016 |  |  |  | 22 | 01 | 13 | [17 empty] | ZLID | ZLID |  | ZLID | ZLID |  | 10 |  | 16 |  |  |  | 10 |  | 16 |  |  |  | 07.04.2016 | 07.04.2016 |  | 07.04.2016 | 07.04.2016 |  | 0 | 0 |  |  |  |  | 0 | 0 |  | 0 |  |  | 76.32
1827 | AF | 302538 | RED AEREA SP+AP AUTOPORTANTE DE AL 3x35 mm2 + 1x16 mm2 + portante |  | ELS | 1 | 740 | 499989 | 499989 | 3331145106 | 01 | 02 | 08 | 2016-04-06 | AS035116 | 2639521 | 01220113 | SE0112 | 1671031 | O-283 | H-120 | C-3SP | H120326 | H120333 |  |  |  | CT00714 | 20406542751 | 01 | 001 |  | 2016-03-08 |  |  | CT | CT-007-2014 | 2016-04-07 |  |  | 17 | 32 | 217.11 |  |  |  | CND | CIUDAD NUEVA |  |  | 01 | MTS | 14 | [51 empty] | 0300 | 33303000 | 400000103846 | 0000 | RED AEREA SP+AP AUTOPORTANTE DE AL 3x35 mm2 + 1x16 mm2 + portante |  | RED AEREA SP+AP AUTOPORTANTE DE AL 3x35 mm2 + 1x16 mm2 + portante | S/N | 302538 | 14 | M | X |  |  | X | 06.04.2016 | 3E10111031 | 310 | 3E10111000 | E301 | E301000003 |  |  | 30000044 |  |  | 0001 | 0004 | 3002 |  | 030013011108 | 1000010644 | S/M | X |  | PE | S/M | 2016 |  |  |  | 22 | 01 | 13 | [17 empty] | ZLID | ZLID |  | ZLID | ZLID |  | 17 |  | 32 |  |  |  | 17 |  | 32 |  |  |  | 07.04.2016 | 07.04.2016 |  | 07.04.2016 | 07.04.2016 |  | 0 | 0 |  |  |  |  | 0 | 0 |  | 0 |  |  | 217.11
1828 | AF | 302539 | PUESTA A TIERRA DE BAJA TENSION |  | ELS | 1 | 740 | 499989 | 499989 | 3331145104 | 01 | 02 | 08 | 2016-04-06 | PTIEBT | 9788746 | 01220113 | SE0112 | 1671031 | O-283 | H-120 | C-3SP |  | H120334 |  |  |  | CT00714 | 20406542751 | 01 | 001 |  | 2016-03-08 |  |  | CT | CT-007-2014 | 2016-04-07 |  |  | 17 | 24 | 973.04 |  |  |  | PST | CIUDAD NUEVA |  |  | 01 | UND | 1 | [51 empty] | 0300 | 33305000 | 600000100771 | 0000 | PUESTA A TIERRA DE BAJA TENSION |  | PUESTA A TIERRA DE BAJA TENSION | S/N | 302539 | 1 | UN | X |  |  | X | 06.04.2016 | 3E10111033 | 310 | 3E10111000 | E301 | E301000003 |  |  | 30000044 |  |  | 0001 | 0004 | 3002 |  | 030013011107 | 1000010644 | S/M | X |  | PE | S/M | 2016 |  |  |  | 22 | 01 | 13 | [17 empty] | ZLID | ZLID |  | ZLID | ZLID |  | 17 |  | 24 |  |  |  | 17 |  | 24 |  |  |  | 07.04.2016 | 07.04.2016 |  | 07.04.2016 | 07.04.2016 |  | 0 | 0 |  |  |  |  | 0 | 0 |  | 0 |  |  | 973.04
1829 | AF | 302540 | ESTRUCTURA 8 m FIN DE LINEA-ESTRUCTURA DE CONCRETO |  | ELS | 1 | 740 | 499989 | 499989 | 3331145206 | 01 | 02 | 08 | 2016-04-06 | PX0803-C | 2639526 | 01220113 | SE0112 | 1671031 | O-283 | H-120 | C-3SP |  | H120334 |  |  |  | CT00714 | 20406542751 | 01 | 001 |  | 2016-03-08 |  |  | CT | CT-007-2014 | 2016-04-07 |  |  | 17 | 24 | 2423.78 |  |  |  | EST | CIUDAD NUEVA |  |  | 01 | UND | 1 | [51 empty] | 0300 | 33305000 | 600000100772 | 0000 | ESTRUCTURA 8 m FIN DE LINEA-ESTRUCTURA DE CONCRETO |  | ESTRUCTURA 8 m FIN DE LINEA-ESTRUCTURA DE CONCRETO | S/N | 302540 | 1 | UN | X |  |  | X | 06.04.2016 | 3E10111031 | 310 | 3E10111000 | E301 | E301000003 |  |  | 30000044 |  |  | 0001 | 0004 | 3002 |  | 030013011107 | 1000010644 | S/M | X |  | PE | S/M | 2016 |  |  |  | 22 | 01 | 13 | [17 empty] | ZLID | ZLID |  | ZLID | ZLID |  | 17 |  | 24 |  |  |  | 17 |  | 24 |  |  |  | 07.04.2016 | 07.04.2016 |  | 07.04.2016 | 07.04.2016 |  | 0 | 0 |  |  |  |  | 0 | 0 |  | 0 |  |  | 2423.78
1830 | AF | 302541 | LUMINARIA CON LAMPARA DE 50W VAPOR DE SODIO-PASTORAL METALICO SIMPLE DE 1.5 M x 1.5" DE DIAMETRO |  | ELS | 1 | 740 | 499989 | 499989 | 3331149 | 01 | 02 | 08 | 2016-04-06 | LU05002-B | 2639672 | 01220113 | SE0112 | 1671031 | O-283 | H-120 | C-3SP |  | H120334 |  |  |  | CT00714 | 20406542751 | 01 | 001 |  | 2016-03-08 |  |  | CT | CT-007-2014 | 2016-04-07 |  |  | 10 | 16 | 76.32 |  |  |  | LUM | CIUDAD NUEVA |  |  | 01 | UND | 1 | [51 empty] | 0300 | 33307000 | 800000052429 | 0000 | LUMINARIA CON LAMPARA DE 50W VAPOR DE SODIO-PASTORAL METALICO SIMPLE DE 1.5 M x 1.5" DE DIAMETRO |  | LUMINARIA CON LAMPARA DE 50W VAPOR DE SODIO-PASTORAL METALICO SIMPLE DE 1.5 M x 1.5" DE DIAMETRO | S/N | 302541 | 1 | UN | X |  |  | X | 06.04.2016 | 3E10111041 | 310 | 3E10111000 | E301 | E301000003 |  |  | 30000044 |  |  | 0001 | 0004 | 3002 |  | 030013011110 | 1000010644 | S/M | X |  | PE | S/M | 2016 |  |  |  | 22 | 01 | 13 | [17 empty] | ZLID | ZLID |  | ZLID | ZLID |  | 10 |  | 16 |  |  |  | 10 |  | 16 |  |  |  | 07.04.2016 | 07.04.2016 |  | 07.04.2016 | 07.04.2016 |  | 0 | 0 |  |  |  |  | 0 | 0 |  | 0 |  |  | 76.32
1831 | AF | 302542 | RED AEREA SP+AP AUTOPORTANTE DE AL 3x35 mm2 + 1x16 mm2 + portante |  | ELS | 1 | 740 | 499989 | 499989 | 3331145106 | 01 | 02 | 08 | 2016-04-06 | AS035116 | 2639634 | 01220113 | SE0112 | 1671031 | O-283 | H-120 | C-3SP | H120333 | H120334 |  |  |  | CT00714 | 20406542751 | 01 | 001 |  | 2016-03-08 |  |  | CT | CT-007-2014 | 2016-04-07 |  |  | 17 | 32 | 542.78 |  |  |  | CND | CIUDAD NUEVA |  |  | 01 | MTS | 35 | [51 empty] | 0300 | 33303000 | 400000103847 | 0000 | RED AEREA SP+AP AUTOPORTANTE DE AL 3x35 mm2 + 1x16 mm2 + portante |  | RED AEREA SP+AP AUTOPORTANTE DE AL 3x35 mm2 + 1x16 mm2 + portante | S/N | 302542 | 35 | M | X |  |  | X | 06.04.2016 | 3E10111031 | 310 | 3E10111000 | E301 | E301000003 |  |  | 30000044 |  |  | 0001 | 0004 | 3002 |  | 030013011108 | 1000010644 | S/M | X |  | PE | S/M | 2016 |  |  |  | 22 | 01 | 13 | [17 empty] | ZLID | ZLID |  | ZLID | ZLID |  | 17 |  | 32 |  |  |  | 17 |  | 32 |  |  |  | 07.04.2016 | 07.04.2016 |  | 07.04.2016 | 07.04.2016 |  | 0 | 0 |  |  |  |  | 0 | 0 |  | 0 |  |  | 542.78
1832 | AF | 302543 | RED AEREA SP+AP AUTOPORTANTE DE AL 3x50 mm2 + 1x16 mm2 + portante |  | ELS | 1 | 740 | 499989 | 499989 | 3331145106 | 01 | 02 | 08 | 2016-04-06 | AS050116 | 2639347 | 01220113 | SE0112 | 1671031 | O-283 | H-120 | C-4SP | H-120 | H120401 |  |  |  | CT00714 | 20406542751 | 01 | 001 |  | 2016-03-08 |  |  | CT | CT-007-2014 | 2016-04-07 |  |  | 17 | 32 | 437.32 |  |  |  | CND | CIUDAD NUEVA |  |  | 01 | MTS | 28.2 | [51 empty] | 0300 | 33303000 | 400000103848 | 0000 | RED AEREA SP+AP AUTOPORTANTE DE AL 3x50 mm2 + 1x16 mm2 + portante |  | RED AEREA SP+AP AUTOPORTANTE DE AL 3x50 mm2 + 1x16 mm2 + portante | S/N | 302543 | 28.2 | M | X |  |  | X | 06.04.2016 | 3E10111031 | 310 | 3E10111000 | E301 | E301000003 |  |  | 30000044 |  |  | 0001 | 0004 | 3002 |  | 030013011108 | 1000010644 | S/M | X |  | PE | S/M | 2016 |  |  |  | 22 | 01 | 13 | [17 empty] | ZLID | ZLID |  | ZLID | ZLID |  | 17 |  | 32 |  |  |  | 17 |  | 32 |  |  |  | 07.04.2016 | 07.04.2016 |  | 07.04.2016 | 07.04.2016 |  | 0 | 0 |  |  |  |  | 0 | 0 |  | 0 |  |  | 437.32
1833 | AF | 302544 | ESTRUCTURA 8 m ALINEAMIENTO-ESTRUCTURA DE CONCRETO |  | ELS | 1 | 740 | 499989 | 499989 | 3331145206 | 01 | 02 | 08 | 2016-04-06 | PX0801-C | 2639351 | 01220113 | SE0112 | 1671031 | O-283 | H-120 | C-4SP |  | H120401 |  |  |  | CT00714 | 20406542751 | 01 | 001 |  | 2016-03-08 |  |  | CT | CT-007-2014 | 2016-04-07 |  |  | 17 | 24 | 2423.78 |  |  |  | EST | CIUDAD NUEVA |  |  | 01 | UND | 1 | [51 empty] | 0300 | 33305000 | 600000100773 | 0000 | ESTRUCTURA 8 m ALINEAMIENTO-ESTRUCTURA DE CONCRETO |  | ESTRUCTURA 8 m ALINEAMIENTO-ESTRUCTURA DE CONCRETO | S/N | 302544 | 1 | UN | X |  |  | X | 06.04.2016 | 3E10111031 | 310 | 3E10111000 | E301 | E301000003 |  |  | 30000044 |  |  | 0001 | 0004 | 3002 |  | 030013011107 | 1000010644 | S/M | X |  | PE | S/M | 2016 |  |  |  | 22 | 01 | 13 | [17 empty] | ZLID | ZLID |  | ZLID | ZLID |  | 17 |  | 24 |  |  |  | 17 |  | 24 |  |  |  | 07.04.2016 | 07.04.2016 |  | 07.04.2016 | 07.04.2016 |  | 0 | 0 |  |  |  |  | 0 | 0 |  | 0 |  |  | 2423.78
1834 | AF | 302545 | LUMINARIA CON LAMPARA DE 70W VAPOR DE SODIO-PASTORAL METALICO SIMPLE DE 1.5 M x 1.5" DE DIAMETRO |  | ELS | 1 | 740 | 499989 | 499989 | 3331149 | 01 | 02 | 08 | 2016-04-06 | LU07002-B | 2639416 | 01220113 | SE0112 | 1671031 | O-283 | H-120 | C-4SP |  | H120401 |  |  |  | CT00714 | 20406542751 | 01 | 001 |  | 2016-03-08 |  |  | CT | CT-007-2014 | 2016-04-07 |  |  | 10 | 16 | 76.32 |  |  |  | LUM | CIUDAD NUEVA |  |  | 01 | UND | 1 | [51 empty] | 0300 | 33307000 | 800000052430 | 0000 | LUMINARIA CON LAMPARA DE 70W VAPOR DE SODIO-PASTORAL METALICO SIMPLE DE 1.5 M x 1.5" DE DIAMETRO |  | LUMINARIA CON LAMPARA DE 70W VAPOR DE SODIO-PASTORAL METALICO SIMPLE DE 1.5 M x 1.5" DE DIAMETRO | S/N | 302545 | 1 | UN | X |  |  | X | 06.04.2016 | 3E10111041 | 310 | 3E10111000 | E301 | E301000003 |  |  | 30000044 |  |  | 0001 | 0004 | 3002 |  | 030013011110 | 1000010644 | S/M | X |  | PE | S/M | 2016 |  |  |  | 22 | 01 | 13 | [17 empty] | ZLID | ZLID |  | ZLID | ZLID |  | 10 |  | 16 |  |  |  | 10 |  | 16 |  |  |  | 07.04.2016 | 07.04.2016 |  | 07.04.2016 | 07.04.2016 |  | 0 | 0 |  |  |  |  | 0 | 0 |  | 0 |  |  | 76.32
1835 | AF | 302546 | RED AEREA SP+AP AUTOPORTANTE DE AL 3x50 mm2 + 1x16 mm2 + portante |  | ELS | 1 | 740 | 499989 | 499989 | 3331145106 | 01 | 02 | 08 | 2016-04-06 | AS050116 | 2639410 | 01220113 | SE0112 | 1671031 | O-283 | H-120 | C-4SP | H120411 | H120412 |  |  |  | CT00714 | 20406542751 | 01 | 001 |  | 2016-03-08 |  |  | CT | CT-007-2014 | 2016-04-07 |  |  | 17 | 32 | 387.7 |  |  |  | CND | CIUDAD NUEVA |  |  | 01 | MTS | 25 | [51 empty] | 0300 | 33303000 | 400000103849 | 0000 | RED AEREA SP+AP AUTOPORTANTE DE AL 3x50 mm2 + 1x16 mm2 + portante |  | RED AEREA SP+AP AUTOPORTANTE DE AL 3x50 mm2 + 1x16 mm2 + portante | S/N | 302546 | 25 | M | X |  |  | X | 06.04.2016 | 3E10111031 | 310 | 3E10111000 | E301 | E301000003 |  |  | 30000044 |  |  | 0001 | 0004 | 3002 |  | 030013011108 | 1000010644 | S/M | X |  | PE | S/M | 2016 |  |  |  | 22 | 01 | 13 | [17 empty] | ZLID | ZLID |  | ZLID | ZLID |  | 17 |  | 32 |  |  |  | 17 |  | 32 |  |  |  | 07.04.2016 | 07.04.2016 |  | 07.04.2016 | 07.04.2016 |  | 0 | 0 |  |  |  |  | 0 | 0 |  | 0 |  |  | 387.7
1836 | AF | 302547 | LUMINARIA CON LAMPARA DE 50W VAPOR DE SODIO-PASTORAL METALICO SIMPLE DE 1.5 M x 1.5" DE DIAMETRO |  | ELS | 1 | 740 | 499989 | 499989 | 3331149 | 01 | 02 | 08 | 2016-04-06 | LU05002-B | 2639427 | 01220113 | SE0112 | 1671031 | O-283 | H-120 | C-4SP |  | H120412 |  |  |  | CT00714 | 20406542751 | 01 | 001 |  | 2016-03-08 |  |  | CT | CT-007-2014 | 2016-04-07 |  |  | 10 | 16 | 76.32 |  |  |  | LUM | CIUDAD NUEVA |  |  | 01 | UND | 1 | [51 empty] | 0300 | 33307000 | 800000052431 | 0000 | LUMINARIA CON LAMPARA DE 50W VAPOR DE SODIO-PASTORAL METALICO SIMPLE DE 1.5 M x 1.5" DE DIAMETRO |  | LUMINARIA CON LAMPARA DE 50W VAPOR DE SODIO-PASTORAL METALICO SIMPLE DE 1.5 M x 1.5" DE DIAMETRO | S/N | 302547 | 1 | UN | X |  |  | X | 06.04.2016 | 3E10111041 | 310 | 3E10111000 | E301 | E301000003 |  |  | 30000044 |  |  | 0001 | 0004 | 3002 |  | 030013011110 | 1000010644 | S/M | X |  | PE | S/M | 2016 |  |  |  | 22 | 01 | 13 | [17 empty] | ZLID | ZLID |  | ZLID | ZLID |  | 10 |  | 16 |  |  |  | 10 |  | 16 |  |  |  | 07.04.2016 | 07.04.2016 |  | 07.04.2016 | 07.04.2016 |  | 0 | 0 |  |  |  |  | 0 | 0 |  | 0 |  |  | 76.32
1837 | AF | 302548 | RED AEREA SP+AP AUTOPORTANTE DE AL 3x50 mm2 + 1x16 mm2 + portante |  | ELS | 1 | 740 | 499989 | 499989 | 3331145106 | 01 | 02 | 08 | 2016-04-06 | AS050116 | 2639381 | 01220113 | SE0112 | 1671031 | O-283 | H-120 | C-4SP | H081 | H120403 |  |  |  | CT00714 | 20406542751 | 01 | 001 |  | 2016-03-08 |  |  | CT | CT-007-2014 | 2016-04-07 |  |  | 17 | 32 | 438.88 |  |  |  | CND | CIUDAD NUEVA |  |  | 01 | MTS | 28.3 | [51 empty] | 0300 | 33303000 | 400000103850 | 0000 | RED AEREA SP+AP AUTOPORTANTE DE AL 3x50 mm2 + 1x16 mm2 + portante |  | RED AEREA SP+AP AUTOPORTANTE DE AL 3x50 mm2 + 1x16 mm2 + portante | S/N | 302548 | 28.3 | M | X |  |  | X | 06.04.2016 | 3E10111031 | 310 | 3E10111000 | E301 | E301000003 |  |  | 30000044 |  |  | 0001 | 0004 | 3002 |  | 030013011108 | 1000010644 | S/M | X |  | PE | S/M | 2016 |  |  |  | 22 | 01 | 13 | [17 empty] | ZLID | ZLID |  | ZLID | ZLID |  | 17 |  | 32 |  |  |  | 17 |  | 32 |  |  |  | 07.04.2016 | 07.04.2016 |  | 07.04.2016 | 07.04.2016 |  | 0 | 0 |  |  |  |  | 0 | 0 |  | 0 |  |  | 438.88
1838 | AF | 302549 | ESTRUCTURA 8 m ALINEAMIENTO-ESTRUCTURA DE CONCRETO |  | ELS | 1 | 740 | 499989 | 499989 | 3331145206 | 01 | 02 | 08 | 2016-04-06 | PX0801-C | 2639360 | 01220113 | SE0112 | 1671031 | O-283 | H-120 | C-4SP |  | H120403 |  |  |  | CT00714 | 20406542751 | 01 | 001 |  | 2016-03-08 |  |  | CT | CT-007-2014 | 2016-04-07 |  |  | 17 | 24 | 2423.78 |  |  |  | EST | CIUDAD NUEVA |  |  | 01 | UND | 1 | [51 empty] | 0300 | 33305000 | 600000100774 | 0000 | ESTRUCTURA 8 m ALINEAMIENTO-ESTRUCTURA DE CONCRETO |  | ESTRUCTURA 8 m ALINEAMIENTO-ESTRUCTURA DE CONCRETO | S/N | 302549 | 1 | UN | X |  |  | X | 06.04.2016 | 3E10111031 | 310 | 3E10111000 | E301 | E301000003 |  |  | 30000044 |  |  | 0001 | 0004 | 3002 |  | 030013011107 | 1000010644 | S/M | X |  | PE | S/M | 2016 |  |  |  | 22 | 01 | 13 | [17 empty] | ZLID | ZLID |  | ZLID | ZLID |  | 17 |  | 24 |  |  |  | 17 |  | 24 |  |  |  | 07.04.2016 | 07.04.2016 |  | 07.04.2016 | 07.04.2016 |  | 0 | 0 |  |  |  |  | 0 | 0 |  | 0 |  |  | 2423.78
1839 | AF | 302550 | LUMINARIA CON LAMPARA DE 70W VAPOR DE SODIO-PASTORAL METALICO SIMPLE DE 1.5 M x 1.5" DE DIAMETRO |  | ELS | 1 | 740 | 499989 | 499989 | 3331149 | 01 | 02 | 08 | 2016-04-06 | LU07002-B | 2639418 | 01220113 | SE0112 | 1671031 | O-283 | H-120 | C-4SP |  | H120403 |  |  |  | CT00714 | 20406542751 | 01 | 001 |  | 2016-03-08 |  |  | CT | CT-007-2014 | 2016-04-07 |  |  | 10 | 16 | 76.32 |  |  |  | LUM | CIUDAD NUEVA |  |  | 01 | UND | 1 | [51 empty] | 0300 | 33307000 | 800000052432 | 0000 | LUMINARIA CON LAMPARA DE 70W VAPOR DE SODIO-PASTORAL METALICO SIMPLE DE 1.5 M x 1.5" DE DIAMETRO |  | LUMINARIA CON LAMPARA DE 70W VAPOR DE SODIO-PASTORAL METALICO SIMPLE DE 1.5 M x 1.5" DE DIAMETRO | S/N | 302550 | 1 | UN | X |  |  | X | 06.04.2016 | 3E10111041 | 310 | 3E10111000 | E301 | E301000003 |  |  | 30000044 |  |  | 0001 | 0004 | 3002 |  | 030013011110 | 1000010644 | S/M | X |  | PE | S/M | 2016 |  |  |  | 22 | 01 | 13 | [17 empty] | ZLID | ZLID |  | ZLID | ZLID |  | 10 |  | 16 |  |  |  | 10 |  | 16 |  |  |  | 07.04.2016 | 07.04.2016 |  | 07.04.2016 | 07.04.2016 |  | 0 | 0 |  |  |  |  | 0 | 0 |  | 0 |  |  | 76.32
1840 | AF | 302551 | RED AEREA SP+AP AUTOPORTANTE DE AL 3x50 mm2 + 1x16 mm2 + portante |  | ELS | 1 | 740 | 499989 | 499989 | 3331145106 | 01 | 02 | 08 | 2016-04-06 | AS050116 | 2639385 | 01220113 | SE0112 | 1671031 | O-283 | H-120 | C-4SP | H120403 | H120404 |  |  |  | CT00714 | 20406542751 | 01 | 001 |  | 2016-03-08 |  |  | CT | CT-007-2014 | 2016-04-07 |  |  | 17 | 32 | 325.67 |  |  |  | CND | CIUDAD NUEVA |  |  | 01 | MTS | 21 | [51 empty] | 0300 | 33303000 | 400000103851 | 0000 | RED AEREA SP+AP AUTOPORTANTE DE AL 3x50 mm2 + 1x16 mm2 + portante |  | RED AEREA SP+AP AUTOPORTANTE DE AL 3x50 mm2 + 1x16 mm2 + portante | S/N | 302551 | 21 | M | X |  |  | X | 06.04.2016 | 3E10111031 | 310 | 3E10111000 | E301 | E301000003 |  |  | 30000044 |  |  | 0001 | 0004 | 3002 |  | 030013011108 | 1000010644 | S/M | X |  | PE | S/M | 2016 |  |  |  | 22 | 01 | 13 | [17 empty] | ZLID | ZLID |  | ZLID | ZLID |  | 17 |  | 32 |  |  |  | 17 |  | 32 |  |  |  | 07.04.2016 | 07.04.2016 |  | 07.04.2016 | 07.04.2016 |  | 0 | 0 |  |  |  |  | 0 | 0 |  | 0 |  |  | 325.67
1841 | AF | 302552 | ESTRUCTURA 8 m CAMBIO DE DIRECCION-ESTRUCTURA DE CONCRETO |  | ELS | 1 | 740 | 499989 | 499989 | 3331145206 | 01 | 02 | 08 | 2016-04-06 | PX0802-C | 2639362 | 01220113 | SE0112 | 1671031 | O-283 | H-120 | C-4SP |  | H120404 |  |  |  | CT00714 | 20406542751 | 01 | 001 |  | 2016-03-08 |  |  | CT | CT-007-2014 | 2016-04-07 |  |  | 17 | 24 | 2423.78 |  |  |  | EST | CIUDAD NUEVA |  |  | 01 | UND | 1 | [51 empty] | 0300 | 33305000 | 600000100775 | 0000 | ESTRUCTURA 8 m CAMBIO DE DIRECCION-ESTRUCTURA DE CONCRETO |  | ESTRUCTURA 8 m CAMBIO DE DIRECCION-ESTRUCTURA DE CONCRETO | S/N | 302552 | 1 | UN | X |  |  | X | 06.04.2016 | 3E10111031 | 310 | 3E10111000 | E301 | E301000003 |  |  | 30000044 |  |  | 0001 | 0004 | 3002 |  | 030013011107 | 1000010644 | S/M | X |  | PE | S/M | 2016 |  |  |  | 22 | 01 | 13 | [17 empty] | ZLID | ZLID |  | ZLID | ZLID |  | 17 |  | 24 |  |  |  | 17 |  | 24 |  |  |  | 07.04.2016 | 07.04.2016 |  | 07.04.2016 | 07.04.2016 |  | 0 | 0 |  |  |  |  | 0 | 0 |  | 0 |  |  | 2423.78
1842 | AF | 302553 | RETENIDA AEREA DE BAJA TENSION |  | ELS | 1 | 740 | 499989 | 499989 | 3331145103 | 01 | 02 | 08 | 2016-04-06 | RETABT | 2639450 | 01220113 | SE0112 | 1671031 | O-283 | H-120 | C-4SP |  | H120404 |  |  |  | CT00714 | 20406542751 | 01 | 001 |  | 2016-03-08 |  |  | CT | CT-007-2014 | 2016-04-07 |  |  | 17 | 24 | 731.23 |  |  |  | RET | CIUDAD NUEVA |  |  | 01 | UND | 1 | [51 empty] | 0300 | 33305000 | 600000100776 | 0000 | RETENIDA AEREA DE BAJA TENSION |  | RETENIDA AEREA DE BAJA TENSION | S/N | 302553 | 1 | UN | X |  |  | X | 06.04.2016 | 3E10111031 | 310 | 3E10111000 | E301 | E301000003 |  |  | 30000044 |  |  | 0001 | 0004 | 3002 |  | 030013011107 | 1000010644 | S/M | X |  | PE | S/M | 2016 |  |  |  | 22 | 01 | 13 | [17 empty] | ZLID | ZLID |  | ZLID | ZLID |  | 17 |  | 24 |  |  |  | 17 |  | 24 |  |  |  | 07.04.2016 | 07.04.2016 |  | 07.04.2016 | 07.04.2016 |  | 0 | 0 |  |  |  |  | 0 | 0 |  | 0 |  |  | 731.23
1843 | AF | 302554 | RED AEREA SP+AP AUTOPORTANTE DE AL 3x50 mm2 + 1x16 mm2 + portante |  | ELS | 1 | 740 | 499989 | 499989 | 3331145106 | 01 | 02 | 08 | 2016-04-06 | AS050116 | 2716143 | 01220113 | SE0112 | 1671031 | O-283 | H-315 | C-2SP | H315201 | H315202 |  |  |  | CT00714 | 20406542751 | 01 | 001 |  | 2016-03-08 |  |  | CT | CT-007-2014 | 2016-04-07 |  |  | 17 | 32 | 262.08 |  |  |  | CND | CIUDAD NUEVA |  |  | 01 | MTS | 16.9 | [51 empty] | 0300 | 33303000 | 400000103852 | 0000 | RED AEREA SP+AP AUTOPORTANTE DE AL 3x50 mm2 + 1x16 mm2 + portante |  | RED AEREA SP+AP AUTOPORTANTE DE AL 3x50 mm2 + 1x16 mm2 + portante | S/N | 302554 | 16.9 | M | X |  |  | X | 06.04.2016 | 3E10111031 | 310 | 3E10111000 | E301 | E301000003 |  |  | 30000044 |  |  | 0001 | 0004 | 3002 |  | 030013011108 | 1000010644 | S/M | X |  | PE | S/M | 2016 |  |  |  | 22 | 01 | 13 | [17 empty] | ZLID | ZLID |  | ZLID | ZLID |  | 17 |  | 32 |  |  |  | 17 |  | 32 |  |  |  | 07.04.2016 | 07.04.2016 |  | 07.04.2016 | 07.04.2016 |  | 0 | 0 |  |  |  |  | 0 | 0 |  | 0 |  |  | 262.08
1844 | AF | 302555 | ESTRUCTURA 8 m CAMBIO DE DIRECCION-ESTRUCTURA DE CONCRETO |  | ELS | 1 | 740 | 499989 | 499989 | 3331145206 | 01 | 02 | 08 | 2016-04-06 | PX0802-C | 2715773 | 01220113 | SE0112 | 1671031 | O-283 | H-315 | C-2SP |  | H315202 |  |  |  | CT00714 | 20406542751 | 01 | 001 |  | 2016-03-08 |  |  | CT | CT-007-2014 | 2016-04-07 |  |  | 17 | 24 | 2423.78 |  |  |  | EST | CIUDAD NUEVA |  |  | 01 | UND | 1 | [51 empty] | 0300 | 33305000 | 600000100777 | 0000 | ESTRUCTURA 8 m CAMBIO DE DIRECCION-ESTRUCTURA DE CONCRETO |  | ESTRUCTURA 8 m CAMBIO DE DIRECCION-ESTRUCTURA DE CONCRETO | S/N | 302555 | 1 | UN | X |  |  | X | 06.04.2016 | 3E10111031 | 310 | 3E10111000 | E301 | E301000003 |  |  | 30000044 |  |  | 0001 | 0004 | 3002 |  | 030013011107 | 1000010644 | S/M | X |  | PE | S/M | 2016 |  |  |  | 22 | 01 | 13 | [17 empty] | ZLID | ZLID |  | ZLID | ZLID |  | 17 |  | 24 |  |  |  | 17 |  | 24 |  |  |  | 07.04.2016 | 07.04.2016 |  | 07.04.2016 | 07.04.2016 |  | 0 | 0 |  |  |  |  | 0 | 0 |  | 0 |  |  | 2423.78
1845 | AF | 302556 | LUMINARIA CON LAMPARA DE 70W VAPOR DE SODIO-PASTORAL METALICO SIMPLE DE 1.5 M x 1.5" DE DIAMETRO |  | ELS | 1 | 740 | 499989 | 499989 | 3331149 | 01 | 02 | 08 | 2016-04-06 | LU07002-B | 2715774 | 01220113 | SE0112 | 1671031 | O-283 | H-315 | C-2SP |  | H315202 |  |  |  | CT00714 | 20406542751 | 01 | 001 |  | 2016-03-08 |  |  | CT | CT-007-2014 | 2016-04-07 |  |  | 10 | 16 | 76.32 |  |  |  | LUM | CIUDAD NUEVA |  |  | 01 | UND | 1 | [51 empty] | 0300 | 33307000 | 800000052433 | 0000 | LUMINARIA CON LAMPARA DE 70W VAPOR DE SODIO-PASTORAL METALICO SIMPLE DE 1.5 M x 1.5" DE DIAMETRO |  | LUMINARIA CON LAMPARA DE 70W VAPOR DE SODIO-PASTORAL METALICO SIMPLE DE 1.5 M x 1.5" DE DIAMETRO | S/N | 302556 | 1 | UN | X |  |  | X | 06.04.2016 | 3E10111041 | 310 | 3E10111000 | E301 | E301000003 |  |  | 30000044 |  |  | 0001 | 0004 | 3002 |  | 030013011110 | 1000010644 | S/M | X |  | PE | S/M | 2016 |  |  |  | 22 | 01 | 13 | [17 empty] | ZLID | ZLID |  | ZLID | ZLID |  | 10 |  | 16 |  |  |  | 10 |  | 16 |  |  |  | 07.04.2016 | 07.04.2016 |  | 07.04.2016 | 07.04.2016 |  | 0 | 0 |  |  |  |  | 0 | 0 |  | 0 |  |  | 76.32
1846 | AF | 302557 | RED AEREA SP+AP AUTOPORTANTE DE AL 3x35 mm2 + 1x16 mm2 + portante |  | ELS | 1 | 740 | 499989 | 499989 | 3331145106 | 01 | 02 | 08 | 2016-04-06 | AS035116 | 2716047 | 01220113 | SE0112 | 1671031 | O-283 | H-315 | C-1SP | H315105 | H315107 |  |  |  | CT00714 | 20406542751 | 01 | 001 |  | 2016-03-08 |  |  | CT | CT-007-2014 | 2016-04-07 |  |  | 17 | 32 | 139.56 |  |  |  | CND | CIUDAD NUEVA |  |  | 01 | MTS | 9 | [51 empty] | 0300 | 33303000 | 400000103853 | 0000 | RED AEREA SP+AP AUTOPORTANTE DE AL 3x35 mm2 + 1x16 mm2 + portante |  | RED AEREA SP+AP AUTOPORTANTE DE AL 3x35 mm2 + 1x16 mm2 + portante | S/N | 302557 | 9 | M | X |  |  | X | 06.04.2016 | 3E10111031 | 310 | 3E10111000 | E301 | E301000003 |  |  | 30000044 |  |  | 0001 | 0004 | 3002 |  | 030013011108 | 1000010644 | S/M | X |  | PE | S/M | 2016 |  |  |  | 22 | 01 | 13 | [17 empty] | ZLID | ZLID |  | ZLID | ZLID |  | 17 |  | 32 |  |  |  | 17 |  | 32 |  |  |  | 07.04.2016 | 07.04.2016 |  | 07.04.2016 | 07.04.2016 |  | 0 | 0 |  |  |  |  | 0 | 0 |  | 0 |  |  | 139.56
1847 | AF | 302558 | LUMINARIA CON LAMPARA DE 50W VAPOR DE SODIO-PASTORAL METALICO SIMPLE DE 1.5 M x 1.5" DE DIAMETRO |  | ELS | 1 | 740 | 499989 | 499989 | 3331149 | 01 | 02 | 08 | 2016-04-06 | LU05002-B | 2715709 | 01220113 | SE0112 | 1671031 | O-283 | H-315 | C-1SP |  | H315107 |  |  |  | CT00714 | 20406542751 | 01 | 001 |  | 2016-03-08 |  |  | CT | CT-007-2014 | 2016-04-07 |  |  | 10 | 16 | 76.32 |  |  |  | LUM | CIUDAD NUEVA |  |  | 01 | UND | 1 | [51 empty] | 0300 | 33307000 | 800000052434 | 0000 | LUMINARIA CON LAMPARA DE 50W VAPOR DE SODIO-PASTORAL METALICO SIMPLE DE 1.5 M x 1.5" DE DIAMETRO |  | LUMINARIA CON LAMPARA DE 50W VAPOR DE SODIO-PASTORAL METALICO SIMPLE DE 1.5 M x 1.5" DE DIAMETRO | S/N | 302558 | 1 | UN | X |  |  | X | 06.04.2016 | 3E10111041 | 310 | 3E10111000 | E301 | E301000003 |  |  | 30000044 |  |  | 0001 | 0004 | 3002 |  | 030013011110 | 1000010644 | S/M | X |  | PE | S/M | 2016 |  |  |  | 22 | 01 | 13 | [17 empty] | ZLID | ZLID |  | ZLID | ZLID |  | 10 |  | 16 |  |  |  | 10 |  | 16 |  |  |  | 07.04.2016 | 07.04.2016 |  | 07.04.2016 | 07.04.2016 |  | 0 | 0 |  |  |  |  | 0 | 0 |  | 0 |  |  | 76.32
1848 | AF | 302559 | RETENIDA CONTRAPUNTA DE BAJA TENSION |  | ELS | 1 | 740 | 499989 | 499989 | 3331145103 | 01 | 02 | 08 | 2016-04-06 | RCTBT | 2715711 | 01220113 | SE0112 | 1671031 | O-283 | H-315 | C-1SP |  | H315107 |  |  |  | CT00714 | 20406542751 | 01 | 001 |  | 2016-03-08 |  |  | CT | CT-007-2014 | 2016-04-07 |  |  | 17 | 24 | 731.23 |  |  |  | RET | CIUDAD NUEVA |  |  | 01 | UND | 1 | [51 empty] | 0300 | 33305000 | 600000100778 | 0000 | RETENIDA CONTRAPUNTA DE BAJA TENSION |  | RETENIDA CONTRAPUNTA DE BAJA TENSION | S/N | 302559 | 1 | UN | X |  |  | X | 06.04.2016 | 3E10111031 | 310 | 3E10111000 | E301 | E301000003 |  |  | 30000044 |  |  | 0001 | 0004 | 3002 |  | 030013011107 | 1000010644 | S/M | X |  | PE | S/M | 2016 |  |  |  | 22 | 01 | 13 | [17 empty] | ZLID | ZLID |  | ZLID | ZLID |  | 17 |  | 24 |  |  |  | 17 |  | 24 |  |  |  | 07.04.2016 | 07.04.2016 |  | 07.04.2016 | 07.04.2016 |  | 0 | 0 |  |  |  |  | 0 | 0 |  | 0 |  |  | 731.23
1849 | AF | 302560 | LUMINARIA CON LAMPARA DE 50W VAPOR DE SODIO-PASTORAL METALICO SIMPLE DE 1.5 M x 1.5" DE DIAMETRO |  | ELS | 1 | 740 | 499989 | 499989 | 3331149 | 01 | 02 | 08 | 2016-04-06 | LU05002-B | 2639419 | 01220113 | SE0112 | 1671031 | O-283 | H-120 | C-4SP |  | H120404 |  |  |  | CT00714 | 20406542751 | 01 | 001 |  | 2016-03-08 |  |  | CT | CT-007-2014 | 2016-04-07 |  |  | 10 | 16 | 76.32 |  |  |  | LUM | CIUDAD NUEVA |  |  | 01 | UND | 1 | [51 empty] | 0300 | 33307000 | 800000052435 | 0000 | LUMINARIA CON LAMPARA DE 50W VAPOR DE SODIO-PASTORAL METALICO SIMPLE DE 1.5 M x 1.5" DE DIAMETRO |  | LUMINARIA CON LAMPARA DE 50W VAPOR DE SODIO-PASTORAL METALICO SIMPLE DE 1.5 M x 1.5" DE DIAMETRO | S/N | 302560 | 1 | UN | X |  |  | X | 06.04.2016 | 3E10111041 | 310 | 3E10111000 | E301 | E301000003 |  |  | 30000044 |  |  | 0001 | 0004 | 3002 |  | 030013011110 | 1000010644 | S/M | X |  | PE | S/M | 2016 |  |  |  | 22 | 01 | 13 | [17 empty] | ZLID | ZLID |  | ZLID | ZLID |  | 10 |  | 16 |  |  |  | 10 |  | 16 |  |  |  | 07.04.2016 | 07.04.2016 |  | 07.04.2016 | 07.04.2016 |  | 0 | 0 |  |  |  |  | 0 | 0 |  | 0 |  |  | 76.32
1850 | AF | 302561 | RED AEREA SP+AP AUTOPORTANTE DE AL 3x50 mm2 + 1x16 mm2 + portante |  | ELS | 1 | 740 | 499989 | 499989 | 3331145106 | 01 | 02 | 08 | 2016-04-06 | AS050116 | 2639389 | 01220113 | SE0112 | 1671031 | O-283 | H-120 | C-4SP | H120404 | H120405 |  |  |  | CT00714 | 20406542751 | 01 | 001 |  | 2016-03-08 |  |  | CT | CT-007-2014 | 2016-04-07 |  |  | 17 | 32 | 139.56 |  |  |  | CND | CIUDAD NUEVA |  |  | 01 | MTS | 9 | [51 empty] | 0300 | 33303000 | 400000103854 | 0000 | RED AEREA SP+AP AUTOPORTANTE DE AL 3x50 mm2 + 1x16 mm2 + portante |  | RED AEREA SP+AP AUTOPORTANTE DE AL 3x50 mm2 + 1x16 mm2 + portante | S/N | 302561 | 9 | M | X |  |  | X | 06.04.2016 | 3E10111031 | 310 | 3E10111000 | E301 | E301000003 |  |  | 30000044 |  |  | 0001 | 0004 | 3002 |  | 030013011108 | 1000010644 | S/M | X |  | PE | S/M | 2016 |  |  |  | 22 | 01 | 13 | [17 empty] | ZLID | ZLID |  | ZLID | ZLID |  | 17 |  | 32 |  |  |  | 17 |  | 32 |  |  |  | 07.04.2016 | 07.04.2016 |  | 07.04.2016 | 07.04.2016 |  | 0 | 0 |  |  |  |  | 0 | 0 |  | 0 |  |  | 139.56
1851 | AF | 302562 | ESTRUCTURA 8 m CAMBIO DE DIRECCION-ESTRUCTURA DE CONCRETO |  | ELS | 1 | 740 | 499989 | 499989 | 3331145206 | 01 | 02 | 08 | 2016-04-06 | PX0802-C | 2639364 | 01220113 | SE0112 | 1671031 | O-283 | H-120 | C-4SP |  | H120405 |  |  |  | CT00714 | 20406542751 | 01 | 001 |  | 2016-03-08 |  |  | CT | CT-007-2014 | 2016-04-07 |  |  | 17 | 24 | 2423.78 |  |  |  | EST | CIUDAD NUEVA |  |  | 01 | UND | 1 | [51 empty] | 0300 | 33305000 | 600000100779 | 0000 | ESTRUCTURA 8 m CAMBIO DE DIRECCION-ESTRUCTURA DE CONCRETO |  | ESTRUCTURA 8 m CAMBIO DE DIRECCION-ESTRUCTURA DE CONCRETO | S/N | 302562 | 1 | UN | X |  |  | X | 06.04.2016 | 3E10111031 | 310 | 3E10111000 | E301 | E301000003 |  |  | 30000044 |  |  | 0001 | 0004 | 3002 |  | 030013011107 | 1000010644 | S/M | X |  | PE | S/M | 2016 |  |  |  | 22 | 01 | 13 | [17 empty] | ZLID | ZLID |  | ZLID | ZLID |  | 17 |  | 24 |  |  |  | 17 |  | 24 |  |  |  | 07.04.2016 | 07.04.2016 |  | 07.04.2016 | 07.04.2016 |  | 0 | 0 |  |  |  |  | 0 | 0 |  | 0 |  |  | 2423.78
1852 | AF | 302563 | RETENIDA VIOLIN DE BAJA TENSION |  | ELS | 1 | 740 | 499989 | 499989 | 3331145103 | 01 | 02 | 08 | 2016-04-06 | REVBT | 2639451 | 01220113 | SE0112 | 1671031 | O-283 | H-120 | C-4SP |  | H120405 |  |  |  | CT00714 | 20406542751 | 01 | 001 |  | 2016-03-08 |  |  | CT | CT-007-2014 | 2016-04-07 |  |  | 17 | 24 | 731.23 |  |  |  | RET | CIUDAD NUEVA |  |  | 01 | UND | 1 | [51 empty] | 0300 | 33305000 | 600000100780 | 0000 | RETENIDA VIOLIN DE BAJA TENSION |  | RETENIDA VIOLIN DE BAJA TENSION | S/N | 302563 | 1 | UN | X |  |  | X | 06.04.2016 | 3E10111031 | 310 | 3E10111000 | E301 | E301000003 |  |  | 30000044 |  |  | 0001 | 0004 | 3002 |  | 030013011107 | 1000010644 | S/M | X |  | PE | S/M | 2016 |  |  |  | 22 | 01 | 13 | [17 empty] | ZLID | ZLID |  | ZLID | ZLID |  | 17 |  | 24 |  |  |  | 17 |  | 24 |  |  |  | 07.04.2016 | 07.04.2016 |  | 07.04.2016 | 07.04.2016 |  | 0 | 0 |  |  |  |  | 0 | 0 |  | 0 |  |  | 731.23
1853 | AF | 302564 | LUMINARIA CON LAMPARA DE 50W VAPOR DE SODIO-PASTORAL METALICO SIMPLE DE 1.5 M x 1.5" DE DIAMETRO |  | ELS | 1 | 740 | 499989 | 499989 | 3331149 | 01 | 02 | 08 | 2016-04-06 | LU05002-B | 2639420 | 01220113 | SE0112 | 1671031 | O-283 | H-120 | C-4SP |  | H120405 |  |  |  | CT00714 | 20406542751 | 01 | 001 |  | 2016-03-08 |  |  | CT | CT-007-2014 | 2016-04-07 |  |  | 10 | 16 | 76.32 |  |  |  | LUM | CIUDAD NUEVA |  |  | 01 | UND | 1 | [51 empty] | 0300 | 33307000 | 800000052436 | 0000 | LUMINARIA CON LAMPARA DE 50W VAPOR DE SODIO-PASTORAL METALICO SIMPLE DE 1.5 M x 1.5" DE DIAMETRO |  | LUMINARIA CON LAMPARA DE 50W VAPOR DE SODIO-PASTORAL METALICO SIMPLE DE 1.5 M x 1.5" DE DIAMETRO | S/N | 302564 | 1 | UN | X |  |  | X | 06.04.2016 | 3E10111041 | 310 | 3E10111000 | E301 | E301000003 |  |  | 30000044 |  |  | 0001 | 0004 | 3002 |  | 030013011110 | 1000010644 | S/M | X |  | PE | S/M | 2016 |  |  |  | 22 | 01 | 13 | [17 empty] | ZLID | ZLID |  | ZLID | ZLID |  | 10 |  | 16 |  |  |  | 10 |  | 16 |  |  |  | 07.04.2016 | 07.04.2016 |  | 07.04.2016 | 07.04.2016 |  | 0 | 0 |  |  |  |  | 0 | 0 |  | 0 |  |  | 76.32
1854 | AF | 302565 | RED AEREA SP+AP AUTOPORTANTE DE AL 3x50 mm2 + 1x16 mm2 + portante |  | ELS | 1 | 740 | 499989 | 499989 | 3331145106 | 01 | 02 | 08 | 2016-04-06 | AS050116 | 2639393 | 01220113 | SE0112 | 1671031 | O-283 | H-120 | C-4SP | H120405 | H120406 |  |  |  | CT00714 | 20406542751 | 01 | 001 |  | 2016-03-08 |  |  | CT | CT-007-2014 | 2016-04-07 |  |  | 17 | 32 | 386.14 |  |  |  | CND | CIUDAD NUEVA |  |  | 01 | MTS | 24.9 | [51 empty] | 0300 | 33303000 | 400000103855 | 0000 | RED AEREA SP+AP AUTOPORTANTE DE AL 3x50 mm2 + 1x16 mm2 + portante |  | RED AEREA SP+AP AUTOPORTANTE DE AL 3x50 mm2 + 1x16 mm2 + portante | S/N | 302565 | 24.9 | M | X |  |  | X | 06.04.2016 | 3E10111031 | 310 | 3E10111000 | E301 | E301000003 |  |  | 30000044 |  |  | 0001 | 0004 | 3002 |  | 030013011108 | 1000010644 | S/M | X |  | PE | S/M | 2016 |  |  |  | 22 | 01 | 13 | [17 empty] | ZLID | ZLID |  | ZLID | ZLID |  | 17 |  | 32 |  |  |  | 17 |  | 32 |  |  |  | 07.04.2016 | 07.04.2016 |  | 07.04.2016 | 07.04.2016 |  | 0 | 0 |  |  |  |  | 0 | 0 |  | 0 |  |  | 386.14
1855 | AF | 302566 | ESTRUCTURA 8 m ALINEAMIENTO-ESTRUCTURA DE CONCRETO |  | ELS | 1 | 740 | 499989 | 499989 | 3331145206 | 01 | 02 | 08 | 2016-04-06 | PX0801-C | 2639366 | 01220113 | SE0112 | 1671031 | O-283 | H-120 | C-4SP |  | H120406 |  |  |  | CT00714 | 20406542751 | 01 | 001 |  | 2016-03-08 |  |  | CT | CT-007-2014 | 2016-04-07 |  |  | 17 | 24 | 2423.78 |  |  |  | EST | CIUDAD NUEVA |  |  | 01 | UND | 1 | [51 empty] | 0300 | 33305000 | 600000100781 | 0000 | ESTRUCTURA 8 m ALINEAMIENTO-ESTRUCTURA DE CONCRETO |  | ESTRUCTURA 8 m ALINEAMIENTO-ESTRUCTURA DE CONCRETO | S/N | 302566 | 1 | UN | X |  |  | X | 06.04.2016 | 3E10111031 | 310 | 3E10111000 | E301 | E301000003 |  |  | 30000044 |  |  | 0001 | 0004 | 3002 |  | 030013011107 | 1000010644 | S/M | X |  | PE | S/M | 2016 |  |  |  | 22 | 01 | 13 | [17 empty] | ZLID | ZLID |  | ZLID | ZLID |  | 17 |  | 24 |  |  |  | 17 |  | 24 |  |  |  | 07.04.2016 | 07.04.2016 |  | 07.04.2016 | 07.04.2016 |  | 0 | 0 |  |  |  |  | 0 | 0 |  | 0 |  |  | 2423.78
1856 | AF | 302567 | LUMINARIA CON LAMPARA DE 50W VAPOR DE SODIO-PASTORAL METALICO SIMPLE DE 1.5 M x 1.5" DE DIAMETRO |  | ELS | 1 | 740 | 499989 | 499989 | 3331149 | 01 | 02 | 08 | 2016-04-06 | LU05002-B | 2639421 | 01220113 | SE0112 | 1671031 | O-283 | H-120 | C-4SP |  | H120406 |  |  |  | CT00714 | 20406542751 | 01 | 001 |  | 2016-03-08 |  |  | CT | CT-007-2014 | 2016-04-07 |  |  | 10 | 16 | 76.32 |  |  |  | LUM | CIUDAD NUEVA |  |  | 01 | UND | 1 | [51 empty] | 0300 | 33307000 | 800000052437 | 0000 | LUMINARIA CON LAMPARA DE 50W VAPOR DE SODIO-PASTORAL METALICO SIMPLE DE 1.5 M x 1.5" DE DIAMETRO |  | LUMINARIA CON LAMPARA DE 50W VAPOR DE SODIO-PASTORAL METALICO SIMPLE DE 1.5 M x 1.5" DE DIAMETRO | S/N | 302567 | 1 | UN | X |  |  | X | 06.04.2016 | 3E10111041 | 310 | 3E10111000 | E301 | E301000003 |  |  | 30000044 |  |  | 0001 | 0004 | 3002 |  | 030013011110 | 1000010644 | S/M | X |  | PE | S/M | 2016 |  |  |  | 22 | 01 | 13 | [17 empty] | ZLID | ZLID |  | ZLID | ZLID |  | 10 |  | 16 |  |  |  | 10 |  | 16 |  |  |  | 07.04.2016 | 07.04.2016 |  | 07.04.2016 | 07.04.2016 |  | 0 | 0 |  |  |  |  | 0 | 0 |  | 0 |  |  | 76.32
1857 | AF | 302568 | RED AEREA SP+AP AUTOPORTANTE DE AL 3x50 mm2 + 1x16 mm2 + portante |  | ELS | 1 | 740 | 499989 | 499989 | 3331145106 | 01 | 02 | 08 | 2016-04-06 | AS050116 | 2639397 | 01220113 | SE0112 | 1671031 | O-283 | H-120 | C-4SP | H120406 | H120407 |  |  |  | CT00714 | 20406542751 | 01 | 001 |  | 2016-03-08 |  |  | CT | CT-007-2014 | 2016-04-07 |  |  | 17 | 32 | 404.13 |  |  |  | CND | CIUDAD NUEVA |  |  | 01 | MTS | 26.06 | [51 empty] | 0300 | 33303000 | 400000103856 | 0000 | RED AEREA SP+AP AUTOPORTANTE DE AL 3x50 mm2 + 1x16 mm2 + portante |  | RED AEREA SP+AP AUTOPORTANTE DE AL 3x50 mm2 + 1x16 mm2 + portante | S/N | 302568 | 26.06 | M | X |  |  | X | 06.04.2016 | 3E10111031 | 310 | 3E10111000 | E301 | E301000003 |  |  | 30000044 |  |  | 0001 | 0004 | 3002 |  | 030013011108 | 1000010644 | S/M | X |  | PE | S/M | 2016 |  |  |  | 22 | 01 | 13 | [17 empty] | ZLID | ZLID |  | ZLID | ZLID |  | 17 |  | 32 |  |  |  | 17 |  | 32 |  |  |  | 07.04.2016 | 07.04.2016 |  | 07.04.2016 | 07.04.2016 |  | 0 | 0 |  |  |  |  | 0 | 0 |  | 0 |  |  | 404.13
1858 | AF | 302569 | ESTRUCTURA 8 m ALINEAMIENTO-ESTRUCTURA DE CONCRETO |  | ELS | 1 | 740 | 499989 | 499989 | 3331145206 | 01 | 02 | 08 | 2016-04-06 | PX0801-C | 2639368 | 01220113 | SE0112 | 1671031 | O-283 | H-120 | C-4SP |  | H120407 |  |  |  | CT00714 | 20406542751 | 01 | 001 |  | 2016-03-08 |  |  | CT | CT-007-2014 | 2016-04-07 |  |  | 17 | 24 | 2423.78 |  |  |  | EST | CIUDAD NUEVA |  |  | 01 | UND | 1 | [51 empty] | 0300 | 33305000 | 600000100782 | 0000 | ESTRUCTURA 8 m ALINEAMIENTO-ESTRUCTURA DE CONCRETO |  | ESTRUCTURA 8 m ALINEAMIENTO-ESTRUCTURA DE CONCRETO | S/N | 302569 | 1 | UN | X |  |  | X | 06.04.2016 | 3E10111031 | 310 | 3E10111000 | E301 | E301000003 |  |  | 30000044 |  |  | 0001 | 0004 | 3002 |  | 030013011107 | 1000010644 | S/M | X |  | PE | S/M | 2016 |  |  |  | 22 | 01 | 13 | [17 empty] | ZLID | ZLID |  | ZLID | ZLID |  | 17 |  | 24 |  |  |  | 17 |  | 24 |  |  |  | 07.04.2016 | 07.04.2016 |  | 07.04.2016 | 07.04.2016 |  | 0 | 0 |  |  |  |  | 0 | 0 |  | 0 |  |  | 2423.78
1859 | AF | 302570 | RED AEREA SP+AP AUTOPORTANTE DE AL 3x35 mm2 + 1x16 mm2 + portante |  | ELS | 1 | 740 | 499989 | 499989 | 3331145106 | 01 | 02 | 08 | 2016-04-06 | AS035116 | 2716241 | 01220113 | SE0112 | 1671031 | O-283 | H-315 | C-2SP | H315227 | H315228 |  |  |  | CT00714 | 20406542751 | 01 | 001 |  | 2016-03-08 |  |  | CT | CT-007-2014 | 2016-04-07 |  |  | 17 | 32 | 418.7 |  |  |  | CND | CIUDAD NUEVA |  |  | 01 | MTS | 27 | [51 empty] | 0300 | 33303000 | 400000103857 | 0000 | RED AEREA SP+AP AUTOPORTANTE DE AL 3x35 mm2 + 1x16 mm2 + portante |  | RED AEREA SP+AP AUTOPORTANTE DE AL 3x35 mm2 + 1x16 mm2 + portante | S/N | 302570 | 27 | M | X |  |  | X | 06.04.2016 | 3E10111031 | 310 | 3E10111000 | E301 | E301000003 |  |  | 30000044 |  |  | 0001 | 0004 | 3002 |  | 030013011108 | 1000010644 | S/M | X |  | PE | S/M | 2016 |  |  |  | 22 | 01 | 13 | [17 empty] | ZLID | ZLID |  | ZLID | ZLID |  | 17 |  | 32 |  |  |  | 17 |  | 32 |  |  |  | 07.04.2016 | 07.04.2016 |  | 07.04.2016 | 07.04.2016 |  | 0 | 0 |  |  |  |  | 0 | 0 |  | 0 |  |  | 418.7
1860 | AF | 302571 | LUMINARIA CON LAMPARA DE 50W VAPOR DE SODIO-PASTORAL METALICO SIMPLE DE 1.5 M x 1.5" DE DIAMETRO |  | ELS | 1 | 740 | 499989 | 499989 | 3331149 | 01 | 02 | 08 | 2016-04-06 | LU05002-B | 2715872 | 01220113 | SE0112 | 1671031 | O-283 | H-315 | C-2SP |  | H315228 |  |  |  | CT00714 | 20406542751 | 01 | 001 |  | 2016-03-08 |  |  | CT | CT-007-2014 | 2016-04-07 |  |  | 10 | 16 | 76.32 |  |  |  | LUM | CIUDAD NUEVA |  |  | 01 | UND | 1 | [51 empty] | 0300 | 33307000 | 800000052438 | 0000 | LUMINARIA CON LAMPARA DE 50W VAPOR DE SODIO-PASTORAL METALICO SIMPLE DE 1.5 M x 1.5" DE DIAMETRO |  | LUMINARIA CON LAMPARA DE 50W VAPOR DE SODIO-PASTORAL METALICO SIMPLE DE 1.5 M x 1.5" DE DIAMETRO | S/N | 302571 | 1 | UN | X |  |  | X | 06.04.2016 | 3E10111041 | 310 | 3E10111000 | E301 | E301000003 |  |  | 30000044 |  |  | 0001 | 0004 | 3002 |  | 030013011110 | 1000010644 | S/M | X |  | PE | S/M | 2016 |  |  |  | 22 | 01 | 13 | [17 empty] | ZLID | ZLID |  | ZLID | ZLID |  | 10 |  | 16 |  |  |  | 10 |  | 16 |  |  |  | 07.04.2016 | 07.04.2016 |  | 07.04.2016 | 07.04.2016 |  | 0 | 0 |  |  |  |  | 0 | 0 |  | 0 |  |  | 76.32
1861 | AF | 302572 | RED AEREA SP+AP AUTOPORTANTE DE AL 3x50 mm2 + 1x16 mm2 + portante |  | ELS | 1 | 740 | 499989 | 499989 | 3331145106 | 01 | 02 | 08 | 2016-04-06 | AS050116 | 2716177 | 01220113 | SE0112 | 1671031 | O-283 | H-315 | C-2SP | H315203 | H315212 |  |  |  | CT00714 | 20406542751 | 01 | 001 |  | 2016-03-08 |  |  | CT | CT-007-2014 | 2016-04-07 |  |  | 17 | 32 | 139.56 |  |  |  | CND | CIUDAD NUEVA |  |  | 01 | MTS | 9 | [51 empty] | 0300 | 33303000 | 400000103858 | 0000 | RED AEREA SP+AP AUTOPORTANTE DE AL 3x50 mm2 + 1x16 mm2 + portante |  | RED AEREA SP+AP AUTOPORTANTE DE AL 3x50 mm2 + 1x16 mm2 + portante | S/N | 302572 | 9 | M | X |  |  | X | 06.04.2016 | 3E10111031 | 310 | 3E10111000 | E301 | E301000003 |  |  | 30000044 |  |  | 0001 | 0004 | 3002 |  | 030013011108 | 1000010644 | S/M | X |  | PE | S/M | 2016 |  |  |  | 22 | 01 | 13 | [17 empty] | ZLID | ZLID |  | ZLID | ZLID |  | 17 |  | 32 |  |  |  | 17 |  | 32 |  |  |  | 07.04.2016 | 07.04.2016 |  | 07.04.2016 | 07.04.2016 |  | 0 | 0 |  |  |  |  | 0 | 0 |  | 0 |  |  | 139.56
1862 | AF | 302573 | ESTRUCTURA 8 m CAMBIO DE DIRECCION-ESTRUCTURA DE CONCRETO |  | ELS | 1 | 740 | 499989 | 499989 | 3331145206 | 01 | 02 | 08 | 2016-04-06 | PX0802-C | 2715813 | 01220113 | SE0112 | 1671031 | O-283 | H-315 | C-2SP |  | H315212 |  |  |  | CT00714 | 20406542751 | 01 | 001 |  | 2016-03-08 |  |  | CT | CT-007-2014 | 2016-04-07 |  |  | 17 | 24 | 2423.78 |  |  |  | EST | CIUDAD NUEVA |  |  | 01 | UND | 1 | [51 empty] | 0300 | 33305000 | 600000100783 | 0000 | ESTRUCTURA 8 m CAMBIO DE DIRECCION-ESTRUCTURA DE CONCRETO |  | ESTRUCTURA 8 m CAMBIO DE DIRECCION-ESTRUCTURA DE CONCRETO | S/N | 302573 | 1 | UN | X |  |  | X | 06.04.2016 | 3E10111031 | 310 | 3E10111000 | E301 | E301000003 |  |  | 30000044 |  |  | 0001 | 0004 | 3002 |  | 030013011107 | 1000010644 | S/M | X |  | PE | S/M | 2016 |  |  |  | 22 | 01 | 13 | [17 empty] | ZLID | ZLID |  | ZLID | ZLID |  | 17 |  | 24 |  |  |  | 17 |  | 24 |  |  |  | 07.04.2016 | 07.04.2016 |  | 07.04.2016 | 07.04.2016 |  | 0 | 0 |  |  |  |  | 0 | 0 |  | 0 |  |  | 2423.78
1863 | AF | 302574 | LUMINARIA CON LAMPARA DE 50W VAPOR DE SODIO-PASTORAL METALICO SIMPLE DE 1.5 M x 1.5" DE DIAMETRO |  | ELS | 1 | 740 | 499989 | 499989 | 3331149 | 01 | 02 | 08 | 2016-04-06 | LU05002-B | 2715814 | 01220113 | SE0112 | 1671031 | O-283 | H-315 | C-2SP |  | H315212 |  |  |  | CT00714 | 20406542751 | 01 | 001 |  | 2016-03-08 |  |  | CT | CT-007-2014 | 2016-04-07 |  |  | 10 | 16 | 76.32 |  |  |  | LUM | CIUDAD NUEVA |  |  | 01 | UND | 1 | [51 empty] | 0300 | 33307000 | 800000052439 | 0000 | LUMINARIA CON LAMPARA DE 50W VAPOR DE SODIO-PASTORAL METALICO SIMPLE DE 1.5 M x 1.5" DE DIAMETRO |  | LUMINARIA CON LAMPARA DE 50W VAPOR DE SODIO-PASTORAL METALICO SIMPLE DE 1.5 M x 1.5" DE DIAMETRO | S/N | 302574 | 1 | UN | X |  |  | X | 06.04.2016 | 3E10111041 | 310 | 3E10111000 | E301 | E301000003 |  |  | 30000044 |  |  | 0001 | 0004 | 3002 |  | 030013011110 | 1000010644 | S/M | X |  | PE | S/M | 2016 |  |  |  | 22 | 01 | 13 | [17 empty] | ZLID | ZLID |  | ZLID | ZLID |  | 10 |  | 16 |  |  |  | 10 |  | 16 |  |  |  | 07.04.2016 | 07.04.2016 |  | 07.04.2016 | 07.04.2016 |  | 0 | 0 |  |  |  |  | 0 | 0 |  | 0 |  |  | 76.32
1864 | AF | 302575 | RED AEREA SP+AP AUTOPORTANTE DE AL 3x50 mm2 + 1x16 mm2 + portante |  | ELS | 1 | 740 | 499989 | 499989 | 3331145106 | 01 | 02 | 08 | 2016-04-06 | AS050116 | 2716273 | 01220113 | SE0112 | 1671031 | O-283 | H-315 | C-3SP | H315302 | H315303 |  |  |  | CT00714 | 20406542751 | 01 | 001 |  | 2016-03-08 |  |  | CT | CT-007-2014 | 2016-04-07 |  |  | 17 | 32 | 417.17 |  |  |  | CND | CIUDAD NUEVA |  |  | 01 | MTS | 26.9 | [51 empty] | 0300 | 33303000 | 400000103859 | 0000 | RED AEREA SP+AP AUTOPORTANTE DE AL 3x50 mm2 + 1x16 mm2 + portante |  | RED AEREA SP+AP AUTOPORTANTE DE AL 3x50 mm2 + 1x16 mm2 + portante | S/N | 302575 | 26.9 | M | X |  |  | X | 06.04.2016 | 3E10111031 | 310 | 3E10111000 | E301 | E301000003 |  |  | 30000044 |  |  | 0001 | 0004 | 3002 |  | 030013011108 | 1000010644 | S/M | X |  | PE | S/M | 2016 |  |  |  | 22 | 01 | 13 | [17 empty] | ZLID | ZLID |  | ZLID | ZLID |  | 17 |  | 32 |  |  |  | 17 |  | 32 |  |  |  | 07.04.2016 | 07.04.2016 |  | 07.04.2016 | 07.04.2016 |  | 0 | 0 |  |  |  |  | 0 | 0 |  | 0 |  |  | 417.17
1865 | AF | 302576 | ESTRUCTURA 8 m ALINEAMIENTO-ESTRUCTURA DE CONCRETO |  | ELS | 1 | 740 | 499989 | 499989 | 3331145206 | 01 | 02 | 08 | 2016-04-06 | PX0801-C | 1414564 | 01220113 | SE0112 | 1671031 | O-283 | H-315 | C-3SP |  | H315303 |  |  |  | CT00714 | 20406542751 | 01 | 001 |  | 2016-03-08 |  |  | CT | CT-007-2014 | 2016-04-07 |  |  | 17 | 24 | 2423.78 |  |  |  | EST | CIUDAD NUEVA |  |  | 01 | UND | 1 | [51 empty] | 0300 | 33305000 | 600000100784 | 0000 | ESTRUCTURA 8 m ALINEAMIENTO-ESTRUCTURA DE CONCRETO |  | ESTRUCTURA 8 m ALINEAMIENTO-ESTRUCTURA DE CONCRETO | S/N | 302576 | 1 | UN | X |  |  | X | 06.04.2016 | 3E10111031 | 310 | 3E10111000 | E301 | E301000003 |  |  | 30000044 |  |  | 0001 | 0004 | 3002 |  | 030013011107 | 1000010644 | S/M | X |  | PE | S/M | 2016 |  |  |  | 22 | 01 | 13 | [17 empty] | ZLID | ZLID |  | ZLID | ZLID |  | 17 |  | 24 |  |  |  | 17 |  | 24 |  |  |  | 07.04.2016 | 07.04.2016 |  | 07.04.2016 | 07.04.2016 |  | 0 | 0 |  |  |  |  | 0 | 0 |  | 0 |  |  | 2423.78
1866 | AF | 302577 | LUMINARIA CON LAMPARA DE 70W VAPOR DE SODIO-PASTORAL METALICO SIMPLE DE 1.5 M x 1.5" DE DIAMETRO |  | ELS | 1 | 740 | 499989 | 499989 | 3331149 | 01 | 02 | 08 | 2016-04-06 | LU07002-B | 2715901 | 01220113 | SE0112 | 1671031 | O-283 | H-315 | C-3SP |  | H315303 |  |  |  | CT00714 | 20406542751 | 01 | 001 |  | 2016-03-08 |  |  | CT | CT-007-2014 | 2016-04-07 |  |  | 10 | 16 | 76.32 |  |  |  | LUM | CIUDAD NUEVA |  |  | 01 | UND | 1 | [51 empty] | 0300 | 33307000 | 800000052440 | 0000 | LUMINARIA CON LAMPARA DE 70W VAPOR DE SODIO-PASTORAL METALICO SIMPLE DE 1.5 M x 1.5" DE DIAMETRO |  | LUMINARIA CON LAMPARA DE 70W VAPOR DE SODIO-PASTORAL METALICO SIMPLE DE 1.5 M x 1.5" DE DIAMETRO | S/N | 302577 | 1 | UN | X |  |  | X | 06.04.2016 | 3E10111041 | 310 | 3E10111000 | E301 | E301000003 |  |  | 30000044 |  |  | 0001 | 0004 | 3002 |  | 030013011110 | 1000010644 | S/M | X |  | PE | S/M | 2016 |  |  |  | 22 | 01 | 13 | [17 empty] | ZLID | ZLID |  | ZLID | ZLID |  | 10 |  | 16 |  |  |  | 10 |  | 16 |  |  |  | 07.04.2016 | 07.04.2016 |  | 07.04.2016 | 07.04.2016 |  | 0 | 0 |  |  |  |  | 0 | 0 |  | 0 |  |  | 76.32
1867 | AF | 302578 | LUMINARIA CON LAMPARA DE 50W VAPOR DE SODIO-PASTORAL METALICO SIMPLE DE 1.5 M x 1.5" DE DIAMETRO |  | ELS | 1 | 740 | 499989 | 499989 | 3331149 | 01 | 02 | 08 | 2016-04-06 | LU05002-B | 2639422 | 01220113 | SE0112 | 1671031 | O-283 | H-120 | C-4SP |  | H120407 |  |  |  | CT00714 | 20406542751 | 01 | 001 |  | 2016-03-08 |  |  | CT | CT-007-2014 | 2016-04-07 |  |  | 10 | 16 | 76.32 |  |  |  | LUM | CIUDAD NUEVA |  |  | 01 | UND | 1 | [51 empty] | 0300 | 33307000 | 800000052441 | 0000 | LUMINARIA CON LAMPARA DE 50W VAPOR DE SODIO-PASTORAL METALICO SIMPLE DE 1.5 M x 1.5" DE DIAMETRO |  | LUMINARIA CON LAMPARA DE 50W VAPOR DE SODIO-PASTORAL METALICO SIMPLE DE 1.5 M x 1.5" DE DIAMETRO | S/N | 302578 | 1 | UN | X |  |  | X | 06.04.2016 | 3E10111041 | 310 | 3E10111000 | E301 | E301000003 |  |  | 30000044 |  |  | 0001 | 0004 | 3002 |  | 030013011110 | 1000010644 | S/M | X |  | PE | S/M | 2016 |  |  |  | 22 | 01 | 13 | [17 empty] | ZLID | ZLID |  | ZLID | ZLID |  | 10 |  | 16 |  |  |  | 10 |  | 16 |  |  |  | 07.04.2016 | 07.04.2016 |  | 07.04.2016 | 07.04.2016 |  | 0 | 0 |  |  |  |  | 0 | 0 |  | 0 |  |  | 76.32
1868 | AF | 302579 | RED AEREA SP+AP AUTOPORTANTE DE AL 3x50 mm2 + 1x16 mm2 + portante |  | ELS | 1 | 740 | 499989 | 499989 | 3331145106 | 01 | 02 | 08 | 2016-04-06 | AS050116 | 2639401 | 01220113 | SE0112 | 1671031 | O-283 | H-120 | C-4SP | H120407 | H120408 |  |  |  | CT00714 | 20406542751 | 01 | 001 |  | 2016-03-08 |  |  | CT | CT-007-2014 | 2016-04-07 |  |  | 17 | 32 | 513.31 |  |  |  | CND | CIUDAD NUEVA |  |  | 01 | MTS | 33.1 | [51 empty] | 0300 | 33303000 | 400000103860 | 0000 | RED AEREA SP+AP AUTOPORTANTE DE AL 3x50 mm2 + 1x16 mm2 + portante |  | RED AEREA SP+AP AUTOPORTANTE DE AL 3x50 mm2 + 1x16 mm2 + portante | S/N | 302579 | 33.1 | M | X |  |  | X | 06.04.2016 | 3E10111031 | 310 | 3E10111000 | E301 | E301000003 |  |  | 30000044 |  |  | 0001 | 0004 | 3002 |  | 030013011108 | 1000010644 | S/M | X |  | PE | S/M | 2016 |  |  |  | 22 | 01 | 13 | [17 empty] | ZLID | ZLID |  | ZLID | ZLID |  | 17 |  | 32 |  |  |  | 17 |  | 32 |  |  |  | 07.04.2016 | 07.04.2016 |  | 07.04.2016 | 07.04.2016 |  | 0 | 0 |  |  |  |  | 0 | 0 |  | 0 |  |  | 513.31
1869 | AF | 302580 | ESTRUCTURA 8 m CAMBIO DE DIRECCION-ESTRUCTURA DE CONCRETO |  | ELS | 1 | 740 | 499989 | 499989 | 3331145206 | 01 | 02 | 08 | 2016-04-06 | PX0802-C | 2639370 | 01220113 | SE0112 | 1671031 | O-283 | H-120 | C-4SP |  | H120408 |  |  |  | CT00714 | 20406542751 | 01 | 001 |  | 2016-03-08 |  |  | CT | CT-007-2014 | 2016-04-07 |  |  | 17 | 24 | 2423.78 |  |  |  | EST | CIUDAD NUEVA |  |  | 01 | UND | 1 | [51 empty] | 0300 | 33305000 | 600000100785 | 0000 | ESTRUCTURA 8 m CAMBIO DE DIRECCION-ESTRUCTURA DE CONCRETO |  | ESTRUCTURA 8 m CAMBIO DE DIRECCION-ESTRUCTURA DE CONCRETO | S/N | 302580 | 1 | UN | X |  |  | X | 06.04.2016 | 3E10111031 | 310 | 3E10111000 | E301 | E301000003 |  |  | 30000044 |  |  | 0001 | 0004 | 3002 |  | 030013011107 | 1000010644 | S/M | X |  | PE | S/M | 2016 |  |  |  | 22 | 01 | 13 | [17 empty] | ZLID | ZLID |  | ZLID | ZLID |  | 17 |  | 24 |  |  |  | 17 |  | 24 |  |  |  | 07.04.2016 | 07.04.2016 |  | 07.04.2016 | 07.04.2016 |  | 0 | 0 |  |  |  |  | 0 | 0 |  | 0 |  |  | 2423.78
1870 | AF | 302581 | LUMINARIA CON LAMPARA DE 50W VAPOR DE SODIO-PASTORAL METALICO SIMPLE DE 1.5 M x 1.5" DE DIAMETRO |  | ELS | 1 | 740 | 499989 | 499989 | 3331149 | 01 | 02 | 08 | 2016-04-06 | LU05002-B | 2639423 | 01220113 | SE0112 | 1671031 | O-283 | H-120 | C-4SP |  | H120408 |  |  |  | CT00714 | 20406542751 | 01 | 001 |  | 2016-03-08 |  |  | CT | CT-007-2014 | 2016-04-07 |  |  | 10 | 16 | 76.32 |  |  |  | LUM | CIUDAD NUEVA |  |  | 01 | UND | 1 | [51 empty] | 0300 | 33307000 | 800000052442 | 0000 | LUMINARIA CON LAMPARA DE 50W VAPOR DE SODIO-PASTORAL METALICO SIMPLE DE 1.5 M x 1.5" DE DIAMETRO |  | LUMINARIA CON LAMPARA DE 50W VAPOR DE SODIO-PASTORAL METALICO SIMPLE DE 1.5 M x 1.5" DE DIAMETRO | S/N | 302581 | 1 | UN | X |  |  | X | 06.04.2016 | 3E10111041 | 310 | 3E10111000 | E301 | E301000003 |  |  | 30000044 |  |  | 0001 | 0004 | 3002 |  | 030013011110 | 1000010644 | S/M | X |  | PE | S/M | 2016 |  |  |  | 22 | 01 | 13 | [17 empty] | ZLID | ZLID |  | ZLID | ZLID |  | 10 |  | 16 |  |  |  | 10 |  | 16 |  |  |  | 07.04.2016 | 07.04.2016 |  | 07.04.2016 | 07.04.2016 |  | 0 | 0 |  |  |  |  | 0 | 0 |  | 0 |  |  | 76.32
1871 | AF | 302582 | RETENIDA VIOLIN DE BAJA TENSION |  | ELS | 1 | 740 | 499989 | 499989 | 3331145103 | 01 | 02 | 08 | 2016-04-06 | REVBT | 2639452 | 01220113 | SE0112 | 1671031 | O-283 | H-120 | C-4SP |  | H120408 |  |  |  | CT00714 | 20406542751 | 01 | 001 |  | 2016-03-08 |  |  | CT | CT-007-2014 | 2016-04-07 |  |  | 17 | 24 | 731.23 |  |  |  | RET | CIUDAD NUEVA |  |  | 01 | UND | 1 | [51 empty] | 0300 | 33305000 | 600000100786 | 0000 | RETENIDA VIOLIN DE BAJA TENSION |  | RETENIDA VIOLIN DE BAJA TENSION | S/N | 302582 | 1 | UN | X |  |  | X | 06.04.2016 | 3E10111031 | 310 | 3E10111000 | E301 | E301000003 |  |  | 30000044 |  |  | 0001 | 0004 | 3002 |  | 030013011107 | 1000010644 | S/M | X |  | PE | S/M | 2016 |  |  |  | 22 | 01 | 13 | [17 empty] | ZLID | ZLID |  | ZLID | ZLID |  | 17 |  | 24 |  |  |  | 17 |  | 24 |  |  |  | 07.04.2016 | 07.04.2016 |  | 07.04.2016 | 07.04.2016 |  | 0 | 0 |  |  |  |  | 0 | 0 |  | 0 |  |  | 731.23
1872 | AF | 302583 | RED AEREA AP AUTOPORTANTE DE AL O SIMIL. 1x16 mm2 + portante |  | ELS | 1 | 740 | 499989 | 499989 | 3331145106 | 01 | 02 | 08 | 2016-04-06 | AS01631 | 2639405 | 01220113 | SE0112 | 1671031 | O-283 | H-120 | C-4SP | H120408 | H120409 |  |  |  | CT00714 | 20406542751 | 01 | 001 |  | 2016-03-08 |  |  | CT | CT-007-2014 | 2016-04-07 |  |  | 17 | 32 | 77.54 |  |  |  | CND | CIUDAD NUEVA |  |  | 01 | MTS | 5 | [51 empty] | 0300 | 33303000 | 400000103861 | 0000 | RED AEREA AP AUTOPORTANTE DE AL O SIMIL. 1x16 mm2 + portante |  | RED AEREA AP AUTOPORTANTE DE AL O SIMIL. 1x16 mm2 + portante | S/N | 302583 | 5 | M | X |  |  | X | 06.04.2016 | 3E10111031 | 310 | 3E10111000 | E301 | E301000003 |  |  | 30000044 |  |  | 0001 | 0004 | 3002 |  | 030013011108 | 1000010644 | S/M | X |  | PE | S/M | 2016 |  |  |  | 22 | 01 | 13 | [17 empty] | ZLID | ZLID |  | ZLID | ZLID |  | 17 |  | 32 |  |  |  | 17 |  | 32 |  |  |  | 07.04.2016 | 07.04.2016 |  | 07.04.2016 | 07.04.2016 |  | 0 | 0 |  |  |  |  | 0 | 0 |  | 0 |  |  | 77.54
1873 | AF | 302584 | RED AEREA SP+AP AUTOPORTANTE DE AL 3x50 mm2 + 1x16 mm2 + portante |  | ELS | 1 | 740 | 499989 | 499989 | 3331145106 | 01 | 02 | 08 | 2016-04-06 | AS050116 | 2716032 | 01220113 | SE0112 | 1671031 | O-283 | H-315 | C-1SP | H315103 | H315104 |  |  |  | CT00714 | 20406542751 | 01 | 001 |  | 2016-03-08 |  |  | CT | CT-007-2014 | 2016-04-07 |  |  | 17 | 32 | 429.57 |  |  |  | CND | CIUDAD NUEVA |  |  | 01 | MTS | 27.7 | [51 empty] | 0300 | 33303000 | 400000103862 | 0000 | RED AEREA SP+AP AUTOPORTANTE DE AL 3x50 mm2 + 1x16 mm2 + portante |  | RED AEREA SP+AP AUTOPORTANTE DE AL 3x50 mm2 + 1x16 mm2 + portante | S/N | 302584 | 27.7 | M | X |  |  | X | 06.04.2016 | 3E10111031 | 310 | 3E10111000 | E301 | E301000003 |  |  | 30000044 |  |  | 0001 | 0004 | 3002 |  | 030013011108 | 1000010644 | S/M | X |  | PE | S/M | 2016 |  |  |  | 22 | 01 | 13 | [17 empty] | ZLID | ZLID |  | ZLID | ZLID |  | 17 |  | 32 |  |  |  | 17 |  | 32 |  |  |  | 07.04.2016 | 07.04.2016 |  | 07.04.2016 | 07.04.2016 |  | 0 | 0 |  |  |  |  | 0 | 0 |  | 0 |  |  | 429.57
1874 | AF | 302585 | ESTRUCTURA 8 m ALINEAMIENTO-ESTRUCTURA DE CONCRETO |  | ELS | 1 | 740 | 499989 | 499989 | 3331145206 | 01 | 02 | 08 | 2016-04-06 | PX0801-C | 2715698 | 01220113 | SE0112 | 1671031 | O-283 | H-315 | C-1SP |  | H315104 |  |  |  | CT00714 | 20406542751 | 01 | 001 |  | 2016-03-08 |  |  | CT | CT-007-2014 | 2016-04-07 |  |  | 17 | 24 | 2423.78 |  |  |  | EST | CIUDAD NUEVA |  |  | 01 | UND | 1 | [51 empty] | 0300 | 33305000 | 600000100787 | 0000 | ESTRUCTURA 8 m ALINEAMIENTO-ESTRUCTURA DE CONCRETO |  | ESTRUCTURA 8 m ALINEAMIENTO-ESTRUCTURA DE CONCRETO | S/N | 302585 | 1 | UN | X |  |  | X | 06.04.2016 | 3E10111031 | 310 | 3E10111000 | E301 | E301000003 |  |  | 30000044 |  |  | 0001 | 0004 | 3002 |  | 030013011107 | 1000010644 | S/M | X |  | PE | S/M | 2016 |  |  |  | 22 | 01 | 13 | [17 empty] | ZLID | ZLID |  | ZLID | ZLID |  | 17 |  | 24 |  |  |  | 17 |  | 24 |  |  |  | 07.04.2016 | 07.04.2016 |  | 07.04.2016 | 07.04.2016 |  | 0 | 0 |  |  |  |  | 0 | 0 |  | 0 |  |  | 2423.78
1875 | AF | 302586 | LUMINARIA CON LAMPARA DE 50W VAPOR DE SODIO-PASTORAL METALICO SIMPLE DE 1.5 M x 1.5" DE DIAMETRO |  | ELS | 1 | 740 | 499989 | 499989 | 3331149 | 01 | 02 | 08 | 2016-04-06 | LU05002-B | 2715699 | 01220113 | SE0112 | 1671031 | O-283 | H-315 | C-1SP |  | H315104 |  |  |  | CT00714 | 20406542751 | 01 | 001 |  | 2016-03-08 |  |  | CT | CT-007-2014 | 2016-04-07 |  |  | 10 | 16 | 76.32 |  |  |  | LUM | CIUDAD NUEVA |  |  | 01 | UND | 1 | [51 empty] | 0300 | 33307000 | 800000052443 | 0000 | LUMINARIA CON LAMPARA DE 50W VAPOR DE SODIO-PASTORAL METALICO SIMPLE DE 1.5 M x 1.5" DE DIAMETRO |  | LUMINARIA CON LAMPARA DE 50W VAPOR DE SODIO-PASTORAL METALICO SIMPLE DE 1.5 M x 1.5" DE DIAMETRO | S/N | 302586 | 1 | UN | X |  |  | X | 06.04.2016 | 3E10111041 | 310 | 3E10111000 | E301 | E301000003 |  |  | 30000044 |  |  | 0001 | 0004 | 3002 |  | 030013011110 | 1000010644 | S/M | X |  | PE | S/M | 2016 |  |  |  | 22 | 01 | 13 | [17 empty] | ZLID | ZLID |  | ZLID | ZLID |  | 10 |  | 16 |  |  |  | 10 |  | 16 |  |  |  | 07.04.2016 | 07.04.2016 |  | 07.04.2016 | 07.04.2016 |  | 0 | 0 |  |  |  |  | 0 | 0 |  | 0 |  |  | 76.32
1876 | AF | 302587 | ESTRUCTURA 8 m CAMBIO DE DIRECCION-ESTRUCTURA DE CONCRETO |  | ELS | 1 | 740 | 499989 | 499989 | 3331145206 | 01 | 02 | 08 | 2016-04-06 | PX0802-C | 2639372 | 01220113 | SE0112 | 1671031 | O-283 | H-120 | C-4SP |  | H120409 |  |  |  | CT00714 | 20406542751 | 01 | 001 |  | 2016-03-08 |  |  | CT | CT-007-2014 | 2016-04-07 |  |  | 17 | 24 | 2423.78 |  |  |  | EST | CIUDAD NUEVA |  |  | 01 | UND | 1 | [51 empty] | 0300 | 33305000 | 600000100788 | 0000 | ESTRUCTURA 8 m CAMBIO DE DIRECCION-ESTRUCTURA DE CONCRETO |  | ESTRUCTURA 8 m CAMBIO DE DIRECCION-ESTRUCTURA DE CONCRETO | S/N | 302587 | 1 | UN | X |  |  | X | 06.04.2016 | 3E10111031 | 310 | 3E10111000 | E301 | E301000003 |  |  | 30000044 |  |  | 0001 | 0004 | 3002 |  | 030013011107 | 1000010644 | S/M | X |  | PE | S/M | 2016 |  |  |  | 22 | 01 | 13 | [17 empty] | ZLID | ZLID |  | ZLID | ZLID |  | 17 |  | 24 |  |  |  | 17 |  | 24 |  |  |  | 07.04.2016 | 07.04.2016 |  | 07.04.2016 | 07.04.2016 |  | 0 | 0 |  |  |  |  | 0 | 0 |  | 0 |  |  | 2423.78
1877 | AF | 302588 | LUMINARIA CON LAMPARA DE 50W VAPOR DE SODIO-PASTORAL METALICO SIMPLE DE 1.5 M x 1.5" DE DIAMETRO |  | ELS | 1 | 740 | 499989 | 499989 | 3331149 | 01 | 02 | 08 | 2016-04-06 | LU05002-B | 2639424 | 01220113 | SE0112 | 1671031 | O-283 | H-120 | C-4SP |  | H120409 |  |  |  | CT00714 | 20406542751 | 01 | 001 |  | 2016-03-08 |  |  | CT | CT-007-2014 | 2016-04-07 |  |  | 10 | 16 | 76.32 |  |  |  | LUM | CIUDAD NUEVA |  |  | 01 | UND | 1 | [51 empty] | 0300 | 33307000 | 800000052444 | 0000 | LUMINARIA CON LAMPARA DE 50W VAPOR DE SODIO-PASTORAL METALICO SIMPLE DE 1.5 M x 1.5" DE DIAMETRO |  | LUMINARIA CON LAMPARA DE 50W VAPOR DE SODIO-PASTORAL METALICO SIMPLE DE 1.5 M x 1.5" DE DIAMETRO | S/N | 302588 | 1 | UN | X |  |  | X | 06.04.2016 | 3E10111041 | 310 | 3E10111000 | E301 | E301000003 |  |  | 30000044 |  |  | 0001 | 0004 | 3002 |  | 030013011110 | 1000010644 | S/M | X |  | PE | S/M | 2016 |  |  |  | 22 | 01 | 13 | [17 empty] | ZLID | ZLID |  | ZLID | ZLID |  | 10 |  | 16 |  |  |  | 10 |  | 16 |  |  |  | 07.04.2016 | 07.04.2016 |  | 07.04.2016 | 07.04.2016 |  | 0 | 0 |  |  |  |  | 0 | 0 |  | 0 |  |  | 76.32
1878 | AF | 302589 | RED AEREA AP AUTOPORTANTE DE AL O SIMIL. 1x16 mm2 + portante |  | ELS | 1 | 740 | 499989 | 499989 | 3331145106 | 01 | 02 | 08 | 2016-04-06 | AS01631 | 2639407 | 01220113 | SE0112 | 1671031 | O-283 | H-120 | C-4SP | H120409 | H120410 |  |  |  | CT00714 | 20406542751 | 01 | 001 |  | 2016-03-08 |  |  | CT | CT-007-2014 | 2016-04-07 |  |  | 17 | 32 | 527.27 |  |  |  | CND | CIUDAD NUEVA |  |  | 01 | MTS | 34 | [51 empty] | 0300 | 33303000 | 400000103863 | 0000 | RED AEREA AP AUTOPORTANTE DE AL O SIMIL. 1x16 mm2 + portante |  | RED AEREA AP AUTOPORTANTE DE AL O SIMIL. 1x16 mm2 + portante | S/N | 302589 | 34 | M | X |  |  | X | 06.04.2016 | 3E10111031 | 310 | 3E10111000 | E301 | E301000003 |  |  | 30000044 |  |  | 0001 | 0004 | 3002 |  | 030013011108 | 1000010644 | S/M | X |  | PE | S/M | 2016 |  |  |  | 22 | 01 | 13 | [17 empty] | ZLID | ZLID |  | ZLID | ZLID |  | 17 |  | 32 |  |  |  | 17 |  | 32 |  |  |  | 07.04.2016 | 07.04.2016 |  | 07.04.2016 | 07.04.2016 |  | 0 | 0 |  |  |  |  | 0 | 0 |  | 0 |  |  | 527.27
1879 | AF | 302590 | ESTRUCTURA 8 m FIN DE LINEA-ESTRUCTURA DE CONCRETO |  | ELS | 1 | 740 | 499989 | 499989 | 3331145206 | 01 | 02 | 08 | 2016-04-06 | PX0803-C | 2639374 | 01220113 | SE0112 | 1671031 | O-283 | H-120 | C-4SP |  | H120410 |  |  |  | CT00714 | 20406542751 | 01 | 001 |  | 2016-03-08 |  |  | CT | CT-007-2014 | 2016-04-07 |  |  | 17 | 24 | 2423.78 |  |  |  | EST | CIUDAD NUEVA |  |  | 01 | UND | 1 | [51 empty] | 0300 | 33305000 | 600000100789 | 0000 | ESTRUCTURA 8 m FIN DE LINEA-ESTRUCTURA DE CONCRETO |  | ESTRUCTURA 8 m FIN DE LINEA-ESTRUCTURA DE CONCRETO | S/N | 302590 | 1 | UN | X |  |  | X | 06.04.2016 | 3E10111031 | 310 | 3E10111000 | E301 | E301000003 |  |  | 30000044 |  |  | 0001 | 0004 | 3002 |  | 030013011107 | 1000010644 | S/M | X |  | PE | S/M | 2016 |  |  |  | 22 | 01 | 13 | [17 empty] | ZLID | ZLID |  | ZLID | ZLID |  | 17 |  | 24 |  |  |  | 17 |  | 24 |  |  |  | 07.04.2016 | 07.04.2016 |  | 07.04.2016 | 07.04.2016 |  | 0 | 0 |  |  |  |  | 0 | 0 |  | 0 |  |  | 2423.78
1880 | AF | 302591 | PUESTA A TIERRA DE BAJA TENSION |  | ELS | 1 | 740 | 499989 | 499989 | 3331145104 | 01 | 02 | 08 | 2016-04-06 | PTIEBT | 9787532 | 01220113 | SE0112 | 1671031 | O-283 | H-120 | C-4SP |  | H120410 |  |  |  | CT00714 | 20406542751 | 01 | 001 |  | 2016-03-08 |  |  | CT | CT-007-2014 | 2016-04-07 |  |  | 17 | 24 | 973.04 |  |  |  | PST | CIUDAD NUEVA |  |  | 01 | UND | 1 | [51 empty] | 0300 | 33305000 | 600000100790 | 0000 | PUESTA A TIERRA DE BAJA TENSION |  | PUESTA A TIERRA DE BAJA TENSION | S/N | 302591 | 1 | UN | X |  |  | X | 06.04.2016 | 3E10111033 | 310 | 3E10111000 | E301 | E301000003 |  |  | 30000044 |  |  | 0001 | 0004 | 3002 |  | 030013011107 | 1000010644 | S/M | X |  | PE | S/M | 2016 |  |  |  | 22 | 01 | 13 | [17 empty] | ZLID | ZLID |  | ZLID | ZLID |  | 17 |  | 24 |  |  |  | 17 |  | 24 |  |  |  | 07.04.2016 | 07.04.2016 |  | 07.04.2016 | 07.04.2016 |  | 0 | 0 |  |  |  |  | 0 | 0 |  | 0 |  |  | 973.04
1881 | AF | 302592 | LUMINARIA CON LAMPARA DE 50W VAPOR DE SODIO-PASTORAL METALICO SIMPLE DE 1.5 M x 1.5" DE DIAMETRO |  | ELS | 1 | 740 | 499989 | 499989 | 3331149 | 01 | 02 | 08 | 2016-04-06 | LU05002-B | 2639425 | 01220113 | SE0112 | 1671031 | O-283 | H-120 | C-4SP |  | H120410 |  |  |  | CT00714 | 20406542751 | 01 | 001 |  | 2016-03-08 |  |  | CT | CT-007-2014 | 2016-04-07 |  |  | 10 | 16 | 76.32 |  |  |  | LUM | CIUDAD NUEVA |  |  | 01 | UND | 1 | [51 empty] | 0300 | 33307000 | 800000052445 | 0000 | LUMINARIA CON LAMPARA DE 50W VAPOR DE SODIO-PASTORAL METALICO SIMPLE DE 1.5 M x 1.5" DE DIAMETRO |  | LUMINARIA CON LAMPARA DE 50W VAPOR DE SODIO-PASTORAL METALICO SIMPLE DE 1.5 M x 1.5" DE DIAMETRO | S/N | 302592 | 1 | UN | X |  |  | X | 06.04.2016 | 3E10111041 | 310 | 3E10111000 | E301 | E301000003 |  |  | 30000044 |  |  | 0001 | 0004 | 3002 |  | 030013011110 | 1000010644 | S/M | X |  | PE | S/M | 2016 |  |  |  | 22 | 01 | 13 | [17 empty] | ZLID | ZLID |  | ZLID | ZLID |  | 10 |  | 16 |  |  |  | 10 |  | 16 |  |  |  | 07.04.2016 | 07.04.2016 |  | 07.04.2016 | 07.04.2016 |  | 0 | 0 |  |  |  |  | 0 | 0 |  | 0 |  |  | 76.32
1882 | AF | 302593 | RED AEREA SP+AP AUTOPORTANTE DE AL 3x50 mm2 + 1x16 mm2 + portante |  | ELS | 1 | 740 | 499989 | 499989 | 3331145106 | 01 | 02 | 08 | 2016-04-06 | AS050116 | 2639349 | 01220113 | SE0112 | 1671031 | O-283 | H-120 | C-4SP | H-120 | H120411 |  |  |  | CT00714 | 20406542751 | 01 | 001 |  | 2016-03-08 |  |  | CT | CT-007-2014 | 2016-04-07 |  |  | 17 | 32 | 77.54 |  |  |  | CND | CIUDAD NUEVA |  |  | 01 | MTS | 5 | [51 empty] | 0300 | 33303000 | 400000103864 | 0000 | RED AEREA SP+AP AUTOPORTANTE DE AL 3x50 mm2 + 1x16 mm2 + portante |  | RED AEREA SP+AP AUTOPORTANTE DE AL 3x50 mm2 + 1x16 mm2 + portante | S/N | 302593 | 5 | M | X |  |  | X | 06.04.2016 | 3E10111031 | 310 | 3E10111000 | E301 | E301000003 |  |  | 30000044 |  |  | 0001 | 0004 | 3002 |  | 030013011108 | 1000010644 | S/M | X |  | PE | S/M | 2016 |  |  |  | 22 | 01 | 13 | [17 empty] | ZLID | ZLID |  | ZLID | ZLID |  | 17 |  | 32 |  |  |  | 17 |  | 32 |  |  |  | 07.04.2016 | 07.04.2016 |  | 07.04.2016 | 07.04.2016 |  | 0 | 0 |  |  |  |  | 0 | 0 |  | 0 |  |  | 77.54
1883 | AF | 302594 | LUMINARIA CON LAMPARA DE 50W VAPOR DE SODIO-PASTORAL METALICO SIMPLE DE 1.5 M x 1.5" DE DIAMETRO |  | ELS | 1 | 740 | 499989 | 499989 | 3331149 | 01 | 02 | 08 | 2016-04-06 | LU05002-B | 2639426 | 01220113 | SE0112 | 1671031 | O-283 | H-120 | C-4SP |  | H120411 |  |  |  | CT00714 | 20406542751 | 01 | 001 |  | 2016-03-08 |  |  | CT | CT-007-2014 | 2016-04-07 |  |  | 10 | 16 | 76.32 |  |  |  | LUM | CIUDAD NUEVA |  |  | 01 | UND | 1 | [51 empty] | 0300 | 33307000 | 800000052446 | 0000 | LUMINARIA CON LAMPARA DE 50W VAPOR DE SODIO-PASTORAL METALICO SIMPLE DE 1.5 M x 1.5" DE DIAMETRO |  | LUMINARIA CON LAMPARA DE 50W VAPOR DE SODIO-PASTORAL METALICO SIMPLE DE 1.5 M x 1.5" DE DIAMETRO | S/N | 302594 | 1 | UN | X |  |  | X | 06.04.2016 | 3E10111041 | 310 | 3E10111000 | E301 | E301000003 |  |  | 30000044 |  |  | 0001 | 0004 | 3002 |  | 030013011110 | 1000010644 | S/M | X |  | PE | S/M | 2016 |  |  |  | 22 | 01 | 13 | [17 empty] | ZLID | ZLID |  | ZLID | ZLID |  | 10 |  | 16 |  |  |  | 10 |  | 16 |  |  |  | 07.04.2016 | 07.04.2016 |  | 07.04.2016 | 07.04.2016 |  | 0 | 0 |  |  |  |  | 0 | 0 |  | 0 |  |  | 76.32
1884 | AF | 302595 | ESTRUCTURA 8 m FIN DE LINEA-ESTRUCTURA DE CONCRETO |  | ELS | 1 | 740 | 499989 | 499989 | 3331145206 | 01 | 02 | 08 | 2016-04-06 | PX0803-C | 2639668 | 01220113 | SE0112 | 1671031 | O-283 | H-120 | C-3SP |  | H120330 |  |  |  | CT00714 | 20406542751 | 01 | 001 |  | 2016-03-08 |  |  | CT | CT-007-2014 | 2016-04-07 |  |  | 17 | 24 | 2423.78 |  |  |  | EST | CIUDAD NUEVA |  |  | 01 | UND | 1 | [51 empty] | 0300 | 33305000 | 600000100791 | 0000 | ESTRUCTURA 8 m FIN DE LINEA-ESTRUCTURA DE CONCRETO |  | ESTRUCTURA 8 m FIN DE LINEA-ESTRUCTURA DE CONCRETO | S/N | 302595 | 1 | UN | X |  |  | X | 06.04.2016 | 3E10111031 | 310 | 3E10111000 | E301 | E301000003 |  |  | 30000044 |  |  | 0001 | 0004 | 3002 |  | 030013011107 | 1000010644 | S/M | X |  | PE | S/M | 2016 |  |  |  | 22 | 01 | 13 | [17 empty] | ZLID | ZLID |  | ZLID | ZLID |  | 17 |  | 24 |  |  |  | 17 |  | 24 |  |  |  | 07.04.2016 | 07.04.2016 |  | 07.04.2016 | 07.04.2016 |  | 0 | 0 |  |  |  |  | 0 | 0 |  | 0 |  |  | 2423.78
1885 | AF | 302596 | LUMINARIA CON LAMPARA DE 50W VAPOR DE SODIO-PASTORAL METALICO SIMPLE DE 1.5 M x 1.5" DE DIAMETRO |  | ELS | 1 | 740 | 499989 | 499989 | 3331149 | 01 | 02 | 08 | 2016-04-06 | LU05002-B | 2639668 | 01220113 | SE0112 | 1671031 | O-283 | H-120 | C-3SP |  | H120330 |  |  |  | CT00714 | 20406542751 | 01 | 001 |  | 2016-03-08 |  |  | CT | CT-007-2014 | 2016-04-07 |  |  | 10 | 16 | 76.32 |  |  |  | LUM | CIUDAD NUEVA |  |  | 01 | UND | 1 | [51 empty] | 0300 | 33307000 | 800000052447 | 0000 | LUMINARIA CON LAMPARA DE 50W VAPOR DE SODIO-PASTORAL METALICO SIMPLE DE 1.5 M x 1.5" DE DIAMETRO |  | LUMINARIA CON LAMPARA DE 50W VAPOR DE SODIO-PASTORAL METALICO SIMPLE DE 1.5 M x 1.5" DE DIAMETRO | S/N | 302596 | 1 | UN | X |  |  | X | 06.04.2016 | 3E10111041 | 310 | 3E10111000 | E301 | E301000003 |  |  | 30000044 |  |  | 0001 | 0004 | 3002 |  | 030013011110 | 1000010644 | S/M | X |  | PE | S/M | 2016 |  |  |  | 22 | 01 | 13 | [17 empty] | ZLID | ZLID |  | ZLID | ZLID |  | 10 |  | 16 |  |  |  | 10 |  | 16 |  |  |  | 07.04.2016 | 07.04.2016 |  | 07.04.2016 | 07.04.2016 |  | 0 | 0 |  |  |  |  | 0 | 0 |  | 0 |  |  | 76.32
1886 | AF | 302597 | ESTRUCTURA 8 m FIN DE LINEA-ESTRUCTURA DE CONCRETO |  | ELS | 1 | 740 | 499989 | 499989 | 3331145206 | 01 | 02 | 08 | 2016-04-06 | PX0803-C | 2639669 | 01220113 | SE0112 | 1671031 | O-283 | H-120 | C-3SP |  | H120331 |  |  |  | CT00714 | 20406542751 | 01 | 001 |  | 2016-03-08 |  |  | CT | CT-007-2014 | 2016-04-07 |  |  | 17 | 24 | 2423.78 |  |  |  | EST | CIUDAD NUEVA |  |  | 01 | UND | 1 | [51 empty] | 0300 | 33305000 | 600000100792 | 0000 | ESTRUCTURA 8 m FIN DE LINEA-ESTRUCTURA DE CONCRETO |  | ESTRUCTURA 8 m FIN DE LINEA-ESTRUCTURA DE CONCRETO | S/N | 302597 | 1 | UN | X |  |  | X | 06.04.2016 | 3E10111031 | 310 | 3E10111000 | E301 | E301000003 |  |  | 30000044 |  |  | 0001 | 0004 | 3002 |  | 030013011107 | 1000010644 | S/M | X |  | PE | S/M | 2016 |  |  |  | 22 | 01 | 13 | [17 empty] | ZLID | ZLID |  | ZLID | ZLID |  | 17 |  | 24 |  |  |  | 17 |  | 24 |  |  |  | 07.04.2016 | 07.04.2016 |  | 07.04.2016 | 07.04.2016 |  | 0 | 0 |  |  |  |  | 0 | 0 |  | 0 |  |  | 2423.78
1887 | AF | 302598 | LUMINARIA CON LAMPARA DE 50W VAPOR DE SODIO-PASTORAL METALICO SIMPLE DE 1.5 M x 1.5" DE DIAMETRO |  | ELS | 1 | 740 | 499989 | 499989 | 3331149 | 01 | 02 | 08 | 2016-04-06 | LU05002-B | 2639669 | 01220113 | SE0112 | 1671031 | O-283 | H-120 | C-3SP |  | H120331 |  |  |  | CT00714 | 20406542751 | 01 | 001 |  | 2016-03-08 |  |  | CT | CT-007-2014 | 2016-04-07 |  |  | 10 | 16 | 76.32 |  |  |  | LUM | CIUDAD NUEVA |  |  | 01 | UND | 1 | [51 empty] | 0300 | 33307000 | 800000052448 | 0000 | LUMINARIA CON LAMPARA DE 50W VAPOR DE SODIO-PASTORAL METALICO SIMPLE DE 1.5 M x 1.5" DE DIAMETRO |  | LUMINARIA CON LAMPARA DE 50W VAPOR DE SODIO-PASTORAL METALICO SIMPLE DE 1.5 M x 1.5" DE DIAMETRO | S/N | 302598 | 1 | UN | X |  |  | X | 06.04.2016 | 3E10111041 | 310 | 3E10111000 | E301 | E301000003 |  |  | 30000044 |  |  | 0001 | 0004 | 3002 |  | 030013011110 | 1000010644 | S/M | X |  | PE | S/M | 2016 |  |  |  | 22 | 01 | 13 | [17 empty] | ZLID | ZLID |  | ZLID | ZLID |  | 10 |  | 16 |  |  |  | 10 |  | 16 |  |  |  | 07.04.2016 | 07.04.2016 |  | 07.04.2016 | 07.04.2016 |  | 0 | 0 |  |  |  |  | 0 | 0 |  | 0 |  |  | 76.32
1888 | AF | 302599 | LUMINARIA CON LAMPARA DE 50W VAPOR DE SODIO-PASTORAL METALICO SIMPLE DE 1.5 M x 1.5" DE DIAMETRO |  | ELS | 1 | 740 | 499989 | 499989 | 3331149 | 01 | 02 | 08 | 2016-04-06 | LU05002-B | 2639948 | 01220113 | SE0112 | 1671031 | O-283 | H-120 | C-1SP |  | H120126 |  |  |  | CT00714 | 20406542751 | 01 | 001 |  | 2016-03-08 |  |  | CT | CT-007-2014 | 2016-04-07 |  |  | 10 | 16 | 76.32 |  |  |  | LUM | CIUDAD NUEVA |  |  | 01 | UND | 1 | [51 empty] | 0300 | 33307000 | 800000052449 | 0000 | LUMINARIA CON LAMPARA DE 50W VAPOR DE SODIO-PASTORAL METALICO SIMPLE DE 1.5 M x 1.5" DE DIAMETRO |  | LUMINARIA CON LAMPARA DE 50W VAPOR DE SODIO-PASTORAL METALICO SIMPLE DE 1.5 M x 1.5" DE DIAMETRO | S/N | 302599 | 1 | UN | X |  |  | X | 06.04.2016 | 3E10111041 | 310 | 3E10111000 | E301 | E301000003 |  |  | 30000044 |  |  | 0001 | 0004 | 3002 |  | 030013011110 | 1000010644 | S/M | X |  | PE | S/M | 2016 |  |  |  | 22 | 01 | 13 | [17 empty] | ZLID | ZLID |  | ZLID | ZLID |  | 10 |  | 16 |  |  |  | 10 |  | 16 |  |  |  | 07.04.2016 | 07.04.2016 |  | 07.04.2016 | 07.04.2016 |  | 0 | 0 |  |  |  |  | 0 | 0 |  | 0 |  |  | 76.32
1889 | AF | 302600 | LUMINARIA CON LAMPARA DE 50W VAPOR DE SODIO-PASTORAL METALICO SIMPLE DE 1.5 M x 1.5" DE DIAMETRO |  | ELS | 1 | 740 | 499989 | 499989 | 3331149 | 01 | 02 | 08 | 2016-04-06 | LU05002-B | 2639947 | 01220113 | SE0112 | 1671031 | O-283 | H-120 | C-1SP |  | H120127 |  |  |  | CT00714 | 20406542751 | 01 | 001 |  | 2016-03-08 |  |  | CT | CT-007-2014 | 2016-04-07 |  |  | 10 | 16 | 76.32 |  |  |  | LUM | CIUDAD NUEVA |  |  | 01 | UND | 1 | [51 empty] | 0300 | 33307000 | 800000052450 | 0000 | LUMINARIA CON LAMPARA DE 50W VAPOR DE SODIO-PASTORAL METALICO SIMPLE DE 1.5 M x 1.5" DE DIAMETRO |  | LUMINARIA CON LAMPARA DE 50W VAPOR DE SODIO-PASTORAL METALICO SIMPLE DE 1.5 M x 1.5" DE DIAMETRO | S/N | 302600 | 1 | UN | X |  |  | X | 06.04.2016 | 3E10111041 | 310 | 3E10111000 | E301 | E301000003 |  |  | 30000044 |  |  | 0001 | 0004 | 3002 |  | 030013011110 | 1000010644 | S/M | X |  | PE | S/M | 2016 |  |  |  | 22 | 01 | 13 | [17 empty] | ZLID | ZLID |  | ZLID | ZLID |  | 10 |  | 16 |  |  |  | 10 |  | 16 |  |  |  | 07.04.2016 | 07.04.2016 |  | 07.04.2016 | 07.04.2016 |  | 0 | 0 |  |  |  |  | 0 | 0 |  | 0 |  |  | 76.32
1890 | AF | 302601 | LUMINARIA CON LAMPARA DE 50W VAPOR DE SODIO-PASTORAL METALICO SIMPLE DE 1.5 M x 1.5" DE DIAMETRO |  | ELS | 1 | 740 | 499989 | 499989 | 3331149 | 01 | 02 | 08 | 2016-04-06 | LU05002-B | 2639949 | 01220113 | SE0112 | 1671031 | O-283 | H-120 | C-1SP |  | H120129 |  |  |  | CT00714 | 20406542751 | 01 | 001 |  | 2016-03-08 |  |  | CT | CT-007-2014 | 2016-04-07 |  |  | 10 | 16 | 76.32 |  |  |  | LUM | CIUDAD NUEVA |  |  | 01 | UND | 1 | [51 empty] | 0300 | 33307000 | 800000052451 | 0000 | LUMINARIA CON LAMPARA DE 50W VAPOR DE SODIO-PASTORAL METALICO SIMPLE DE 1.5 M x 1.5" DE DIAMETRO |  | LUMINARIA CON LAMPARA DE 50W VAPOR DE SODIO-PASTORAL METALICO SIMPLE DE 1.5 M x 1.5" DE DIAMETRO | S/N | 302601 | 1 | UN | X |  |  | X | 06.04.2016 | 3E10111041 | 310 | 3E10111000 | E301 | E301000003 |  |  | 30000044 |  |  | 0001 | 0004 | 3002 |  | 030013011110 | 1000010644 | S/M | X |  | PE | S/M | 2016 |  |  |  | 22 | 01 | 13 | [17 empty] | ZLID | ZLID |  | ZLID | ZLID |  | 10 |  | 16 |  |  |  | 10 |  | 16 |  |  |  | 07.04.2016 | 07.04.2016 |  | 07.04.2016 | 07.04.2016 |  | 0 | 0 |  |  |  |  | 0 | 0 |  | 0 |  |  | 76.32
1891 | AF | 302602 | LUMINARIA CON LAMPARA DE 50W VAPOR DE SODIO-PASTORAL METALICO SIMPLE DE 1.5 M x 1.5" DE DIAMETRO |  | ELS | 1 | 740 | 499989 | 499989 | 3331149 | 01 | 02 | 08 | 2016-04-06 | LU05002-B | 2639949 | 01220113 | SE0112 | 1671031 | O-283 | H-120 | C-1SP |  | H120128 |  |  |  | CT00714 | 20406542751 | 01 | 001 |  | 2016-03-08 |  |  | CT | CT-007-2014 | 2016-04-07 |  |  | 10 | 16 | 76.32 |  |  |  | LUM | CIUDAD NUEVA |  |  | 01 | UND | 1 | [51 empty] | 0300 | 33307000 | 800000052452 | 0000 | LUMINARIA CON LAMPARA DE 50W VAPOR DE SODIO-PASTORAL METALICO SIMPLE DE 1.5 M x 1.5" DE DIAMETRO |  | LUMINARIA CON LAMPARA DE 50W VAPOR DE SODIO-PASTORAL METALICO SIMPLE DE 1.5 M x 1.5" DE DIAMETRO | S/N | 302602 | 1 | UN | X |  |  | X | 06.04.2016 | 3E10111041 | 310 | 3E10111000 | E301 | E301000003 |  |  | 30000044 |  |  | 0001 | 0004 | 3002 |  | 030013011110 | 1000010644 | S/M | X |  | PE | S/M | 2016 |  |  |  | 22 | 01 | 13 | [17 empty] | ZLID | ZLID |  | ZLID | ZLID |  | 10 |  | 16 |  |  |  | 10 |  | 16 |  |  |  | 07.04.2016 | 07.04.2016 |  | 07.04.2016 | 07.04.2016 |  | 0 | 0 |  |  |  |  | 0 | 0 |  | 0 |  |  | 76.32
1892 | AF | 302603 | LUMINARIA CON LAMPARA DE 50W VAPOR DE SODIO-PASTORAL METALICO SIMPLE DE 1.5 M x 1.5" DE DIAMETRO |  | ELS | 1 | 740 | 499989 | 499989 | 3331149 | 01 | 02 | 08 | 2016-04-06 | LU05002-B | 2640301 | 01220113 | SE0112 | 1671031 | O-283 | H-120 | C-1SP |  | H120125 |  |  |  | CT00714 | 20406542751 | 01 | 001 |  | 2016-03-08 |  |  | CT | CT-007-2014 | 2016-04-07 |  |  | 10 | 16 | 76.32 |  |  |  | LUM | CIUDAD NUEVA |  |  | 01 | UND | 1 | [51 empty] | 0300 | 33307000 | 800000052453 | 0000 | LUMINARIA CON LAMPARA DE 50W VAPOR DE SODIO-PASTORAL METALICO SIMPLE DE 1.5 M x 1.5" DE DIAMETRO |  | LUMINARIA CON LAMPARA DE 50W VAPOR DE SODIO-PASTORAL METALICO SIMPLE DE 1.5 M x 1.5" DE DIAMETRO | S/N | 302603 | 1 | UN | X |  |  | X | 06.04.2016 | 3E10111041 | 310 | 3E10111000 | E301 | E301000003 |  |  | 30000044 |  |  | 0001 | 0004 | 3002 |  | 030013011110 | 1000010644 | S/M | X |  | PE | S/M | 2016 |  |  |  | 22 | 01 | 13 | [17 empty] | ZLID | ZLID |  | ZLID | ZLID |  | 10 |  | 16 |  |  |  | 10 |  | 16 |  |  |  | 07.04.2016 | 07.04.2016 |  | 07.04.2016 | 07.04.2016 |  | 0 | 0 |  |  |  |  | 0 | 0 |  | 0 |  |  | 76.32
1893 | AF | 302604 | RED AEREA SP+AP AUTOPORTANTE DE AL 3x25 mm2 + 1x16 mm2 + portante |  | ELS | 1 | 740 | 499989 | 499989 | 3331145106 | 01 | 02 | 08 | 2016-04-06 | AS025116 | 2639920 | 01220113 | SE0112 | 1671031 | O-283 | H-120 | C-1SP | H120126 | H120128 |  |  |  | CT00714 | 20406542751 | 01 | 001 |  | 2016-03-08 |  |  | CT | CT-007-2014 | 2016-04-07 |  |  | 17 | 32 | 992.51 |  |  |  | CND | CIUDAD NUEVA |  |  | 01 | MTS | 64 | [51 empty] | 0300 | 33303000 | 400000103865 | 0000 | RED AEREA SP+AP AUTOPORTANTE DE AL 3x25 mm2 + 1x16 mm2 + portante |  | RED AEREA SP+AP AUTOPORTANTE DE AL 3x25 mm2 + 1x16 mm2 + portante | S/N | 302604 | 64 | M | X |  |  | X | 06.04.2016 | 3E10111031 | 310 | 3E10111000 | E301 | E301000003 |  |  | 30000044 |  |  | 0001 | 0004 | 3002 |  | 030013011108 | 1000010644 | S/M | X |  | PE | S/M | 2016 |  |  |  | 22 | 01 | 13 | [17 empty] | ZLID | ZLID |  | ZLID | ZLID |  | 17 |  | 32 |  |  |  | 17 |  | 32 |  |  |  | 07.04.2016 | 07.04.2016 |  | 07.04.2016 | 07.04.2016 |  | 0 | 0 |  |  |  |  | 0 | 0 |  | 0 |  |  | 992.51
1894 | AF | 302605 | RED AEREA SP+AP AUTOPORTANTE DE AL 3x50 mm2 + 1x16 mm2 + portante |  | ELS | 1 | 740 | 499989 | 499989 | 3331145106 | 01 | 02 | 08 | 2016-04-06 | AS050116 | 2639830 | 01220113 | SE0112 | 1671031 | O-283 | H-120 | C-1SP | H-120 | H120101 |  |  |  | CT00714 | 20406542751 | 01 | 001 |  | 2016-03-08 |  |  | CT | CT-007-2014 | 2016-04-07 |  |  | 17 | 32 | 186.1 |  |  |  | CND | CIUDAD NUEVA |  |  | 01 | MTS | 12 | [51 empty] | 0300 | 33303000 | 400000103866 | 0000 | RED AEREA SP+AP AUTOPORTANTE DE AL 3x50 mm2 + 1x16 mm2 + portante |  | RED AEREA SP+AP AUTOPORTANTE DE AL 3x50 mm2 + 1x16 mm2 + portante | S/N | 302605 | 12 | M | X |  |  | X | 06.04.2016 | 3E10111031 | 310 | 3E10111000 | E301 | E301000003 |  |  | 30000044 |  |  | 0001 | 0004 | 3002 |  | 030013011108 | 1000010644 | S/M | X |  | PE | S/M | 2016 |  |  |  | 22 | 01 | 13 | [17 empty] | ZLID | ZLID |  | ZLID | ZLID |  | 17 |  | 32 |  |  |  | 17 |  | 32 |  |  |  | 07.04.2016 | 07.04.2016 |  | 07.04.2016 | 07.04.2016 |  | 0 | 0 |  |  |  |  | 0 | 0 |  | 0 |  |  | 186.1
1895 | AF | 302606 | RED AEREA SP+AP AUTOPORTANTE DE AL 3x35 mm2 + 1x16 mm2 + portante |  | ELS | 1 | 740 | 499989 | 499989 | 3331145106 | 01 | 02 | 08 | 2016-04-06 | AS035116 | 2639899 | 01220113 | SE0112 | 1671031 | O-283 | H-120 | C-1SP | H120122 | H120123 |  |  |  | CT00714 | 20406542751 | 01 | 001 |  | 2016-03-08 |  |  | CT | CT-007-2014 | 2016-04-07 |  |  | 17 | 32 | 519.52 |  |  |  | CND | CIUDAD NUEVA |  |  | 01 | MTS | 33.5 | [51 empty] | 0300 | 33303000 | 400000103867 | 0000 | RED AEREA SP+AP AUTOPORTANTE DE AL 3x35 mm2 + 1x16 mm2 + portante |  | RED AEREA SP+AP AUTOPORTANTE DE AL 3x35 mm2 + 1x16 mm2 + portante | S/N | 302606 | 33.5 | M | X |  |  | X | 06.04.2016 | 3E10111031 | 310 | 3E10111000 | E301 | E301000003 |  |  | 30000044 |  |  | 0001 | 0004 | 3002 |  | 030013011108 | 1000010644 | S/M | X |  | PE | S/M | 2016 |  |  |  | 22 | 01 | 13 | [17 empty] | ZLID | ZLID |  | ZLID | ZLID |  | 17 |  | 32 |  |  |  | 17 |  | 32 |  |  |  | 07.04.2016 | 07.04.2016 |  | 07.04.2016 | 07.04.2016 |  | 0 | 0 |  |  |  |  | 0 | 0 |  | 0 |  |  | 519.52
1896 | AF | 302607 | ESTRUCTURA 8 m CAMBIO DE DIRECCION-ESTRUCTURA DE CONCRETO |  | ELS | 1 | 740 | 499989 | 499989 | 3331145206 | 01 | 02 | 08 | 2016-04-06 | PX0802-C | 1398219 | 01220113 | SE0112 | 1671031 | O-283 | H-120 | C-3SP |  | H120302 |  |  |  | CT00714 | 20406542751 | 01 | 001 |  | 2016-03-08 |  |  | CT | CT-007-2014 | 2016-04-07 |  |  | 17 | 24 | 2423.78 |  |  |  | EST | CIUDAD NUEVA |  |  | 01 | UND | 1 | [51 empty] | 0300 | 33305000 | 600000100793 | 0000 | ESTRUCTURA 8 m CAMBIO DE DIRECCION-ESTRUCTURA DE CONCRETO |  | ESTRUCTURA 8 m CAMBIO DE DIRECCION-ESTRUCTURA DE CONCRETO | S/N | 302607 | 1 | UN | X |  |  | X | 06.04.2016 | 3E10111031 | 310 | 3E10111000 | E301 | E301000003 |  |  | 30000044 |  |  | 0001 | 0004 | 3002 |  | 030013011107 | 1000010644 | S/M | X |  | PE | S/M | 2016 |  |  |  | 22 | 01 | 13 | [17 empty] | ZLID | ZLID |  | ZLID | ZLID |  | 17 |  | 24 |  |  |  | 17 |  | 24 |  |  |  | 07.04.2016 | 07.04.2016 |  | 07.04.2016 | 07.04.2016 |  | 0 | 0 |  |  |  |  | 0 | 0 |  | 0 |  |  | 2423.78
1897 | AF | 302608 | RED AEREA SP+AP AUTOPORTANTE DE AL 3x35 mm2 + 1x16 mm2 + portante |  | ELS | 1 | 740 | 499989 | 499989 | 3331145106 | 01 | 02 | 08 | 2016-04-06 | AS035116 | 2717120 | 01220113 | SE0112 | 1671031 | O-283 | H-115 | C-3SP | H115325 | H115326 |  |  |  | CT00714 | 20406542751 | 01 | 001 |  | 2016-03-08 |  |  | CT | CT-007-2014 | 2016-04-07 |  |  | 17 | 32 | 519.52 |  |  |  | CND | CIUDAD NUEVA |  |  | 01 | MTS | 33.5 | [51 empty] | 0300 | 33303000 | 400000103868 | 0000 | RED AEREA SP+AP AUTOPORTANTE DE AL 3x35 mm2 + 1x16 mm2 + portante |  | RED AEREA SP+AP AUTOPORTANTE DE AL 3x35 mm2 + 1x16 mm2 + portante | S/N | 302608 | 33.5 | M | X |  |  | X | 06.04.2016 | 3E10111031 | 310 | 3E10111000 | E301 | E301000003 |  |  | 30000044 |  |  | 0001 | 0004 | 3002 |  | 030013011108 | 1000010644 | S/M | X |  | PE | S/M | 2016 |  |  |  | 22 | 01 | 13 | [17 empty] | ZLID | ZLID |  | ZLID | ZLID |  | 17 |  | 32 |  |  |  | 17 |  | 32 |  |  |  | 07.04.2016 | 07.04.2016 |  | 07.04.2016 | 07.04.2016 |  | 0 | 0 |  |  |  |  | 0 | 0 |  | 0 |  |  | 519.52
1898 | AF | 302609 | ESTRUCTURA 8 m ALINEAMIENTO-ESTRUCTURA DE CONCRETO |  | ELS | 1 | 740 | 499989 | 499989 | 3331145206 | 01 | 02 | 08 | 2016-04-06 | PX0801-C | 2716685 | 01220113 | SE0112 | 1671031 | O-283 | H-115 | C-3SP |  | H115326 |  |  |  | CT00714 | 20406542751 | 01 | 001 |  | 2016-03-08 |  |  | CT | CT-007-2014 | 2016-04-07 |  |  | 17 | 24 | 2423.78 |  |  |  | EST | CIUDAD NUEVA |  |  | 01 | UND | 1 | [51 empty] | 0300 | 33305000 | 600000100794 | 0000 | ESTRUCTURA 8 m ALINEAMIENTO-ESTRUCTURA DE CONCRETO |  | ESTRUCTURA 8 m ALINEAMIENTO-ESTRUCTURA DE CONCRETO | S/N | 302609 | 1 | UN | X |  |  | X | 06.04.2016 | 3E10111031 | 310 | 3E10111000 | E301 | E301000003 |  |  | 30000044 |  |  | 0001 | 0004 | 3002 |  | 030013011107 | 1000010644 | S/M | X |  | PE | S/M | 2016 |  |  |  | 22 | 01 | 13 | [17 empty] | ZLID | ZLID |  | ZLID | ZLID |  | 17 |  | 24 |  |  |  | 17 |  | 24 |  |  |  | 07.04.2016 | 07.04.2016 |  | 07.04.2016 | 07.04.2016 |  | 0 | 0 |  |  |  |  | 0 | 0 |  | 0 |  |  | 2423.78
1899 | AF | 302610 | LUMINARIA CON LAMPARA DE 50W VAPOR DE SODIO-PASTORAL METALICO SIMPLE DE 1.5 M x 1.5" DE DIAMETRO |  | ELS | 1 | 740 | 499989 | 499989 | 3331149 | 01 | 02 | 08 | 2016-04-06 | LU05002-B | 2716687 | 01220113 | SE0112 | 1671031 | O-283 | H-115 | C-3SP |  | H115326 |  |  |  | CT00714 | 20406542751 | 01 | 001 |  | 2016-03-08 |  |  | CT | CT-007-2014 | 2016-04-07 |  |  | 10 | 16 | 76.32 |  |  |  | LUM | CIUDAD NUEVA |  |  | 01 | UND | 1 | [51 empty] | 0300 | 33307000 | 800000052454 | 0000 | LUMINARIA CON LAMPARA DE 50W VAPOR DE SODIO-PASTORAL METALICO SIMPLE DE 1.5 M x 1.5" DE DIAMETRO |  | LUMINARIA CON LAMPARA DE 50W VAPOR DE SODIO-PASTORAL METALICO SIMPLE DE 1.5 M x 1.5" DE DIAMETRO | S/N | 302610 | 1 | UN | X |  |  | X | 06.04.2016 | 3E10111041 | 310 | 3E10111000 | E301 | E301000003 |  |  | 30000044 |  |  | 0001 | 0004 | 3002 |  | 030013011110 | 1000010644 | S/M | X |  | PE | S/M | 2016 |  |  |  | 22 | 01 | 13 | [17 empty] | ZLID | ZLID |  | ZLID | ZLID |  | 10 |  | 16 |  |  |  | 10 |  | 16 |  |  |  | 07.04.2016 | 07.04.2016 |  | 07.04.2016 | 07.04.2016 |  | 0 | 0 |  |  |  |  | 0 | 0 |  | 0 |  |  | 76.32
1900 | AF | 302611 | RED AEREA SP+AP AUTOPORTANTE DE AL 3x50 mm2 + 1x16 mm2 + portante |  | ELS | 1 | 740 | 499989 | 499989 | 3331145106 | 01 | 02 | 08 | 2016-04-06 | AS050116 | 2716928 | 01220113 | SE0112 | 1671031 | O-283 | H-115 | C-2SP | H115203 | H115204 |  |  |  | CT00714 | 20406542751 | 01 | 001 |  | 2016-03-08 |  |  | CT | CT-007-2014 | 2016-04-07 |  |  | 17 | 32 | 465.24 |  |  |  | CND | CIUDAD NUEVA |  |  | 01 | MTS | 30 | [51 empty] | 0300 | 33303000 | 400000103869 | 0000 | RED AEREA SP+AP AUTOPORTANTE DE AL 3x50 mm2 + 1x16 mm2 + portante |  | RED AEREA SP+AP AUTOPORTANTE DE AL 3x50 mm2 + 1x16 mm2 + portante | S/N | 302611 | 30 | M | X |  |  | X | 06.04.2016 | 3E10111031 | 310 | 3E10111000 | E301 | E301000003 |  |  | 30000044 |  |  | 0001 | 0004 | 3002 |  | 030013011108 | 1000010644 | S/M | X |  | PE | S/M | 2016 |  |  |  | 22 | 01 | 13 | [17 empty] | ZLID | ZLID |  | ZLID | ZLID |  | 17 |  | 32 |  |  |  | 17 |  | 32 |  |  |  | 07.04.2016 | 07.04.2016 |  | 07.04.2016 | 07.04.2016 |  | 0 | 0 |  |  |  |  | 0 | 0 |  | 0 |  |  | 465.24
1901 | AF | 302612 | ESTRUCTURA 8 m ALINEAMIENTO-ESTRUCTURA DE CONCRETO |  | ELS | 1 | 740 | 499989 | 499989 | 3331145206 | 01 | 02 | 08 | 2016-04-06 | PX0801-C | 2716483 | 01220113 | SE0112 | 1671031 | O-283 | H-115 | C-2SP |  | H115204 |  |  |  | CT00714 | 20406542751 | 01 | 001 |  | 2016-03-08 |  |  | CT | CT-007-2014 | 2016-04-07 |  |  | 17 | 24 | 2423.78 |  |  |  | EST | CIUDAD NUEVA |  |  | 01 | UND | 1 | [51 empty] | 0300 | 33305000 | 600000100795 | 0000 | ESTRUCTURA 8 m ALINEAMIENTO-ESTRUCTURA DE CONCRETO |  | ESTRUCTURA 8 m ALINEAMIENTO-ESTRUCTURA DE CONCRETO | S/N | 302612 | 1 | UN | X |  |  | X | 06.04.2016 | 3E10111031 | 310 | 3E10111000 | E301 | E301000003 |  |  | 30000044 |  |  | 0001 | 0004 | 3002 |  | 030013011107 | 1000010644 | S/M | X |  | PE | S/M | 2016 |  |  |  | 22 | 01 | 13 | [17 empty] | ZLID | ZLID |  | ZLID | ZLID |  | 17 |  | 24 |  |  |  | 17 |  | 24 |  |  |  | 07.04.2016 | 07.04.2016 |  | 07.04.2016 | 07.04.2016 |  | 0 | 0 |  |  |  |  | 0 | 0 |  | 0 |  |  | 2423.78
1902 | AF | 302613 | LUMINARIA CON LAMPARA DE 70W VAPOR DE SODIO-PASTORAL METALICO SIMPLE DE 1.5 M x 1.5" DE DIAMETRO |  | ELS | 1 | 740 | 499989 | 499989 | 3331149 | 01 | 02 | 08 | 2016-04-06 | LU07002-B | 2716485 | 01220113 | SE0112 | 1671031 | O-283 | H-115 | C-2SP |  | H115204 |  |  |  | CT00714 | 20406542751 | 01 | 001 |  | 2016-03-08 |  |  | CT | CT-007-2014 | 2016-04-07 |  |  | 10 | 16 | 76.32 |  |  |  | LUM | CIUDAD NUEVA |  |  | 01 | UND | 1 | [51 empty] | 0300 | 33307000 | 800000052455 | 0000 | LUMINARIA CON LAMPARA DE 70W VAPOR DE SODIO-PASTORAL METALICO SIMPLE DE 1.5 M x 1.5" DE DIAMETRO |  | LUMINARIA CON LAMPARA DE 70W VAPOR DE SODIO-PASTORAL METALICO SIMPLE DE 1.5 M x 1.5" DE DIAMETRO | S/N | 302613 | 1 | UN | X |  |  | X | 06.04.2016 | 3E10111041 | 310 | 3E10111000 | E301 | E301000003 |  |  | 30000044 |  |  | 0001 | 0004 | 3002 |  | 030013011110 | 1000010644 | S/M | X |  | PE | S/M | 2016 |  |  |  | 22 | 01 | 13 | [17 empty] | ZLID | ZLID |  | ZLID | ZLID |  | 10 |  | 16 |  |  |  | 10 |  | 16 |  |  |  | 07.04.2016 | 07.04.2016 |  | 07.04.2016 | 07.04.2016 |  | 0 | 0 |  |  |  |  | 0 | 0 |  | 0 |  |  | 76.32
1903 | AF | 302614 | RED AEREA SP+AP AUTOPORTANTE DE AL 3x50 mm2 + 1x16 mm2 + portante |  | ELS | 1 | 740 | 499989 | 499989 | 3331145106 | 01 | 02 | 08 | 2016-04-06 | AS050116 | 2716917 | 01220113 | SE0112 | 1671031 | O-283 | H-115 | C-4SP | H-115 | H076 |  |  |  | CT00714 | 20406542751 | 01 | 001 |  | 2016-03-08 |  |  | CT | CT-007-2014 | 2016-04-07 |  |  | 17 | 32 | 165.94 |  |  |  | CND | CIUDAD NUEVA |  |  | 01 | MTS | 10.7 | [51 empty] | 0300 | 33303000 | 400000103870 | 0000 | RED AEREA SP+AP AUTOPORTANTE DE AL 3x50 mm2 + 1x16 mm2 + portante |  | RED AEREA SP+AP AUTOPORTANTE DE AL 3x50 mm2 + 1x16 mm2 + portante | S/N | 302614 | 10.7 | M | X |  |  | X | 06.04.2016 | 3E10111031 | 310 | 3E10111000 | E301 | E301000003 |  |  | 30000044 |  |  | 0001 | 0004 | 3002 |  | 030013011108 | 1000010644 | S/M | X |  | PE | S/M | 2016 |  |  |  | 22 | 01 | 13 | [17 empty] | ZLID | ZLID |  | ZLID | ZLID |  | 17 |  | 32 |  |  |  | 17 |  | 32 |  |  |  | 07.04.2016 | 07.04.2016 |  | 07.04.2016 | 07.04.2016 |  | 0 | 0 |  |  |  |  | 0 | 0 |  | 0 |  |  | 165.94
1904 | AF | 302615 | RED AEREA SP+AP AUTOPORTANTE DE AL 3x35 mm2 + 1x16 mm2 + portante |  | ELS | 1 | 740 | 499989 | 499989 | 3331145106 | 01 | 02 | 08 | 2016-04-06 | AS035116 | 2716853 | 01220113 | SE0112 | 1671031 | O-283 | H-115 | C-1SP | H115109 | H115110 |  |  |  | CT00714 | 20406542751 | 01 | 001 |  | 2016-03-08 |  |  | CT | CT-007-2014 | 2016-04-07 |  |  | 17 | 32 | 480.75 |  |  |  | CND | CIUDAD NUEVA |  |  | 01 | MTS | 31 | [51 empty] | 0300 | 33303000 | 400000103871 | 0000 | RED AEREA SP+AP AUTOPORTANTE DE AL 3x35 mm2 + 1x16 mm2 + portante |  | RED AEREA SP+AP AUTOPORTANTE DE AL 3x35 mm2 + 1x16 mm2 + portante | S/N | 302615 | 31 | M | X |  |  | X | 06.04.2016 | 3E10111031 | 310 | 3E10111000 | E301 | E301000003 |  |  | 30000044 |  |  | 0001 | 0004 | 3002 |  | 030013011108 | 1000010644 | S/M | X |  | PE | S/M | 2016 |  |  |  | 22 | 01 | 13 | [17 empty] | ZLID | ZLID |  | ZLID | ZLID |  | 17 |  | 32 |  |  |  | 17 |  | 32 |  |  |  | 07.04.2016 | 07.04.2016 |  | 07.04.2016 | 07.04.2016 |  | 0 | 0 |  |  |  |  | 0 | 0 |  | 0 |  |  | 480.75
1905 | AF | 302616 | LUMINARIA CON LAMPARA DE 50W VAPOR DE SODIO-PASTORAL METALICO SIMPLE DE 1.5 M x 1.5" DE DIAMETRO |  | ELS | 1 | 740 | 499989 | 499989 | 3331149 | 01 | 02 | 08 | 2016-04-06 | LU05002-B | 2716410 | 01220113 | SE0112 | 1671031 | O-283 | H-115 | C-1SP |  | H115110 |  |  |  | CT00714 | 20406542751 | 01 | 001 |  | 2016-03-08 |  |  | CT | CT-007-2014 | 2016-04-07 |  |  | 10 | 16 | 76.32 |  |  |  | LUM | CIUDAD NUEVA |  |  | 01 | UND | 1 | [51 empty] | 0300 | 33307000 | 800000052456 | 0000 | LUMINARIA CON LAMPARA DE 50W VAPOR DE SODIO-PASTORAL METALICO SIMPLE DE 1.5 M x 1.5" DE DIAMETRO |  | LUMINARIA CON LAMPARA DE 50W VAPOR DE SODIO-PASTORAL METALICO SIMPLE DE 1.5 M x 1.5" DE DIAMETRO | S/N | 302616 | 1 | UN | X |  |  | X | 06.04.2016 | 3E10111041 | 310 | 3E10111000 | E301 | E301000003 |  |  | 30000044 |  |  | 0001 | 0004 | 3002 |  | 030013011110 | 1000010644 | S/M | X |  | PE | S/M | 2016 |  |  |  | 22 | 01 | 13 | [17 empty] | ZLID | ZLID |  | ZLID | ZLID |  | 10 |  | 16 |  |  |  | 10 |  | 16 |  |  |  | 07.04.2016 | 07.04.2016 |  | 07.04.2016 | 07.04.2016 |  | 0 | 0 |  |  |  |  | 0 | 0 |  | 0 |  |  | 76.32
1906 | AF | 302617 | RED AEREA SP+AP AUTOPORTANTE DE AL 3x35 mm2 + 1x16 mm2 + portante |  | ELS | 1 | 740 | 499989 | 499989 | 3331145106 | 01 | 02 | 08 | 2016-04-06 | AS035116 | 2716885 | 01220113 | SE0112 | 1671031 | O-283 | H-115 | C-1SP | H115118 | H115119 |  |  |  | CT00714 | 20406542751 | 01 | 001 |  | 2016-03-08 |  |  | CT | CT-007-2014 | 2016-04-07 |  |  | 17 | 32 | 426.46 |  |  |  | CND | CIUDAD NUEVA |  |  | 01 | MTS | 27.5 | [51 empty] | 0300 | 33303000 | 400000103872 | 0000 | RED AEREA SP+AP AUTOPORTANTE DE AL 3x35 mm2 + 1x16 mm2 + portante |  | RED AEREA SP+AP AUTOPORTANTE DE AL 3x35 mm2 + 1x16 mm2 + portante | S/N | 302617 | 27.5 | M | X |  |  | X | 06.04.2016 | 3E10111031 | 310 | 3E10111000 | E301 | E301000003 |  |  | 30000044 |  |  | 0001 | 0004 | 3002 |  | 030013011108 | 1000010644 | S/M | X |  | PE | S/M | 2016 |  |  |  | 22 | 01 | 13 | [17 empty] | ZLID | ZLID |  | ZLID | ZLID |  | 17 |  | 32 |  |  |  | 17 |  | 32 |  |  |  | 07.04.2016 | 07.04.2016 |  | 07.04.2016 | 07.04.2016 |  | 0 | 0 |  |  |  |  | 0 | 0 |  | 0 |  |  | 426.46
1907 | AF | 302618 | ESTRUCTURA 8 m ALINEAMIENTO-ESTRUCTURA DE CONCRETO |  | ELS | 1 | 740 | 499989 | 499989 | 3331145206 | 01 | 02 | 08 | 2016-04-06 | PX0801-C | 2716445 | 01220113 | SE0112 | 1671031 | O-283 | H-115 | C-1SP |  | H115119 |  |  |  | CT00714 | 20406542751 | 01 | 001 |  | 2016-03-08 |  |  | CT | CT-007-2014 | 2016-04-07 |  |  | 17 | 24 | 2423.78 |  |  |  | EST | CIUDAD NUEVA |  |  | 01 | UND | 1 | [51 empty] | 0300 | 33305000 | 600000100796 | 0000 | ESTRUCTURA 8 m ALINEAMIENTO-ESTRUCTURA DE CONCRETO |  | ESTRUCTURA 8 m ALINEAMIENTO-ESTRUCTURA DE CONCRETO | S/N | 302618 | 1 | UN | X |  |  | X | 06.04.2016 | 3E10111031 | 310 | 3E10111000 | E301 | E301000003 |  |  | 30000044 |  |  | 0001 | 0004 | 3002 |  | 030013011107 | 1000010644 | S/M | X |  | PE | S/M | 2016 |  |  |  | 22 | 01 | 13 | [17 empty] | ZLID | ZLID |  | ZLID | ZLID |  | 17 |  | 24 |  |  |  | 17 |  | 24 |  |  |  | 07.04.2016 | 07.04.2016 |  | 07.04.2016 | 07.04.2016 |  | 0 | 0 |  |  |  |  | 0 | 0 |  | 0 |  |  | 2423.78
1908 | AF | 302619 | LUMINARIA CON LAMPARA DE 50W VAPOR DE SODIO-PASTORAL METALICO SIMPLE DE 1.5 M x 1.5" DE DIAMETRO |  | ELS | 1 | 740 | 499989 | 499989 | 3331149 | 01 | 02 | 08 | 2016-04-06 | LU05002-B | 2716447 | 01220113 | SE0112 | 1671031 | O-283 | H-115 | C-1SP |  | H115119 |  |  |  | CT00714 | 20406542751 | 01 | 001 |  | 2016-03-08 |  |  | CT | CT-007-2014 | 2016-04-07 |  |  | 10 | 16 | 76.32 |  |  |  | LUM | CIUDAD NUEVA |  |  | 01 | UND | 1 | [51 empty] | 0300 | 33307000 | 800000052457 | 0000 | LUMINARIA CON LAMPARA DE 50W VAPOR DE SODIO-PASTORAL METALICO SIMPLE DE 1.5 M x 1.5" DE DIAMETRO |  | LUMINARIA CON LAMPARA DE 50W VAPOR DE SODIO-PASTORAL METALICO SIMPLE DE 1.5 M x 1.5" DE DIAMETRO | S/N | 302619 | 1 | UN | X |  |  | X | 06.04.2016 | 3E10111041 | 310 | 3E10111000 | E301 | E301000003 |  |  | 30000044 |  |  | 0001 | 0004 | 3002 |  | 030013011110 | 1000010644 | S/M | X |  | PE | S/M | 2016 |  |  |  | 22 | 01 | 13 | [17 empty] | ZLID | ZLID |  | ZLID | ZLID |  | 10 |  | 16 |  |  |  | 10 |  | 16 |  |  |  | 07.04.2016 | 07.04.2016 |  | 07.04.2016 | 07.04.2016 |  | 0 | 0 |  |  |  |  | 0 | 0 |  | 0 |  |  | 76.32
1909 | AF | 302620 | LUMINARIA CON LAMPARA DE 70W VAPOR DE SODIO-PASTORAL METALICO SIMPLE DE 1.5 M x 1.5" DE DIAMETRO |  | ELS | 1 | 740 | 499989 | 499989 | 3331149 | 01 | 02 | 08 | 2016-04-06 | LU07002-B | 2716374 | 01220113 | SE0112 | 1671031 | O-283 | H-115 | C-1SP |  | H115101 |  |  |  | CT00714 | 20406542751 | 01 | 001 |  | 2016-03-08 |  |  | CT | CT-007-2014 | 2016-04-07 |  |  | 10 | 16 | 76.32 |  |  |  | LUM | CIUDAD NUEVA |  |  | 01 | UND | 1 | [51 empty] | 0300 | 33307000 | 800000052458 | 0000 | LUMINARIA CON LAMPARA DE 70W VAPOR DE SODIO-PASTORAL METALICO SIMPLE DE 1.5 M x 1.5" DE DIAMETRO |  | LUMINARIA CON LAMPARA DE 70W VAPOR DE SODIO-PASTORAL METALICO SIMPLE DE 1.5 M x 1.5" DE DIAMETRO | S/N | 302620 | 1 | UN | X |  |  | X | 06.04.2016 | 3E10111041 | 310 | 3E10111000 | E301 | E301000003 |  |  | 30000044 |  |  | 0001 | 0004 | 3002 |  | 030013011110 | 1000010644 | S/M | X |  | PE | S/M | 2016 |  |  |  | 22 | 01 | 13 | [17 empty] | ZLID | ZLID |  | ZLID | ZLID |  | 10 |  | 16 |  |  |  | 10 |  | 16 |  |  |  | 07.04.2016 | 07.04.2016 |  | 07.04.2016 | 07.04.2016 |  | 0 | 0 |  |  |  |  | 0 | 0 |  | 0 |  |  | 76.32
1910 | AF | 302621 | RED AEREA SP+AP AUTOPORTANTE DE AL 3x25 mm2 + 1x16 mm2 + portante |  | ELS | 1 | 740 | 499989 | 499989 | 3331145106 | 01 | 02 | 08 | 2016-04-06 | AS025116 | 2717203 | 01220113 | SE0112 | 1671031 | O-283 | H-115 | C-4SP | H115420 | H115421 |  |  |  | CT00714 | 20406542751 | 01 | 001 |  | 2016-03-08 |  |  | CT | CT-007-2014 | 2016-04-07 |  |  | 17 | 32 | 483.85 |  |  |  | CND | CIUDAD NUEVA |  |  | 01 | MTS | 31.2 | [51 empty] | 0300 | 33303000 | 400000103873 | 0000 | RED AEREA SP+AP AUTOPORTANTE DE AL 3x25 mm2 + 1x16 mm2 + portante |  | RED AEREA SP+AP AUTOPORTANTE DE AL 3x25 mm2 + 1x16 mm2 + portante | S/N | 302621 | 31.2 | M | X |  |  | X | 06.04.2016 | 3E10111031 | 310 | 3E10111000 | E301 | E301000003 |  |  | 30000044 |  |  | 0001 | 0004 | 3002 |  | 030013011108 | 1000010644 | S/M | X |  | PE | S/M | 2016 |  |  |  | 22 | 01 | 13 | [17 empty] | ZLID | ZLID |  | ZLID | ZLID |  | 17 |  | 32 |  |  |  | 17 |  | 32 |  |  |  | 07.04.2016 | 07.04.2016 |  | 07.04.2016 | 07.04.2016 |  | 0 | 0 |  |  |  |  | 0 | 0 |  | 0 |  |  | 483.85
1911 | AF | 302622 | ESTRUCTURA 8 m ALINEAMIENTO-ESTRUCTURA DE CONCRETO |  | ELS | 1 | 740 | 499989 | 499989 | 3331145206 | 01 | 02 | 08 | 2016-04-06 | PX0801-C | 2716784 | 01220113 | SE0112 | 1671031 | O-283 | H-115 | C-4SP |  | H115421 |  |  |  | CT00714 | 20406542751 | 01 | 001 |  | 2016-03-08 |  |  | CT | CT-007-2014 | 2016-04-07 |  |  | 17 | 24 | 2423.78 |  |  |  | EST | CIUDAD NUEVA |  |  | 01 | UND | 1 | [51 empty] | 0300 | 33305000 | 600000100797 | 0000 | ESTRUCTURA 8 m ALINEAMIENTO-ESTRUCTURA DE CONCRETO |  | ESTRUCTURA 8 m ALINEAMIENTO-ESTRUCTURA DE CONCRETO | S/N | 302622 | 1 | UN | X |  |  | X | 06.04.2016 | 3E10111031 | 310 | 3E10111000 | E301 | E301000003 |  |  | 30000044 |  |  | 0001 | 0004 | 3002 |  | 030013011107 | 1000010644 | S/M | X |  | PE | S/M | 2016 |  |  |  | 22 | 01 | 13 | [17 empty] | ZLID | ZLID |  | ZLID | ZLID |  | 17 |  | 24 |  |  |  | 17 |  | 24 |  |  |  | 07.04.2016 | 07.04.2016 |  | 07.04.2016 | 07.04.2016 |  | 0 | 0 |  |  |  |  | 0 | 0 |  | 0 |  |  | 2423.78
1912 | AF | 302623 | LUMINARIA CON LAMPARA DE 50W VAPOR DE SODIO-PASTORAL METALICO SIMPLE DE 1.5 M x 1.5" DE DIAMETRO |  | ELS | 1 | 740 | 499989 | 499989 | 3331149 | 01 | 02 | 08 | 2016-04-06 | LU05002-B | 2716786 | 01220113 | SE0112 | 1671031 | O-283 | H-115 | C-4SP |  | H115421 |  |  |  | CT00714 | 20406542751 | 01 | 001 |  | 2016-03-08 |  |  | CT | CT-007-2014 | 2016-04-07 |  |  | 10 | 16 | 76.32 |  |  |  | LUM | CIUDAD NUEVA |  |  | 01 | UND | 1 | [51 empty] | 0300 | 33307000 | 800000052459 | 0000 | LUMINARIA CON LAMPARA DE 50W VAPOR DE SODIO-PASTORAL METALICO SIMPLE DE 1.5 M x 1.5" DE DIAMETRO |  | LUMINARIA CON LAMPARA DE 50W VAPOR DE SODIO-PASTORAL METALICO SIMPLE DE 1.5 M x 1.5" DE DIAMETRO | S/N | 302623 | 1 | UN | X |  |  | X | 06.04.2016 | 3E10111041 | 310 | 3E10111000 | E301 | E301000003 |  |  | 30000044 |  |  | 0001 | 0004 | 3002 |  | 030013011110 | 1000010644 | S/M | X |  | PE | S/M | 2016 |  |  |  | 22 | 01 | 13 | [17 empty] | ZLID | ZLID |  | ZLID | ZLID |  | 10 |  | 16 |  |  |  | 10 |  | 16 |  |  |  | 07.04.2016 | 07.04.2016 |  | 07.04.2016 | 07.04.2016 |  | 0 | 0 |  |  |  |  | 0 | 0 |  | 0 |  |  | 76.32
1913 | AF | 302624 | LUMINARIA CON LAMPARA DE 70W VAPOR DE SODIO-PASTORAL METALICO SIMPLE DE 1.5 M x 1.5" DE DIAMETRO |  | ELS | 1 | 740 | 499989 | 499989 | 3331149 | 01 | 02 | 08 | 2016-04-06 | LU07002-B | 2716376 | 01220113 | SE0112 | 1671031 | O-283 | H-115 | C-1SP |  | H115102 |  |  |  | CT00714 | 20406542751 | 01 | 001 |  | 2016-03-08 |  |  | CT | CT-007-2014 | 2016-04-07 |  |  | 10 | 16 | 76.32 |  |  |  | LUM | CIUDAD NUEVA |  |  | 01 | UND | 1 | [51 empty] | 0300 | 33307000 | 800000052460 | 0000 | LUMINARIA CON LAMPARA DE 70W VAPOR DE SODIO-PASTORAL METALICO SIMPLE DE 1.5 M x 1.5" DE DIAMETRO |  | LUMINARIA CON LAMPARA DE 70W VAPOR DE SODIO-PASTORAL METALICO SIMPLE DE 1.5 M x 1.5" DE DIAMETRO | S/N | 302624 | 1 | UN | X |  |  | X | 06.04.2016 | 3E10111041 | 310 | 3E10111000 | E301 | E301000003 |  |  | 30000044 |  |  | 0001 | 0004 | 3002 |  | 030013011110 | 1000010644 | S/M | X |  | PE | S/M | 2016 |  |  |  | 22 | 01 | 13 | [17 empty] | ZLID | ZLID |  | ZLID | ZLID |  | 10 |  | 16 |  |  |  | 10 |  | 16 |  |  |  | 07.04.2016 | 07.04.2016 |  | 07.04.2016 | 07.04.2016 |  | 0 | 0 |  |  |  |  | 0 | 0 |  | 0 |  |  | 76.32
1914 | AF | 302625 | RED AEREA SP+AP AUTOPORTANTE DE AL 3x35 mm2 + 1x16 mm2 + portante |  | ELS | 1 | 740 | 499989 | 499989 | 3331145106 | 01 | 02 | 08 | 2016-04-06 | AS035116 | 2717160 | 01220113 | SE0112 | 1671031 | O-283 | H-115 | C-4SP | H115408 | H115409 |  |  |  | CT00714 | 20406542751 | 01 | 001 |  | 2016-03-08 |  |  | CT | CT-007-2014 | 2016-04-07 |  |  | 17 | 32 | 441.98 |  |  |  | CND | CIUDAD NUEVA |  |  | 01 | MTS | 28.5 | [51 empty] | 0300 | 33303000 | 400000103874 | 0000 | RED AEREA SP+AP AUTOPORTANTE DE AL 3x35 mm2 + 1x16 mm2 + portante |  | RED AEREA SP+AP AUTOPORTANTE DE AL 3x35 mm2 + 1x16 mm2 + portante | S/N | 302625 | 28.5 | M | X |  |  | X | 06.04.2016 | 3E10111031 | 310 | 3E10111000 | E301 | E301000003 |  |  | 30000044 |  |  | 0001 | 0004 | 3002 |  | 030013011108 | 1000010644 | S/M | X |  | PE | S/M | 2016 |  |  |  | 22 | 01 | 13 | [17 empty] | ZLID | ZLID |  | ZLID | ZLID |  | 17 |  | 32 |  |  |  | 17 |  | 32 |  |  |  | 07.04.2016 | 07.04.2016 |  | 07.04.2016 | 07.04.2016 |  | 0 | 0 |  |  |  |  | 0 | 0 |  | 0 |  |  | 441.98
1915 | AF | 302626 | ESTRUCTURA 8 m ALINEAMIENTO-ESTRUCTURA DE CONCRETO |  | ELS | 1 | 740 | 499989 | 499989 | 3331145206 | 01 | 02 | 08 | 2016-04-06 | PX0801-C | 2716727 | 01220113 | SE0112 | 1671031 | O-283 | H-115 | C-4SP |  | H115409 |  |  |  | CT00714 | 20406542751 | 01 | 001 |  | 2016-03-08 |  |  | CT | CT-007-2014 | 2016-04-07 |  |  | 17 | 24 | 2423.78 |  |  |  | EST | CIUDAD NUEVA |  |  | 01 | UND | 1 | [51 empty] | 0300 | 33305000 | 600000100798 | 0000 | ESTRUCTURA 8 m ALINEAMIENTO-ESTRUCTURA DE CONCRETO |  | ESTRUCTURA 8 m ALINEAMIENTO-ESTRUCTURA DE CONCRETO | S/N | 302626 | 1 | UN | X |  |  | X | 06.04.2016 | 3E10111031 | 310 | 3E10111000 | E301 | E301000003 |  |  | 30000044 |  |  | 0001 | 0004 | 3002 |  | 030013011107 | 1000010644 | S/M | X |  | PE | S/M | 2016 |  |  |  | 22 | 01 | 13 | [17 empty] | ZLID | ZLID |  | ZLID | ZLID |  | 17 |  | 24 |  |  |  | 17 |  | 24 |  |  |  | 07.04.2016 | 07.04.2016 |  | 07.04.2016 | 07.04.2016 |  | 0 | 0 |  |  |  |  | 0 | 0 |  | 0 |  |  | 2423.78
1916 | AF | 302627 | LUMINARIA CON LAMPARA DE 50W VAPOR DE SODIO-PASTORAL METALICO SIMPLE DE 1.5 M x 1.5" DE DIAMETRO |  | ELS | 1 | 740 | 499989 | 499989 | 3331149 | 01 | 02 | 08 | 2016-04-06 | LU05002-B | 2716739 | 01220113 | SE0112 | 1671031 | O-283 | H-115 | C-4SP |  | H115409 |  |  |  | CT00714 | 20406542751 | 01 | 001 |  | 2016-03-08 |  |  | CT | CT-007-2014 | 2016-04-07 |  |  | 10 | 16 | 76.32 |  |  |  | LUM | CIUDAD NUEVA |  |  | 01 | UND | 1 | [51 empty] | 0300 | 33307000 | 800000052461 | 0000 | LUMINARIA CON LAMPARA DE 50W VAPOR DE SODIO-PASTORAL METALICO SIMPLE DE 1.5 M x 1.5" DE DIAMETRO |  | LUMINARIA CON LAMPARA DE 50W VAPOR DE SODIO-PASTORAL METALICO SIMPLE DE 1.5 M x 1.5" DE DIAMETRO | S/N | 302627 | 1 | UN | X |  |  | X | 06.04.2016 | 3E10111041 | 310 | 3E10111000 | E301 | E301000003 |  |  | 30000044 |  |  | 0001 | 0004 | 3002 |  | 030013011110 | 1000010644 | S/M | X |  | PE | S/M | 2016 |  |  |  | 22 | 01 | 13 | [17 empty] | ZLID | ZLID |  | ZLID | ZLID |  | 10 |  | 16 |  |  |  | 10 |  | 16 |  |  |  | 07.04.2016 | 07.04.2016 |  | 07.04.2016 | 07.04.2016 |  | 0 | 0 |  |  |  |  | 0 | 0 |  | 0 |  |  | 76.32
1917 | AF | 302628 | RED AEREA SP+AP AUTOPORTANTE DE AL 3x35 mm2 + 1x16 mm2 + portante |  | ELS | 1 | 740 | 499989 | 499989 | 3331145106 | 01 | 02 | 08 | 2016-04-06 | AS035116 | 2717064 | 01220113 | SE0112 | 1671031 | O-283 | H-115 | C-3SP | H115310 | H115311 |  |  |  | CT00714 | 20406542751 | 01 | 001 |  | 2016-03-08 |  |  | CT | CT-007-2014 | 2016-04-07 |  |  | 17 | 32 | 186.1 |  |  |  | CND | CIUDAD NUEVA |  |  | 01 | MTS | 12 | [51 empty] | 0300 | 33303000 | 400000103875 | 0000 | RED AEREA SP+AP AUTOPORTANTE DE AL 3x35 mm2 + 1x16 mm2 + portante |  | RED AEREA SP+AP AUTOPORTANTE DE AL 3x35 mm2 + 1x16 mm2 + portante | S/N | 302628 | 12 | M | X |  |  | X | 06.04.2016 | 3E10111031 | 310 | 3E10111000 | E301 | E301000003 |  |  | 30000044 |  |  | 0001 | 0004 | 3002 |  | 030013011108 | 1000010644 | S/M | X |  | PE | S/M | 2016 |  |  |  | 22 | 01 | 13 | [17 empty] | ZLID | ZLID |  | ZLID | ZLID |  | 17 |  | 32 |  |  |  | 17 |  | 32 |  |  |  | 07.04.2016 | 07.04.2016 |  | 07.04.2016 | 07.04.2016 |  | 0 | 0 |  |  |  |  | 0 | 0 |  | 0 |  |  | 186.1
1918 | AF | 302629 | LUMINARIA CON LAMPARA DE 50W VAPOR DE SODIO-PASTORAL METALICO SIMPLE DE 1.5 M x 1.5" DE DIAMETRO |  | ELS | 1 | 740 | 499989 | 499989 | 3331149 | 01 | 02 | 08 | 2016-04-06 | LU05002-B | 2716615 | 01220113 | SE0112 | 1671031 | O-283 | H-115 | C-3SP |  | H115311 |  |  |  | CT00714 | 20406542751 | 01 | 001 |  | 2016-03-08 |  |  | CT | CT-007-2014 | 2016-04-07 |  |  | 10 | 16 | 76.32 |  |  |  | LUM | CIUDAD NUEVA |  |  | 01 | UND | 1 | [51 empty] | 0300 | 33307000 | 800000052462 | 0000 | LUMINARIA CON LAMPARA DE 50W VAPOR DE SODIO-PASTORAL METALICO SIMPLE DE 1.5 M x 1.5" DE DIAMETRO |  | LUMINARIA CON LAMPARA DE 50W VAPOR DE SODIO-PASTORAL METALICO SIMPLE DE 1.5 M x 1.5" DE DIAMETRO | S/N | 302629 | 1 | UN | X |  |  | X | 06.04.2016 | 3E10111041 | 310 | 3E10111000 | E301 | E301000003 |  |  | 30000044 |  |  | 0001 | 0004 | 3002 |  | 030013011110 | 1000010644 | S/M | X |  | PE | S/M | 2016 |  |  |  | 22 | 01 | 13 | [17 empty] | ZLID | ZLID |  | ZLID | ZLID |  | 10 |  | 16 |  |  |  | 10 |  | 16 |  |  |  | 07.04.2016 | 07.04.2016 |  | 07.04.2016 | 07.04.2016 |  | 0 | 0 |  |  |  |  | 0 | 0 |  | 0 |  |  | 76.32
1919 | AF | 302630 | RED AEREA SP+AP AUTOPORTANTE DE AL 3x25 mm2 + 1x16 mm2 + portante |  | ELS | 1 | 740 | 499989 | 499989 | 3331145106 | 01 | 02 | 08 | 2016-04-06 | AS025116 | 2717023 | 01220113 | SE0112 | 1671031 | O-283 | H-115 | C-2SP | H115228 | H115229 |  |  |  | CT00714 | 20406542751 | 01 | 001 |  | 2016-03-08 |  |  | CT | CT-007-2014 | 2016-04-07 |  |  | 17 | 32 | 524.17 |  |  |  | CND | CIUDAD NUEVA |  |  | 01 | MTS | 33.8 | [51 empty] | 0300 | 33303000 | 400000103876 | 0000 | RED AEREA SP+AP AUTOPORTANTE DE AL 3x25 mm2 + 1x16 mm2 + portante |  | RED AEREA SP+AP AUTOPORTANTE DE AL 3x25 mm2 + 1x16 mm2 + portante | S/N | 302630 | 33.8 | M | X |  |  | X | 06.04.2016 | 3E10111031 | 310 | 3E10111000 | E301 | E301000003 |  |  | 30000044 |  |  | 0001 | 0004 | 3002 |  | 030013011108 | 1000010644 | S/M | X |  | PE | S/M | 2016 |  |  |  | 22 | 01 | 13 | [17 empty] | ZLID | ZLID |  | ZLID | ZLID |  | 17 |  | 32 |  |  |  | 17 |  | 32 |  |  |  | 07.04.2016 | 07.04.2016 |  | 07.04.2016 | 07.04.2016 |  | 0 | 0 |  |  |  |  | 0 | 0 |  | 0 |  |  | 524.17
1920 | AF | 302631 | LUMINARIA CON LAMPARA DE 50W VAPOR DE SODIO-PASTORAL METALICO SIMPLE DE 1.5 M x 1.5" DE DIAMETRO |  | ELS | 1 | 740 | 499989 | 499989 | 3331149 | 01 | 02 | 08 | 2016-04-06 | LU05002-B | 2716579 | 01220113 | SE0112 | 1671031 | O-283 | H-115 | C-2SP |  | H115229 |  |  |  | CT00714 | 20406542751 | 01 | 001 |  | 2016-03-08 |  |  | CT | CT-007-2014 | 2016-04-07 |  |  | 10 | 16 | 76.32 |  |  |  | LUM | CIUDAD NUEVA |  |  | 01 | UND | 1 | [51 empty] | 0300 | 33307000 | 800000052463 | 0000 | LUMINARIA CON LAMPARA DE 50W VAPOR DE SODIO-PASTORAL METALICO SIMPLE DE 1.5 M x 1.5" DE DIAMETRO |  | LUMINARIA CON LAMPARA DE 50W VAPOR DE SODIO-PASTORAL METALICO SIMPLE DE 1.5 M x 1.5" DE DIAMETRO | S/N | 302631 | 1 | UN | X |  |  | X | 06.04.2016 | 3E10111041 | 310 | 3E10111000 | E301 | E301000003 |  |  | 30000044 |  |  | 0001 | 0004 | 3002 |  | 030013011110 | 1000010644 | S/M | X |  | PE | S/M | 2016 |  |  |  | 22 | 01 | 13 | [17 empty] | ZLID | ZLID |  | ZLID | ZLID |  | 10 |  | 16 |  |  |  | 10 |  | 16 |  |  |  | 07.04.2016 | 07.04.2016 |  | 07.04.2016 | 07.04.2016 |  | 0 | 0 |  |  |  |  | 0 | 0 |  | 0 |  |  | 76.32
1921 | AF | 302632 | RED AEREA SP+AP AUTOPORTANTE DE AL 3x35 mm2 + 1x16 mm2 + portante |  | ELS | 1 | 740 | 499989 | 499989 | 3331145106 | 01 | 02 | 08 | 2016-04-06 | AS035116 | 2716991 | 01220113 | SE0112 | 1671031 | O-283 | H-115 | C-2SP | H115220 | H115221 |  |  |  | CT00714 | 20406542751 | 01 | 001 |  | 2016-03-08 |  |  | CT | CT-007-2014 | 2016-04-07 |  |  | 17 | 32 | 356.68 |  |  |  | CND | CIUDAD NUEVA |  |  | 01 | MTS | 23 | [51 empty] | 0300 | 33303000 | 400000103877 | 0000 | RED AEREA SP+AP AUTOPORTANTE DE AL 3x35 mm2 + 1x16 mm2 + portante |  | RED AEREA SP+AP AUTOPORTANTE DE AL 3x35 mm2 + 1x16 mm2 + portante | S/N | 302632 | 23 | M | X |  |  | X | 06.04.2016 | 3E10111031 | 310 | 3E10111000 | E301 | E301000003 |  |  | 30000044 |  |  | 0001 | 0004 | 3002 |  | 030013011108 | 1000010644 | S/M | X |  | PE | S/M | 2016 |  |  |  | 22 | 01 | 13 | [17 empty] | ZLID | ZLID |  | ZLID | ZLID |  | 17 |  | 32 |  |  |  | 17 |  | 32 |  |  |  | 07.04.2016 | 07.04.2016 |  | 07.04.2016 | 07.04.2016 |  | 0 | 0 |  |  |  |  | 0 | 0 |  | 0 |  |  | 356.68
1922 | AF | 302633 | ESTRUCTURA 8 m ALINEAMIENTO-ESTRUCTURA DE CONCRETO |  | ELS | 1 | 740 | 499989 | 499989 | 3331145206 | 01 | 02 | 08 | 2016-04-06 | PX0801-C | 2716554 | 01220113 | SE0112 | 1671031 | O-283 | H-115 | C-2SP |  | H115221 |  |  |  | CT00714 | 20406542751 | 01 | 001 |  | 2016-03-08 |  |  | CT | CT-007-2014 | 2016-04-07 |  |  | 17 | 24 | 2423.78 |  |  |  | EST | CIUDAD NUEVA |  |  | 01 | UND | 1 | [51 empty] | 0300 | 33305000 | 600000100799 | 0000 | ESTRUCTURA 8 m ALINEAMIENTO-ESTRUCTURA DE CONCRETO |  | ESTRUCTURA 8 m ALINEAMIENTO-ESTRUCTURA DE CONCRETO | S/N | 302633 | 1 | UN | X |  |  | X | 06.04.2016 | 3E10111031 | 310 | 3E10111000 | E301 | E301000003 |  |  | 30000044 |  |  | 0001 | 0004 | 3002 |  | 030013011107 | 1000010644 | S/M | X |  | PE | S/M | 2016 |  |  |  | 22 | 01 | 13 | [17 empty] | ZLID | ZLID |  | ZLID | ZLID |  | 17 |  | 24 |  |  |  | 17 |  | 24 |  |  |  | 07.04.2016 | 07.04.2016 |  | 07.04.2016 | 07.04.2016 |  | 0 | 0 |  |  |  |  | 0 | 0 |  | 0 |  |  | 2423.78
1923 | AF | 302634 | LUMINARIA CON LAMPARA DE 50W VAPOR DE SODIO-PASTORAL METALICO SIMPLE DE 1.5 M x 1.5" DE DIAMETRO |  | ELS | 1 | 740 | 499989 | 499989 | 3331149 | 01 | 02 | 08 | 2016-04-06 | LU05002-B | 2716555 | 01220113 | SE0112 | 1671031 | O-283 | H-115 | C-2SP |  | H115221 |  |  |  | CT00714 | 20406542751 | 01 | 001 |  | 2016-03-08 |  |  | CT | CT-007-2014 | 2016-04-07 |  |  | 10 | 16 | 76.32 |  |  |  | LUM | CIUDAD NUEVA |  |  | 01 | UND | 1 | [51 empty] | 0300 | 33307000 | 800000052464 | 0000 | LUMINARIA CON LAMPARA DE 50W VAPOR DE SODIO-PASTORAL METALICO SIMPLE DE 1.5 M x 1.5" DE DIAMETRO |  | LUMINARIA CON LAMPARA DE 50W VAPOR DE SODIO-PASTORAL METALICO SIMPLE DE 1.5 M x 1.5" DE DIAMETRO | S/N | 302634 | 1 | UN | X |  |  | X | 06.04.2016 | 3E10111041 | 310 | 3E10111000 | E301 | E301000003 |  |  | 30000044 |  |  | 0001 | 0004 | 3002 |  | 030013011110 | 1000010644 | S/M | X |  | PE | S/M | 2016 |  |  |  | 22 | 01 | 13 | [17 empty] | ZLID | ZLID |  | ZLID | ZLID |  | 10 |  | 16 |  |  |  | 10 |  | 16 |  |  |  | 07.04.2016 | 07.04.2016 |  | 07.04.2016 | 07.04.2016 |  | 0 | 0 |  |  |  |  | 0 | 0 |  | 0 |  |  | 76.32
1924 | AF | 302635 | PUESTA A TIERRA DE BAJA TENSION |  | ELS | 1 | 740 | 499989 | 499989 | 3331145104 | 01 | 02 | 08 | 2016-04-06 | PTIEBT | 9808814 | 01220113 | SE0112 | 1671031 | O-283 | H-115 | C-2SP |  | H115221 |  |  |  | CT00714 | 20406542751 | 01 | 001 |  | 2016-03-08 |  |  | CT | CT-007-2014 | 2016-04-07 |  |  | 17 | 24 | 973.04 |  |  |  | PST | CIUDAD NUEVA |  |  | 01 | UND | 1 | [51 empty] | 0300 | 33305000 | 600000100800 | 0000 | PUESTA A TIERRA DE BAJA TENSION |  | PUESTA A TIERRA DE BAJA TENSION | S/N | 302635 | 1 | UN | X |  |  | X | 06.04.2016 | 3E10111033 | 310 | 3E10111000 | E301 | E301000003 |  |  | 30000044 |  |  | 0001 | 0004 | 3002 |  | 030013011107 | 1000010644 | S/M | X |  | PE | S/M | 2016 |  |  |  | 22 | 01 | 13 | [17 empty] | ZLID | ZLID |  | ZLID | ZLID |  | 17 |  | 24 |  |  |  | 17 |  | 24 |  |  |  | 07.04.2016 | 07.04.2016 |  | 07.04.2016 | 07.04.2016 |  | 0 | 0 |  |  |  |  | 0 | 0 |  | 0 |  |  | 973.04
1925 | AF | 302636 | RED AEREA SP+AP AUTOPORTANTE DE AL 3x50 mm2 + 1x16 mm2 + portante |  | ELS | 1 | 740 | 499989 | 499989 | 3331145106 | 01 | 02 | 08 | 2016-04-06 | AS050116 | 2717104 | 01220113 | SE0112 | 1671031 | O-283 | H-115 | C-3SP | H115320 | H115321 |  |  |  | CT00714 | 20406542751 | 01 | 001 |  | 2016-03-08 |  |  | CT | CT-007-2014 | 2016-04-07 |  |  | 17 | 32 | 438.88 |  |  |  | CND | CIUDAD NUEVA |  |  | 01 | MTS | 28.3 | [51 empty] | 0300 | 33303000 | 400000103878 | 0000 | RED AEREA SP+AP AUTOPORTANTE DE AL 3x50 mm2 + 1x16 mm2 + portante |  | RED AEREA SP+AP AUTOPORTANTE DE AL 3x50 mm2 + 1x16 mm2 + portante | S/N | 302636 | 28.3 | M | X |  |  | X | 06.04.2016 | 3E10111031 | 310 | 3E10111000 | E301 | E301000003 |  |  | 30000044 |  |  | 0001 | 0004 | 3002 |  | 030013011108 | 1000010644 | S/M | X |  | PE | S/M | 2016 |  |  |  | 22 | 01 | 13 | [17 empty] | ZLID | ZLID |  | ZLID | ZLID |  | 17 |  | 32 |  |  |  | 17 |  | 32 |  |  |  | 07.04.2016 | 07.04.2016 |  | 07.04.2016 | 07.04.2016 |  | 0 | 0 |  |  |  |  | 0 | 0 |  | 0 |  |  | 438.88
1926 | AF | 302637 | ESTRUCTURA 8 m ALINEAMIENTO-ESTRUCTURA DE CONCRETO |  | ELS | 1 | 740 | 499989 | 499989 | 3331145206 | 01 | 02 | 08 | 2016-04-06 | PX0801-C | 2716664 | 01220113 | SE0112 | 1671031 | O-283 | H-115 | C-3SP |  | H115321 |  |  |  | CT00714 | 20406542751 | 01 | 001 |  | 2016-03-08 |  |  | CT | CT-007-2014 | 2016-04-07 |  |  | 17 | 24 | 2423.78 |  |  |  | EST | CIUDAD NUEVA |  |  | 01 | UND | 1 | [51 empty] | 0300 | 33305000 | 600000100801 | 0000 | ESTRUCTURA 8 m ALINEAMIENTO-ESTRUCTURA DE CONCRETO |  | ESTRUCTURA 8 m ALINEAMIENTO-ESTRUCTURA DE CONCRETO | S/N | 302637 | 1 | UN | X |  |  | X | 06.04.2016 | 3E10111031 | 310 | 3E10111000 | E301 | E301000003 |  |  | 30000044 |  |  | 0001 | 0004 | 3002 |  | 030013011107 | 1000010644 | S/M | X |  | PE | S/M | 2016 |  |  |  | 22 | 01 | 13 | [17 empty] | ZLID | ZLID |  | ZLID | ZLID |  | 17 |  | 24 |  |  |  | 17 |  | 24 |  |  |  | 07.04.2016 | 07.04.2016 |  | 07.04.2016 | 07.04.2016 |  | 0 | 0 |  |  |  |  | 0 | 0 |  | 0 |  |  | 2423.78
1927 | AF | 302638 | LUMINARIA CON LAMPARA DE 50W VAPOR DE SODIO-PASTORAL METALICO SIMPLE DE 1.5 M x 1.5" DE DIAMETRO |  | ELS | 1 | 740 | 499989 | 499989 | 3331149 | 01 | 02 | 08 | 2016-04-06 | LU05002-B | 2716666 | 01220113 | SE0112 | 1671031 | O-283 | H-115 | C-3SP |  | H115321 |  |  |  | CT00714 | 20406542751 | 01 | 001 |  | 2016-03-08 |  |  | CT | CT-007-2014 | 2016-04-07 |  |  | 10 | 16 | 76.32 |  |  |  | LUM | CIUDAD NUEVA |  |  | 01 | UND | 1 | [51 empty] | 0300 | 33307000 | 800000052465 | 0000 | LUMINARIA CON LAMPARA DE 50W VAPOR DE SODIO-PASTORAL METALICO SIMPLE DE 1.5 M x 1.5" DE DIAMETRO |  | LUMINARIA CON LAMPARA DE 50W VAPOR DE SODIO-PASTORAL METALICO SIMPLE DE 1.5 M x 1.5" DE DIAMETRO | S/N | 302638 | 1 | UN | X |  |  | X | 06.04.2016 | 3E10111041 | 310 | 3E10111000 | E301 | E301000003 |  |  | 30000044 |  |  | 0001 | 0004 | 3002 |  | 030013011110 | 1000010644 | S/M | X |  | PE | S/M | 2016 |  |  |  | 22 | 01 | 13 | [17 empty] | ZLID | ZLID |  | ZLID | ZLID |  | 10 |  | 16 |  |  |  | 10 |  | 16 |  |  |  | 07.04.2016 | 07.04.2016 |  | 07.04.2016 | 07.04.2016 |  | 0 | 0 |  |  |  |  | 0 | 0 |  | 0 |  |  | 76.32
1928 | AF | 302639 | RED AEREA SP+AP AUTOPORTANTE DE AL 3x35 mm2 + 1x16 mm2 + portante |  | ELS | 1 | 740 | 499989 | 499989 | 3331145106 | 01 | 02 | 08 | 2016-04-06 | AS035116 | 2717040 | 01220113 | SE0112 | 1671031 | O-283 | H-115 | C-3SP | H115303 | H115304 |  |  |  | CT00714 | 20406542751 | 01 | 001 |  | 2016-03-08 |  |  | CT | CT-007-2014 | 2016-04-07 |  |  | 17 | 32 | 496.25 |  |  |  | CND | CIUDAD NUEVA |  |  | 01 | MTS | 32 | [51 empty] | 0300 | 33303000 | 400000103879 | 0000 | RED AEREA SP+AP AUTOPORTANTE DE AL 3x35 mm2 + 1x16 mm2 + portante |  | RED AEREA SP+AP AUTOPORTANTE DE AL 3x35 mm2 + 1x16 mm2 + portante | S/N | 302639 | 32 | M | X |  |  | X | 06.04.2016 | 3E10111031 | 310 | 3E10111000 | E301 | E301000003 |  |  | 30000044 |  |  | 0001 | 0004 | 3002 |  | 030013011108 | 1000010644 | S/M | X |  | PE | S/M | 2016 |  |  |  | 22 | 01 | 13 | [17 empty] | ZLID | ZLID |  | ZLID | ZLID |  | 17 |  | 32 |  |  |  | 17 |  | 32 |  |  |  | 07.04.2016 | 07.04.2016 |  | 07.04.2016 | 07.04.2016 |  | 0 | 0 |  |  |  |  | 0 | 0 |  | 0 |  |  | 496.25
1929 | AF | 302640 | ESTRUCTURA 8 m CAMBIO DE DIRECCION-ESTRUCTURA DE CONCRETO |  | ELS | 1 | 740 | 499989 | 499989 | 3331145206 | 01 | 02 | 08 | 2016-04-06 | PX0802-C | 2716590 | 01220113 | SE0112 | 1671031 | O-283 | H-115 | C-3SP |  | H115304 |  |  |  | CT00714 | 20406542751 | 01 | 001 |  | 2016-03-08 |  |  | CT | CT-007-2014 | 2016-04-07 |  |  | 17 | 24 | 2423.78 |  |  |  | EST | CIUDAD NUEVA |  |  | 01 | UND | 1 | [51 empty] | 0300 | 33305000 | 600000100802 | 0000 | ESTRUCTURA 8 m CAMBIO DE DIRECCION-ESTRUCTURA DE CONCRETO |  | ESTRUCTURA 8 m CAMBIO DE DIRECCION-ESTRUCTURA DE CONCRETO | S/N | 302640 | 1 | UN | X |  |  | X | 06.04.2016 | 3E10111031 | 310 | 3E10111000 | E301 | E301000003 |  |  | 30000044 |  |  | 0001 | 0004 | 3002 |  | 030013011107 | 1000010644 | S/M | X |  | PE | S/M | 2016 |  |  |  | 22 | 01 | 13 | [17 empty] | ZLID | ZLID |  | ZLID | ZLID |  | 17 |  | 24 |  |  |  | 17 |  | 24 |  |  |  | 07.04.2016 | 07.04.2016 |  | 07.04.2016 | 07.04.2016 |  | 0 | 0 |  |  |  |  | 0 | 0 |  | 0 |  |  | 2423.78
1930 | AF | 302641 | LUMINARIA CON LAMPARA DE 70W VAPOR DE SODIO-PASTORAL METALICO SIMPLE DE 1.5 M x 1.5" DE DIAMETRO |  | ELS | 1 | 740 | 499989 | 499989 | 3331149 | 01 | 02 | 08 | 2016-04-06 | LU07002-B | 2716592 | 01220113 | SE0112 | 1671031 | O-283 | H-115 | C-3SP |  | H115304 |  |  |  | CT00714 | 20406542751 | 01 | 001 |  | 2016-03-08 |  |  | CT | CT-007-2014 | 2016-04-07 |  |  | 10 | 16 | 76.32 |  |  |  | LUM | CIUDAD NUEVA |  |  | 01 | UND | 1 | [51 empty] | 0300 | 33307000 | 800000052466 | 0000 | LUMINARIA CON LAMPARA DE 70W VAPOR DE SODIO-PASTORAL METALICO SIMPLE DE 1.5 M x 1.5" DE DIAMETRO |  | LUMINARIA CON LAMPARA DE 70W VAPOR DE SODIO-PASTORAL METALICO SIMPLE DE 1.5 M x 1.5" DE DIAMETRO | S/N | 302641 | 1 | UN | X |  |  | X | 06.04.2016 | 3E10111041 | 310 | 3E10111000 | E301 | E301000003 |  |  | 30000044 |  |  | 0001 | 0004 | 3002 |  | 030013011110 | 1000010644 | S/M | X |  | PE | S/M | 2016 |  |  |  | 22 | 01 | 13 | [17 empty] | ZLID | ZLID |  | ZLID | ZLID |  | 10 |  | 16 |  |  |  | 10 |  | 16 |  |  |  | 07.04.2016 | 07.04.2016 |  | 07.04.2016 | 07.04.2016 |  | 0 | 0 |  |  |  |  | 0 | 0 |  | 0 |  |  | 76.32
1931 | AF | 302642 | RED AEREA SP+AP AUTOPORTANTE DE AL 3x50 mm2 + 1x16 mm2 + portante |  | ELS | 1 | 740 | 499989 | 499989 | 3331145106 | 01 | 02 | 08 | 2016-04-06 | AS050116 | 2716944 | 01220113 | SE0112 | 1671031 | O-283 | H-115 | C-2SP | H115208 | H115209 |  |  |  | CT00714 | 20406542751 | 01 | 001 |  | 2016-03-08 |  |  | CT | CT-007-2014 | 2016-04-07 |  |  | 17 | 32 | 434.22 |  |  |  | CND | CIUDAD NUEVA |  |  | 01 | MTS | 28 | [51 empty] | 0300 | 33303000 | 400000103880 | 0000 | RED AEREA SP+AP AUTOPORTANTE DE AL 3x50 mm2 + 1x16 mm2 + portante |  | RED AEREA SP+AP AUTOPORTANTE DE AL 3x50 mm2 + 1x16 mm2 + portante | S/N | 302642 | 28 | M | X |  |  | X | 06.04.2016 | 3E10111031 | 310 | 3E10111000 | E301 | E301000003 |  |  | 30000044 |  |  | 0001 | 0004 | 3002 |  | 030013011108 | 1000010644 | S/M | X |  | PE | S/M | 2016 |  |  |  | 22 | 01 | 13 | [17 empty] | ZLID | ZLID |  | ZLID | ZLID |  | 17 |  | 32 |  |  |  | 17 |  | 32 |  |  |  | 07.04.2016 | 07.04.2016 |  | 07.04.2016 | 07.04.2016 |  | 0 | 0 |  |  |  |  | 0 | 0 |  | 0 |  |  | 434.22
1932 | AF | 302643 | ESTRUCTURA 8 m ALINEAMIENTO-ESTRUCTURA DE CONCRETO |  | ELS | 1 | 740 | 499989 | 499989 | 3331145206 | 01 | 02 | 08 | 2016-04-06 | PX0801-C | 2716505 | 01220113 | SE0112 | 1671031 | O-283 | H-115 | C-2SP |  | H115209 |  |  |  | CT00714 | 20406542751 | 01 | 001 |  | 2016-03-08 |  |  | CT | CT-007-2014 | 2016-04-07 |  |  | 17 | 24 | 2423.78 |  |  |  | EST | CIUDAD NUEVA |  |  | 01 | UND | 1 | [51 empty] | 0300 | 33305000 | 600000100803 | 0000 | ESTRUCTURA 8 m ALINEAMIENTO-ESTRUCTURA DE CONCRETO |  | ESTRUCTURA 8 m ALINEAMIENTO-ESTRUCTURA DE CONCRETO | S/N | 302643 | 1 | UN | X |  |  | X | 06.04.2016 | 3E10111031 | 310 | 3E10111000 | E301 | E301000003 |  |  | 30000044 |  |  | 0001 | 0004 | 3002 |  | 030013011107 | 1000010644 | S/M | X |  | PE | S/M | 2016 |  |  |  | 22 | 01 | 13 | [17 empty] | ZLID | ZLID |  | ZLID | ZLID |  | 17 |  | 24 |  |  |  | 17 |  | 24 |  |  |  | 07.04.2016 | 07.04.2016 |  | 07.04.2016 | 07.04.2016 |  | 0 | 0 |  |  |  |  | 0 | 0 |  | 0 |  |  | 2423.78
1933 | AF | 302644 | LUMINARIA CON LAMPARA DE 50W VAPOR DE SODIO-PASTORAL METALICO SIMPLE DE 1.5 M x 1.5" DE DIAMETRO |  | ELS | 1 | 740 | 499989 | 499989 | 3331149 | 01 | 02 | 08 | 2016-04-06 | LU05002-B | 2716506 | 01220113 | SE0112 | 1671031 | O-283 | H-115 | C-2SP |  | H115209 |  |  |  | CT00714 | 20406542751 | 01 | 001 |  | 2016-03-08 |  |  | CT | CT-007-2014 | 2016-04-07 |  |  | 10 | 16 | 76.32 |  |  |  | LUM | CIUDAD NUEVA |  |  | 01 | UND | 1 | [51 empty] | 0300 | 33307000 | 800000052467 | 0000 | LUMINARIA CON LAMPARA DE 50W VAPOR DE SODIO-PASTORAL METALICO SIMPLE DE 1.5 M x 1.5" DE DIAMETRO |  | LUMINARIA CON LAMPARA DE 50W VAPOR DE SODIO-PASTORAL METALICO SIMPLE DE 1.5 M x 1.5" DE DIAMETRO | S/N | 302644 | 1 | UN | X |  |  | X | 06.04.2016 | 3E10111041 | 310 | 3E10111000 | E301 | E301000003 |  |  | 30000044 |  |  | 0001 | 0004 | 3002 |  | 030013011110 | 1000010644 | S/M | X |  | PE | S/M | 2016 |  |  |  | 22 | 01 | 13 | [17 empty] | ZLID | ZLID |  | ZLID | ZLID |  | 10 |  | 16 |  |  |  | 10 |  | 16 |  |  |  | 07.04.2016 | 07.04.2016 |  | 07.04.2016 | 07.04.2016 |  | 0 | 0 |  |  |  |  | 0 | 0 |  | 0 |  |  | 76.32
1934 | AF | 302645 | RED AEREA SP+AP AUTOPORTANTE DE AL 3x35 mm2 + 1x16 mm2 + portante |  | ELS | 1 | 740 | 499989 | 499989 | 3331145106 | 01 | 02 | 08 | 2016-04-06 | AS035116 | 2717218 | 01220113 | SE0112 | 1671031 | O-283 | H-115 | C-4SP | H115424 | H115425 |  |  |  | CT00714 | 20406542751 | 01 | 001 |  | 2016-03-08 |  |  | CT | CT-007-2014 | 2016-04-07 |  |  | 17 | 32 | 341.18 |  |  |  | CND | CIUDAD NUEVA |  |  | 01 | MTS | 22 | [51 empty] | 0300 | 33303000 | 400000103881 | 0000 | RED AEREA SP+AP AUTOPORTANTE DE AL 3x35 mm2 + 1x16 mm2 + portante |  | RED AEREA SP+AP AUTOPORTANTE DE AL 3x35 mm2 + 1x16 mm2 + portante | S/N | 302645 | 22 | M | X |  |  | X | 06.04.2016 | 3E10111031 | 310 | 3E10111000 | E301 | E301000003 |  |  | 30000044 |  |  | 0001 | 0004 | 3002 |  | 030013011108 | 1000010644 | S/M | X |  | PE | S/M | 2016 |  |  |  | 22 | 01 | 13 | [17 empty] | ZLID | ZLID |  | ZLID | ZLID |  | 17 |  | 32 |  |  |  | 17 |  | 32 |  |  |  | 07.04.2016 | 07.04.2016 |  | 07.04.2016 | 07.04.2016 |  | 0 | 0 |  |  |  |  | 0 | 0 |  | 0 |  |  | 341.18
1935 | AF | 302646 | ESTRUCTURA 8 m CAMBIO DE DIRECCION-ESTRUCTURA DE CONCRETO |  | ELS | 1 | 740 | 499989 | 499989 | 3331145206 | 01 | 02 | 08 | 2016-04-06 | PX0802-C | 2716802 | 01220113 | SE0112 | 1671031 | O-283 | H-115 | C-4SP |  | H115425 |  |  |  | CT00714 | 20406542751 | 01 | 001 |  | 2016-03-08 |  |  | CT | CT-007-2014 | 2016-04-07 |  |  | 17 | 24 | 2423.78 |  |  |  | EST | CIUDAD NUEVA |  |  | 01 | UND | 1 | [51 empty] | 0300 | 33305000 | 600000100804 | 0000 | ESTRUCTURA 8 m CAMBIO DE DIRECCION-ESTRUCTURA DE CONCRETO |  | ESTRUCTURA 8 m CAMBIO DE DIRECCION-ESTRUCTURA DE CONCRETO | S/N | 302646 | 1 | UN | X |  |  | X | 06.04.2016 | 3E10111031 | 310 | 3E10111000 | E301 | E301000003 |  |  | 30000044 |  |  | 0001 | 0004 | 3002 |  | 030013011107 | 1000010644 | S/M | X |  | PE | S/M | 2016 |  |  |  | 22 | 01 | 13 | [17 empty] | ZLID | ZLID |  | ZLID | ZLID |  | 17 |  | 24 |  |  |  | 17 |  | 24 |  |  |  | 07.04.2016 | 07.04.2016 |  | 07.04.2016 | 07.04.2016 |  | 0 | 0 |  |  |  |  | 0 | 0 |  | 0 |  |  | 2423.78
1936 | AF | 302647 | LUMINARIA CON LAMPARA DE 50W VAPOR DE SODIO-PASTORAL METALICO SIMPLE DE 1.5 M x 1.5" DE DIAMETRO |  | ELS | 1 | 740 | 499989 | 499989 | 3331149 | 01 | 02 | 08 | 2016-04-06 | LU05002-B | 2716803 | 01220113 | SE0112 | 1671031 | O-283 | H-115 | C-4SP |  | H115425 |  |  |  | CT00714 | 20406542751 | 01 | 001 |  | 2016-03-08 |  |  | CT | CT-007-2014 | 2016-04-07 |  |  | 10 | 16 | 76.32 |  |  |  | LUM | CIUDAD NUEVA |  |  | 01 | UND | 1 | [51 empty] | 0300 | 33307000 | 800000052468 | 0000 | LUMINARIA CON LAMPARA DE 50W VAPOR DE SODIO-PASTORAL METALICO SIMPLE DE 1.5 M x 1.5" DE DIAMETRO |  | LUMINARIA CON LAMPARA DE 50W VAPOR DE SODIO-PASTORAL METALICO SIMPLE DE 1.5 M x 1.5" DE DIAMETRO | S/N | 302647 | 1 | UN | X |  |  | X | 06.04.2016 | 3E10111041 | 310 | 3E10111000 | E301 | E301000003 |  |  | 30000044 |  |  | 0001 | 0004 | 3002 |  | 030013011110 | 1000010644 | S/M | X |  | PE | S/M | 2016 |  |  |  | 22 | 01 | 13 | [17 empty] | ZLID | ZLID |  | ZLID | ZLID |  | 10 |  | 16 |  |  |  | 10 |  | 16 |  |  |  | 07.04.2016 | 07.04.2016 |  | 07.04.2016 | 07.04.2016 |  | 0 | 0 |  |  |  |  | 0 | 0 |  | 0 |  |  | 76.32
1937 | AF | 302648 | RED AEREA SP+AP AUTOPORTANTE DE AL 3x50 mm2 + 1x16 mm2 + portante |  | ELS | 1 | 740 | 499989 | 499989 | 3331145106 | 01 | 02 | 08 | 2016-04-06 | AS050116 | 2716952 | 01220113 | SE0112 | 1671031 | O-283 | H-115 | C-2SP | H115210 | H115211 |  |  |  | CT00714 | 20406542751 | 01 | 001 |  | 2016-03-08 |  |  | CT | CT-007-2014 | 2016-04-07 |  |  | 17 | 32 | 372.19 |  |  |  | CND | CIUDAD NUEVA |  |  | 01 | MTS | 24 | [51 empty] | 0300 | 33303000 | 400000103882 | 0000 | RED AEREA SP+AP AUTOPORTANTE DE AL 3x50 mm2 + 1x16 mm2 + portante |  | RED AEREA SP+AP AUTOPORTANTE DE AL 3x50 mm2 + 1x16 mm2 + portante | S/N | 302648 | 24 | M | X |  |  | X | 06.04.2016 | 3E10111031 | 310 | 3E10111000 | E301 | E301000003 |  |  | 30000044 |  |  | 0001 | 0004 | 3002 |  | 030013011108 | 1000010644 | S/M | X |  | PE | S/M | 2016 |  |  |  | 22 | 01 | 13 | [17 empty] | ZLID | ZLID |  | ZLID | ZLID |  | 17 |  | 32 |  |  |  | 17 |  | 32 |  |  |  | 07.04.2016 | 07.04.2016 |  | 07.04.2016 | 07.04.2016 |  | 0 | 0 |  |  |  |  | 0 | 0 |  | 0 |  |  | 372.19
1938 | AF | 302649 | ESTRUCTURA 8 m ALINEAMIENTO-ESTRUCTURA DE CONCRETO |  | ELS | 1 | 740 | 499989 | 499989 | 3331145206 | 01 | 02 | 08 | 2016-04-06 | PX0801-C | 2716513 | 01220113 | SE0112 | 1671031 | O-283 | H-115 | C-2SP |  | H115211 |  |  |  | CT00714 | 20406542751 | 01 | 001 |  | 2016-03-08 |  |  | CT | CT-007-2014 | 2016-04-07 |  |  | 17 | 24 | 2423.78 |  |  |  | EST | CIUDAD NUEVA |  |  | 01 | UND | 1 | [51 empty] | 0300 | 33305000 | 600000100805 | 0000 | ESTRUCTURA 8 m ALINEAMIENTO-ESTRUCTURA DE CONCRETO |  | ESTRUCTURA 8 m ALINEAMIENTO-ESTRUCTURA DE CONCRETO | S/N | 302649 | 1 | UN | X |  |  | X | 06.04.2016 | 3E10111031 | 310 | 3E10111000 | E301 | E301000003 |  |  | 30000044 |  |  | 0001 | 0004 | 3002 |  | 030013011107 | 1000010644 | S/M | X |  | PE | S/M | 2016 |  |  |  | 22 | 01 | 13 | [17 empty] | ZLID | ZLID |  | ZLID | ZLID |  | 17 |  | 24 |  |  |  | 17 |  | 24 |  |  |  | 07.04.2016 | 07.04.2016 |  | 07.04.2016 | 07.04.2016 |  | 0 | 0 |  |  |  |  | 0 | 0 |  | 0 |  |  | 2423.78
1939 | AF | 302650 | LUMINARIA CON LAMPARA DE 50W VAPOR DE SODIO-PASTORAL METALICO SIMPLE DE 1.5 M x 1.5" DE DIAMETRO |  | ELS | 1 | 740 | 499989 | 499989 | 3331149 | 01 | 02 | 08 | 2016-04-06 | LU05002-B | 2716514 | 01220113 | SE0112 | 1671031 | O-283 | H-115 | C-2SP |  | H115211 |  |  |  | CT00714 | 20406542751 | 01 | 001 |  | 2016-03-08 |  |  | CT | CT-007-2014 | 2016-04-07 |  |  | 10 | 16 | 76.32 |  |  |  | LUM | CIUDAD NUEVA |  |  | 01 | UND | 1 | [51 empty] | 0300 | 33307000 | 800000052469 | 0000 | LUMINARIA CON LAMPARA DE 50W VAPOR DE SODIO-PASTORAL METALICO SIMPLE DE 1.5 M x 1.5" DE DIAMETRO |  | LUMINARIA CON LAMPARA DE 50W VAPOR DE SODIO-PASTORAL METALICO SIMPLE DE 1.5 M x 1.5" DE DIAMETRO | S/N | 302650 | 1 | UN | X |  |  | X | 06.04.2016 | 3E10111041 | 310 | 3E10111000 | E301 | E301000003 |  |  | 30000044 |  |  | 0001 | 0004 | 3002 |  | 030013011110 | 1000010644 | S/M | X |  | PE | S/M | 2016 |  |  |  | 22 | 01 | 13 | [17 empty] | ZLID | ZLID |  | ZLID | ZLID |  | 10 |  | 16 |  |  |  | 10 |  | 16 |  |  |  | 07.04.2016 | 07.04.2016 |  | 07.04.2016 | 07.04.2016 |  | 0 | 0 |  |  |  |  | 0 | 0 |  | 0 |  |  | 76.32
1940 | AF | 302651 | RED AEREA SP+AP AUTOPORTANTE DE AL 3x25 mm2 + 1x16 mm2 + portante |  | ELS | 1 | 740 | 499989 | 499989 | 3331145106 | 01 | 02 | 08 | 2016-04-06 | AS025116 | 2717176 | 01220113 | SE0112 | 1671031 | O-283 | H-115 | C-4SP | H115412 | H115413 |  |  |  | CT00714 | 20406542751 | 01 | 001 |  | 2016-03-08 |  |  | CT | CT-007-2014 | 2016-04-07 |  |  | 17 | 32 | 550.53 |  |  |  | CND | CIUDAD NUEVA |  |  | 01 | MTS | 35.5 | [51 empty] | 0300 | 33303000 | 400000103883 | 0000 | RED AEREA SP+AP AUTOPORTANTE DE AL 3x25 mm2 + 1x16 mm2 + portante |  | RED AEREA SP+AP AUTOPORTANTE DE AL 3x25 mm2 + 1x16 mm2 + portante | S/N | 302651 | 35.5 | M | X |  |  | X | 06.04.2016 | 3E10111031 | 310 | 3E10111000 | E301 | E301000003 |  |  | 30000044 |  |  | 0001 | 0004 | 3002 |  | 030013011108 | 1000010644 | S/M | X |  | PE | S/M | 2016 |  |  |  | 22 | 01 | 13 | [17 empty] | ZLID | ZLID |  | ZLID | ZLID |  | 17 |  | 32 |  |  |  | 17 |  | 32 |  |  |  | 07.04.2016 | 07.04.2016 |  | 07.04.2016 | 07.04.2016 |  | 0 | 0 |  |  |  |  | 0 | 0 |  | 0 |  |  | 550.53
1941 | AF | 302652 | ESTRUCTURA 8 m ALINEAMIENTO-ESTRUCTURA DE CONCRETO |  | ELS | 1 | 740 | 499989 | 499989 | 3331145206 | 01 | 02 | 08 | 2016-04-06 | PX0801-C | 2716748 | 01220113 | SE0112 | 1671031 | O-283 | H-115 | C-4SP |  | H115413 |  |  |  | CT00714 | 20406542751 | 01 | 001 |  | 2016-03-08 |  |  | CT | CT-007-2014 | 2016-04-07 |  |  | 17 | 24 | 2423.78 |  |  |  | EST | CIUDAD NUEVA |  |  | 01 | UND | 1 | [51 empty] | 0300 | 33305000 | 600000100806 | 0000 | ESTRUCTURA 8 m ALINEAMIENTO-ESTRUCTURA DE CONCRETO |  | ESTRUCTURA 8 m ALINEAMIENTO-ESTRUCTURA DE CONCRETO | S/N | 302652 | 1 | UN | X |  |  | X | 06.04.2016 | 3E10111031 | 310 | 3E10111000 | E301 | E301000003 |  |  | 30000044 |  |  | 0001 | 0004 | 3002 |  | 030013011107 | 1000010644 | S/M | X |  | PE | S/M | 2016 |  |  |  | 22 | 01 | 13 | [17 empty] | ZLID | ZLID |  | ZLID | ZLID |  | 17 |  | 24 |  |  |  | 17 |  | 24 |  |  |  | 07.04.2016 | 07.04.2016 |  | 07.04.2016 | 07.04.2016 |  | 0 | 0 |  |  |  |  | 0 | 0 |  | 0 |  |  | 2423.78
1942 | AF | 302653 | LUMINARIA CON LAMPARA DE 50W VAPOR DE SODIO-PASTORAL METALICO SIMPLE DE 1.5 M x 1.5" DE DIAMETRO |  | ELS | 1 | 740 | 499989 | 499989 | 3331149 | 01 | 02 | 08 | 2016-04-06 | LU05002-B | 2716749 | 01220113 | SE0112 | 1671031 | O-283 | H-115 | C-4SP |  | H115413 |  |  |  | CT00714 | 20406542751 | 01 | 001 |  | 2016-03-08 |  |  | CT | CT-007-2014 | 2016-04-07 |  |  | 10 | 16 | 76.32 |  |  |  | LUM | CIUDAD NUEVA |  |  | 01 | UND | 1 | [51 empty] | 0300 | 33307000 | 800000052470 | 0000 | LUMINARIA CON LAMPARA DE 50W VAPOR DE SODIO-PASTORAL METALICO SIMPLE DE 1.5 M x 1.5" DE DIAMETRO |  | LUMINARIA CON LAMPARA DE 50W VAPOR DE SODIO-PASTORAL METALICO SIMPLE DE 1.5 M x 1.5" DE DIAMETRO | S/N | 302653 | 1 | UN | X |  |  | X | 06.04.2016 | 3E10111041 | 310 | 3E10111000 | E301 | E301000003 |  |  | 30000044 |  |  | 0001 | 0004 | 3002 |  | 030013011110 | 1000010644 | S/M | X |  | PE | S/M | 2016 |  |  |  | 22 | 01 | 13 | [17 empty] | ZLID | ZLID |  | ZLID | ZLID |  | 10 |  | 16 |  |  |  | 10 |  | 16 |  |  |  | 07.04.2016 | 07.04.2016 |  | 07.04.2016 | 07.04.2016 |  | 0 | 0 |  |  |  |  | 0 | 0 |  | 0 |  |  | 76.32
1943 | AF | 302654 | RED AEREA SP+AP AUTOPORTANTE DE AL 3x35 mm2 + 1x16 mm2 + portante |  | ELS | 1 | 740 | 499989 | 499989 | 3331145106 | 01 | 02 | 08 | 2016-04-06 | AS035116 | 2716839 | 01220113 | SE0112 | 1671031 | O-283 | H-115 | C-1SP | H115102 | H115106 |  |  |  | CT00714 | 20406542751 | 01 | 001 |  | 2016-03-08 |  |  | CT | CT-007-2014 | 2016-04-07 |  |  | 17 | 32 | 139.56 |  |  |  | CND | CIUDAD NUEVA |  |  | 01 | MTS | 9 | [51 empty] | 0300 | 33303000 | 400000103884 | 0000 | RED AEREA SP+AP AUTOPORTANTE DE AL 3x35 mm2 + 1x16 mm2 + portante |  | RED AEREA SP+AP AUTOPORTANTE DE AL 3x35 mm2 + 1x16 mm2 + portante | S/N | 302654 | 9 | M | X |  |  | X | 06.04.2016 | 3E10111031 | 310 | 3E10111000 | E301 | E301000003 |  |  | 30000044 |  |  | 0001 | 0004 | 3002 |  | 030013011108 | 1000010644 | S/M | X |  | PE | S/M | 2016 |  |  |  | 22 | 01 | 13 | [17 empty] | ZLID | ZLID |  | ZLID | ZLID |  | 17 |  | 32 |  |  |  | 17 |  | 32 |  |  |  | 07.04.2016 | 07.04.2016 |  | 07.04.2016 | 07.04.2016 |  | 0 | 0 |  |  |  |  | 0 | 0 |  | 0 |  |  | 139.56
1944 | AF | 302655 | LUMINARIA CON LAMPARA DE 50W VAPOR DE SODIO-PASTORAL METALICO SIMPLE DE 1.5 M x 1.5" DE DIAMETRO |  | ELS | 1 | 740 | 499989 | 499989 | 3331149 | 01 | 02 | 08 | 2016-04-06 | LU05002-B | 2716394 | 01220113 | SE0112 | 1671031 | O-283 | H-115 | C-1SP |  | H115106 |  |  |  | CT00714 | 20406542751 | 01 | 001 |  | 2016-03-08 |  |  | CT | CT-007-2014 | 2016-04-07 |  |  | 10 | 16 | 76.32 |  |  |  | LUM | CIUDAD NUEVA |  |  | 01 | UND | 1 | [51 empty] | 0300 | 33307000 | 800000052471 | 0000 | LUMINARIA CON LAMPARA DE 50W VAPOR DE SODIO-PASTORAL METALICO SIMPLE DE 1.5 M x 1.5" DE DIAMETRO |  | LUMINARIA CON LAMPARA DE 50W VAPOR DE SODIO-PASTORAL METALICO SIMPLE DE 1.5 M x 1.5" DE DIAMETRO | S/N | 302655 | 1 | UN | X |  |  | X | 06.04.2016 | 3E10111041 | 310 | 3E10111000 | E301 | E301000003 |  |  | 30000044 |  |  | 0001 | 0004 | 3002 |  | 030013011110 | 1000010644 | S/M | X |  | PE | S/M | 2016 |  |  |  | 22 | 01 | 13 | [17 empty] | ZLID | ZLID |  | ZLID | ZLID |  | 10 |  | 16 |  |  |  | 10 |  | 16 |  |  |  | 07.04.2016 | 07.04.2016 |  | 07.04.2016 | 07.04.2016 |  | 0 | 0 |  |  |  |  | 0 | 0 |  | 0 |  |  | 76.32
1945 | AF | 302656 | RED AEREA SP+AP AUTOPORTANTE DE AL 3x35 mm2 + 1x16 mm2 + portante |  | ELS | 1 | 740 | 499989 | 499989 | 3331145106 | 01 | 02 | 08 | 2016-04-06 | AS035116 | 2716846 | 01220113 | SE0112 | 1671031 | O-283 | H-115 | C-1SP | H115107 | H115108 |  |  |  | CT00714 | 20406542751 | 01 | 001 |  | 2016-03-08 |  |  | CT | CT-007-2014 | 2016-04-07 |  |  | 17 | 32 | 403.21 |  |  |  | CND | CIUDAD NUEVA |  |  | 01 | MTS | 26 | [51 empty] | 0300 | 33303000 | 400000103885 | 0000 | RED AEREA SP+AP AUTOPORTANTE DE AL 3x35 mm2 + 1x16 mm2 + portante |  | RED AEREA SP+AP AUTOPORTANTE DE AL 3x35 mm2 + 1x16 mm2 + portante | S/N | 302656 | 26 | M | X |  |  | X | 06.04.2016 | 3E10111031 | 310 | 3E10111000 | E301 | E301000003 |  |  | 30000044 |  |  | 0001 | 0004 | 3002 |  | 030013011108 | 1000010644 | S/M | X |  | PE | S/M | 2016 |  |  |  | 22 | 01 | 13 | [17 empty] | ZLID | ZLID |  | ZLID | ZLID |  | 17 |  | 32 |  |  |  | 17 |  | 32 |  |  |  | 07.04.2016 | 07.04.2016 |  | 07.04.2016 | 07.04.2016 |  | 0 | 0 |  |  |  |  | 0 | 0 |  | 0 |  |  | 403.21
1946 | AF | 302657 | ESTRUCTURA 8 m CAMBIO DE DIRECCION-ESTRUCTURA DE CONCRETO |  | ELS | 1 | 740 | 499989 | 499989 | 3331145206 | 01 | 02 | 08 | 2016-04-06 | PX0802-C | 2716402 | 01220113 | SE0112 | 1671031 | O-283 | H-115 | C-1SP |  | H115108 |  |  |  | CT00714 | 20406542751 | 01 | 001 |  | 2016-03-08 |  |  | CT | CT-007-2014 | 2016-04-07 |  |  | 17 | 24 | 2423.78 |  |  |  | EST | CIUDAD NUEVA |  |  | 01 | UND | 1 | [51 empty] | 0300 | 33305000 | 600000100807 | 0000 | ESTRUCTURA 8 m CAMBIO DE DIRECCION-ESTRUCTURA DE CONCRETO |  | ESTRUCTURA 8 m CAMBIO DE DIRECCION-ESTRUCTURA DE CONCRETO | S/N | 302657 | 1 | UN | X |  |  | X | 06.04.2016 | 3E10111031 | 310 | 3E10111000 | E301 | E301000003 |  |  | 30000044 |  |  | 0001 | 0004 | 3002 |  | 030013011107 | 1000010644 | S/M | X |  | PE | S/M | 2016 |  |  |  | 22 | 01 | 13 | [17 empty] | ZLID | ZLID |  | ZLID | ZLID |  | 17 |  | 24 |  |  |  | 17 |  | 24 |  |  |  | 07.04.2016 | 07.04.2016 |  | 07.04.2016 | 07.04.2016 |  | 0 | 0 |  |  |  |  | 0 | 0 |  | 0 |  |  | 2423.78
1947 | AF | 302658 | LUMINARIA CON LAMPARA DE 50W VAPOR DE SODIO-PASTORAL METALICO SIMPLE DE 1.5 M x 1.5" DE DIAMETRO |  | ELS | 1 | 740 | 499989 | 499989 | 3331149 | 01 | 02 | 08 | 2016-04-06 | LU05002-B | 2716403 | 01220113 | SE0112 | 1671031 | O-283 | H-115 | C-1SP |  | H115108 |  |  |  | CT00714 | 20406542751 | 01 | 001 |  | 2016-03-08 |  |  | CT | CT-007-2014 | 2016-04-07 |  |  | 10 | 16 | 76.32 |  |  |  | LUM | CIUDAD NUEVA |  |  | 01 | UND | 1 | [51 empty] | 0300 | 33307000 | 800000052472 | 0000 | LUMINARIA CON LAMPARA DE 50W VAPOR DE SODIO-PASTORAL METALICO SIMPLE DE 1.5 M x 1.5" DE DIAMETRO |  | LUMINARIA CON LAMPARA DE 50W VAPOR DE SODIO-PASTORAL METALICO SIMPLE DE 1.5 M x 1.5" DE DIAMETRO | S/N | 302658 | 1 | UN | X |  |  | X | 06.04.2016 | 3E10111041 | 310 | 3E10111000 | E301 | E301000003 |  |  | 30000044 |  |  | 0001 | 0004 | 3002 |  | 030013011110 | 1000010644 | S/M | X |  | PE | S/M | 2016 |  |  |  | 22 | 01 | 13 | [17 empty] | ZLID | ZLID |  | ZLID | ZLID |  | 10 |  | 16 |  |  |  | 10 |  | 16 |  |  |  | 07.04.2016 | 07.04.2016 |  | 07.04.2016 | 07.04.2016 |  | 0 | 0 |  |  |  |  | 0 | 0 |  | 0 |  |  | 76.32
1948 | AF | 302659 | RED AEREA SP+AP AUTOPORTANTE DE AL 3x50 mm2 + 1x16 mm2 + portante |  | ELS | 1 | 740 | 499989 | 499989 | 3331145106 | 01 | 02 | 08 | 2016-04-06 | AS050116 | 2717033 | 01220113 | SE0112 | 1671031 | O-283 | H-115 | C-3SP | H115301 | H115302 |  |  |  | CT00714 | 20406542751 | 01 | 001 |  | 2016-03-08 |  |  | CT | CT-007-2014 | 2016-04-07 |  |  | 17 | 32 | 155.08 |  |  |  | CND | CIUDAD NUEVA |  |  | 01 | MTS | 10 | [51 empty] | 0300 | 33303000 | 400000103886 | 0000 | RED AEREA SP+AP AUTOPORTANTE DE AL 3x50 mm2 + 1x16 mm2 + portante |  | RED AEREA SP+AP AUTOPORTANTE DE AL 3x50 mm2 + 1x16 mm2 + portante | S/N | 302659 | 10 | M | X |  |  | X | 06.04.2016 | 3E10111031 | 310 | 3E10111000 | E301 | E301000003 |  |  | 30000044 |  |  | 0001 | 0004 | 3002 |  | 030013011108 | 1000010644 | S/M | X |  | PE | S/M | 2016 |  |  |  | 22 | 01 | 13 | [17 empty] | ZLID | ZLID |  | ZLID | ZLID |  | 17 |  | 32 |  |  |  | 17 |  | 32 |  |  |  | 07.04.2016 | 07.04.2016 |  | 07.04.2016 | 07.04.2016 |  | 0 | 0 |  |  |  |  | 0 | 0 |  | 0 |  |  | 155.08
1949 | AF | 302660 | ESTRUCTURA 8 m CAMBIO DE DIRECCION-ESTRUCTURA DE CONCRETO |  | ELS | 1 | 740 | 499989 | 499989 | 3331145206 | 01 | 02 | 08 | 2016-04-06 | PX0802-C | 2716588 | 01220113 | SE0112 | 1671031 | O-283 | H-115 | C-3SP |  | H115302 |  |  |  | CT00714 | 20406542751 | 01 | 001 |  | 2016-03-08 |  |  | CT | CT-007-2014 | 2016-04-07 |  |  | 17 | 24 | 2423.78 |  |  |  | EST | CIUDAD NUEVA |  |  | 01 | UND | 1 | [51 empty] | 0300 | 33305000 | 600000100808 | 0000 | ESTRUCTURA 8 m CAMBIO DE DIRECCION-ESTRUCTURA DE CONCRETO |  | ESTRUCTURA 8 m CAMBIO DE DIRECCION-ESTRUCTURA DE CONCRETO | S/N | 302660 | 1 | UN | X |  |  | X | 06.04.2016 | 3E10111031 | 310 | 3E10111000 | E301 | E301000003 |  |  | 30000044 |  |  | 0001 | 0004 | 3002 |  | 030013011107 | 1000010644 | S/M | X |  | PE | S/M | 2016 |  |  |  | 22 | 01 | 13 | [17 empty] | ZLID | ZLID |  | ZLID | ZLID |  | 17 |  | 24 |  |  |  | 17 |  | 24 |  |  |  | 07.04.2016 | 07.04.2016 |  | 07.04.2016 | 07.04.2016 |  | 0 | 0 |  |  |  |  | 0 | 0 |  | 0 |  |  | 2423.78
1950 | AF | 302661 | LUMINARIA CON LAMPARA DE 70W VAPOR DE SODIO-PASTORAL METALICO SIMPLE DE 1.5 M x 1.5" DE DIAMETRO |  | ELS | 1 | 740 | 499989 | 499989 | 3331149 | 01 | 02 | 08 | 2016-04-06 | LU07002-B | 2716586 | 01220113 | SE0112 | 1671031 | O-283 | H-115 | C-3SP |  | H115302 |  |  |  | CT00714 | 20406542751 | 01 | 001 |  | 2016-03-08 |  |  | CT | CT-007-2014 | 2016-04-07 |  |  | 10 | 16 | 76.32 |  |  |  | LUM | CIUDAD NUEVA |  |  | 01 | UND | 1 | [51 empty] | 0300 | 33307000 | 800000052473 | 0000 | LUMINARIA CON LAMPARA DE 70W VAPOR DE SODIO-PASTORAL METALICO SIMPLE DE 1.5 M x 1.5" DE DIAMETRO |  | LUMINARIA CON LAMPARA DE 70W VAPOR DE SODIO-PASTORAL METALICO SIMPLE DE 1.5 M x 1.5" DE DIAMETRO | S/N | 302661 | 1 | UN | X |  |  | X | 06.04.2016 | 3E10111041 | 310 | 3E10111000 | E301 | E301000003 |  |  | 30000044 |  |  | 0001 | 0004 | 3002 |  | 030013011110 | 1000010644 | S/M | X |  | PE | S/M | 2016 |  |  |  | 22 | 01 | 13 | [17 empty] | ZLID | ZLID |  | ZLID | ZLID |  | 10 |  | 16 |  |  |  | 10 |  | 16 |  |  |  | 07.04.2016 | 07.04.2016 |  | 07.04.2016 | 07.04.2016 |  | 0 | 0 |  |  |  |  | 0 | 0 |  | 0 |  |  | 76.32
1951 | AF | 302662 | RED AEREA SP+AP AUTOPORTANTE DE AL 3x35 mm2 + 1x16 mm2 + portante |  | ELS | 1 | 740 | 499989 | 499989 | 3331145106 | 01 | 02 | 08 | 2016-04-06 | AS035116 | 2716969 | 01220113 | SE0112 | 1671031 | O-283 | H-115 | C-2SP | H115214 | H115215 |  |  |  | CT00714 | 20406542751 | 01 | 001 |  | 2016-03-08 |  |  | CT | CT-007-2014 | 2016-04-07 |  |  | 17 | 32 | 542.78 |  |  |  | CND | CIUDAD NUEVA |  |  | 01 | MTS | 35 | [51 empty] | 0300 | 33303000 | 400000103887 | 0000 | RED AEREA SP+AP AUTOPORTANTE DE AL 3x35 mm2 + 1x16 mm2 + portante |  | RED AEREA SP+AP AUTOPORTANTE DE AL 3x35 mm2 + 1x16 mm2 + portante | S/N | 302662 | 35 | M | X |  |  | X | 06.04.2016 | 3E10111031 | 310 | 3E10111000 | E301 | E301000003 |  |  | 30000044 |  |  | 0001 | 0004 | 3002 |  | 030013011108 | 1000010644 | S/M | X |  | PE | S/M | 2016 |  |  |  | 22 | 01 | 13 | [17 empty] | ZLID | ZLID |  | ZLID | ZLID |  | 17 |  | 32 |  |  |  | 17 |  | 32 |  |  |  | 07.04.2016 | 07.04.2016 |  | 07.04.2016 | 07.04.2016 |  | 0 | 0 |  |  |  |  | 0 | 0 |  | 0 |  |  | 542.78
1952 | AF | 302663 | ESTRUCTURA 8 m ALINEAMIENTO-ESTRUCTURA DE CONCRETO |  | ELS | 1 | 740 | 499989 | 499989 | 3331145206 | 01 | 02 | 08 | 2016-04-06 | PX0801-C | 2716530 | 01220113 | SE0112 | 1671031 | O-283 | H-115 | C-2SP |  | H115215 |  |  |  | CT00714 | 20406542751 | 01 | 001 |  | 2016-03-08 |  |  | CT | CT-007-2014 | 2016-04-07 |  |  | 17 | 24 | 2423.78 |  |  |  | EST | CIUDAD NUEVA |  |  | 01 | UND | 1 | [51 empty] | 0300 | 33305000 | 600000100809 | 0000 | ESTRUCTURA 8 m ALINEAMIENTO-ESTRUCTURA DE CONCRETO |  | ESTRUCTURA 8 m ALINEAMIENTO-ESTRUCTURA DE CONCRETO | S/N | 302663 | 1 | UN | X |  |  | X | 06.04.2016 | 3E10111031 | 310 | 3E10111000 | E301 | E301000003 |  |  | 30000044 |  |  | 0001 | 0004 | 3002 |  | 030013011107 | 1000010644 | S/M | X |  | PE | S/M | 2016 |  |  |  | 22 | 01 | 13 | [17 empty] | ZLID | ZLID |  | ZLID | ZLID |  | 17 |  | 24 |  |  |  | 17 |  | 24 |  |  |  | 07.04.2016 | 07.04.2016 |  | 07.04.2016 | 07.04.2016 |  | 0 | 0 |  |  |  |  | 0 | 0 |  | 0 |  |  | 2423.78
1953 | AF | 302664 | LUMINARIA CON LAMPARA DE 70W VAPOR DE SODIO-PASTORAL METALICO SIMPLE DE 1.5 M x 1.5" DE DIAMETRO |  | ELS | 1 | 740 | 499989 | 499989 | 3331149 | 01 | 02 | 08 | 2016-04-06 | LU07002-B | 2716531 | 01220113 | SE0112 | 1671031 | O-283 | H-115 | C-2SP |  | H115215 |  |  |  | CT00714 | 20406542751 | 01 | 001 |  | 2016-03-08 |  |  | CT | CT-007-2014 | 2016-04-07 |  |  | 10 | 16 | 76.32 |  |  |  | LUM | CIUDAD NUEVA |  |  | 01 | UND | 1 | [51 empty] | 0300 | 33307000 | 800000052474 | 0000 | LUMINARIA CON LAMPARA DE 70W VAPOR DE SODIO-PASTORAL METALICO SIMPLE DE 1.5 M x 1.5" DE DIAMETRO |  | LUMINARIA CON LAMPARA DE 70W VAPOR DE SODIO-PASTORAL METALICO SIMPLE DE 1.5 M x 1.5" DE DIAMETRO | S/N | 302664 | 1 | UN | X |  |  | X | 06.04.2016 | 3E10111041 | 310 | 3E10111000 | E301 | E301000003 |  |  | 30000044 |  |  | 0001 | 0004 | 3002 |  | 030013011110 | 1000010644 | S/M | X |  | PE | S/M | 2016 |  |  |  | 22 | 01 | 13 | [17 empty] | ZLID | ZLID |  | ZLID | ZLID |  | 10 |  | 16 |  |  |  | 10 |  | 16 |  |  |  | 07.04.2016 | 07.04.2016 |  | 07.04.2016 | 07.04.2016 |  | 0 | 0 |  |  |  |  | 0 | 0 |  | 0 |  |  | 76.32
1954 | AF | 302665 | RED AEREA SP+AP AUTOPORTANTE DE AL 3x25 mm2 + 1x16 mm2 + portante |  | ELS | 1 | 740 | 499989 | 499989 | 3331145106 | 01 | 02 | 08 | 2016-04-06 | AS025116 | 2716862 | 01220113 | SE0112 | 1671031 | O-283 | H-115 | C-1SP | H115110 | H115113 |  |  |  | CT00714 | 20406542751 | 01 | 001 |  | 2016-03-08 |  |  | CT | CT-007-2014 | 2016-04-07 |  |  | 17 | 32 | 403.21 |  |  |  | CND | CIUDAD NUEVA |  |  | 01 | MTS | 26 | [51 empty] | 0300 | 33303000 | 400000103888 | 0000 | RED AEREA SP+AP AUTOPORTANTE DE AL 3x25 mm2 + 1x16 mm2 + portante |  | RED AEREA SP+AP AUTOPORTANTE DE AL 3x25 mm2 + 1x16 mm2 + portante | S/N | 302665 | 26 | M | X |  |  | X | 06.04.2016 | 3E10111031 | 310 | 3E10111000 | E301 | E301000003 |  |  | 30000044 |  |  | 0001 | 0004 | 3002 |  | 030013011108 | 1000010644 | S/M | X |  | PE | S/M | 2016 |  |  |  | 22 | 01 | 13 | [17 empty] | ZLID | ZLID |  | ZLID | ZLID |  | 17 |  | 32 |  |  |  | 17 |  | 32 |  |  |  | 07.04.2016 | 07.04.2016 |  | 07.04.2016 | 07.04.2016 |  | 0 | 0 |  |  |  |  | 0 | 0 |  | 0 |  |  | 403.21
1955 | AF | 302666 | LUMINARIA CON LAMPARA DE 50W VAPOR DE SODIO-PASTORAL METALICO SIMPLE DE 1.5 M x 1.5" DE DIAMETRO |  | ELS | 1 | 740 | 499989 | 499989 | 3331149 | 01 | 02 | 08 | 2016-04-06 | LU05002-B | 2716422 | 01220113 | SE0112 | 1671031 | O-283 | H-115 | C-1SP |  | H115113 |  |  |  | CT00714 | 20406542751 | 01 | 001 |  | 2016-03-08 |  |  | CT | CT-007-2014 | 2016-04-07 |  |  | 10 | 16 | 76.32 |  |  |  | LUM | CIUDAD NUEVA |  |  | 01 | UND | 1 | [51 empty] | 0300 | 33307000 | 800000052475 | 0000 | LUMINARIA CON LAMPARA DE 50W VAPOR DE SODIO-PASTORAL METALICO SIMPLE DE 1.5 M x 1.5" DE DIAMETRO |  | LUMINARIA CON LAMPARA DE 50W VAPOR DE SODIO-PASTORAL METALICO SIMPLE DE 1.5 M x 1.5" DE DIAMETRO | S/N | 302666 | 1 | UN | X |  |  | X | 06.04.2016 | 3E10111041 | 310 | 3E10111000 | E301 | E301000003 |  |  | 30000044 |  |  | 0001 | 0004 | 3002 |  | 030013011110 | 1000010644 | S/M | X |  | PE | S/M | 2016 |  |  |  | 22 | 01 | 13 | [17 empty] | ZLID | ZLID |  | ZLID | ZLID |  | 10 |  | 16 |  |  |  | 10 |  | 16 |  |  |  | 07.04.2016 | 07.04.2016 |  | 07.04.2016 | 07.04.2016 |  | 0 | 0 |  |  |  |  | 0 | 0 |  | 0 |  |  | 76.32
1956 | AF | 302667 | RETENIDA CONTRAPUNTA DE BAJA TENSION |  | ELS | 1 | 740 | 499989 | 499989 | 3331145103 | 01 | 02 | 08 | 2016-04-06 | RCTBT | 2716423 | 01220113 | SE0112 | 1671031 | O-283 | H-115 | C-1SP |  | H115113 |  |  |  | CT00714 | 20406542751 | 01 | 001 |  | 2016-03-08 |  |  | CT | CT-007-2014 | 2016-04-07 |  |  | 17 | 24 | 731.23 |  |  |  | RET | CIUDAD NUEVA |  |  | 01 | UND | 1 | [51 empty] | 0300 | 33305000 | 600000100810 | 0000 | RETENIDA CONTRAPUNTA DE BAJA TENSION |  | RETENIDA CONTRAPUNTA DE BAJA TENSION | S/N | 302667 | 1 | UN | X |  |  | X | 06.04.2016 | 3E10111031 | 310 | 3E10111000 | E301 | E301000003 |  |  | 30000044 |  |  | 0001 | 0004 | 3002 |  | 030013011107 | 1000010644 | S/M | X |  | PE | S/M | 2016 |  |  |  | 22 | 01 | 13 | [17 empty] | ZLID | ZLID |  | ZLID | ZLID |  | 17 |  | 24 |  |  |  | 17 |  | 24 |  |  |  | 07.04.2016 | 07.04.2016 |  | 07.04.2016 | 07.04.2016 |  | 0 | 0 |  |  |  |  | 0 | 0 |  | 0 |  |  | 731.23
1957 | AF | 302668 | RED AEREA SP+AP AUTOPORTANTE DE AL 3x35 mm2 + 1x16 mm2 + portante |  | ELS | 1 | 740 | 499989 | 499989 | 3331145106 | 01 | 02 | 08 | 2016-04-06 | AS035116 | 2717168 | 01220113 | SE0112 | 1671031 | O-283 | H-115 | C-4SP | H115410 | H115411 |  |  |  | CT00714 | 20406542751 | 01 | 001 |  | 2016-03-08 |  |  | CT | CT-007-2014 | 2016-04-07 |  |  | 17 | 32 | 341.18 |  |  |  | CND | CIUDAD NUEVA |  |  | 01 | MTS | 22 | [51 empty] | 0300 | 33303000 | 400000103889 | 0000 | RED AEREA SP+AP AUTOPORTANTE DE AL 3x35 mm2 + 1x16 mm2 + portante |  | RED AEREA SP+AP AUTOPORTANTE DE AL 3x35 mm2 + 1x16 mm2 + portante | S/N | 302668 | 22 | M | X |  |  | X | 06.04.2016 | 3E10111031 | 310 | 3E10111000 | E301 | E301000003 |  |  | 30000044 |  |  | 0001 | 0004 | 3002 |  | 030013011108 | 1000010644 | S/M | X |  | PE | S/M | 2016 |  |  |  | 22 | 01 | 13 | [17 empty] | ZLID | ZLID |  | ZLID | ZLID |  | 17 |  | 32 |  |  |  | 17 |  | 32 |  |  |  | 07.04.2016 | 07.04.2016 |  | 07.04.2016 | 07.04.2016 |  | 0 | 0 |  |  |  |  | 0 | 0 |  | 0 |  |  | 341.18
1958 | AF | 302669 | ESTRUCTURA 8 m CAMBIO DE DIRECCION-ESTRUCTURA DE CONCRETO |  | ELS | 1 | 740 | 499989 | 499989 | 3331145206 | 01 | 02 | 08 | 2016-04-06 | PX0802-C | 2716735 | 01220113 | SE0112 | 1671031 | O-283 | H-115 | C-4SP |  | H115411 |  |  |  | CT00714 | 20406542751 | 01 | 001 |  | 2016-03-08 |  |  | CT | CT-007-2014 | 2016-04-07 |  |  | 17 | 24 | 2423.78 |  |  |  | EST | CIUDAD NUEVA |  |  | 01 | UND | 1 | [51 empty] | 0300 | 33305000 | 600000100811 | 0000 | ESTRUCTURA 8 m CAMBIO DE DIRECCION-ESTRUCTURA DE CONCRETO |  | ESTRUCTURA 8 m CAMBIO DE DIRECCION-ESTRUCTURA DE CONCRETO | S/N | 302669 | 1 | UN | X |  |  | X | 06.04.2016 | 3E10111031 | 310 | 3E10111000 | E301 | E301000003 |  |  | 30000044 |  |  | 0001 | 0004 | 3002 |  | 030013011107 | 1000010644 | S/M | X |  | PE | S/M | 2016 |  |  |  | 22 | 01 | 13 | [17 empty] | ZLID | ZLID |  | ZLID | ZLID |  | 17 |  | 24 |  |  |  | 17 |  | 24 |  |  |  | 07.04.2016 | 07.04.2016 |  | 07.04.2016 | 07.04.2016 |  | 0 | 0 |  |  |  |  | 0 | 0 |  | 0 |  |  | 2423.78
1959 | AF | 302670 | LUMINARIA CON LAMPARA DE 50W VAPOR DE SODIO-PASTORAL METALICO SIMPLE DE 1.5 M x 1.5" DE DIAMETRO |  | ELS | 1 | 740 | 499989 | 499989 | 3331149 | 01 | 02 | 08 | 2016-04-06 | LU05002-B | 2716741 | 01220113 | SE0112 | 1671031 | O-283 | H-115 | C-4SP |  | H115411 |  |  |  | CT00714 | 20406542751 | 01 | 001 |  | 2016-03-08 |  |  | CT | CT-007-2014 | 2016-04-07 |  |  | 10 | 16 | 76.32 |  |  |  | LUM | CIUDAD NUEVA |  |  | 01 | UND | 1 | [51 empty] | 0300 | 33307000 | 800000052476 | 0000 | LUMINARIA CON LAMPARA DE 50W VAPOR DE SODIO-PASTORAL METALICO SIMPLE DE 1.5 M x 1.5" DE DIAMETRO |  | LUMINARIA CON LAMPARA DE 50W VAPOR DE SODIO-PASTORAL METALICO SIMPLE DE 1.5 M x 1.5" DE DIAMETRO | S/N | 302670 | 1 | UN | X |  |  | X | 06.04.2016 | 3E10111041 | 310 | 3E10111000 | E301 | E301000003 |  |  | 30000044 |  |  | 0001 | 0004 | 3002 |  | 030013011110 | 1000010644 | S/M | X |  | PE | S/M | 2016 |  |  |  | 22 | 01 | 13 | [17 empty] | ZLID | ZLID |  | ZLID | ZLID |  | 10 |  | 16 |  |  |  | 10 |  | 16 |  |  |  | 07.04.2016 | 07.04.2016 |  | 07.04.2016 | 07.04.2016 |  | 0 | 0 |  |  |  |  | 0 | 0 |  | 0 |  |  | 76.32
1960 | AF | 302671 | RETENIDA AEREA DE BAJA TENSION |  | ELS | 1 | 740 | 499989 | 499989 | 3331145103 | 01 | 02 | 08 | 2016-04-06 | RETABT | 2716742 | 01220113 | SE0112 | 1671031 | O-283 | H-115 | C-4SP |  | H115411 |  |  |  | CT00714 | 20406542751 | 01 | 001 |  | 2016-03-08 |  |  | CT | CT-007-2014 | 2016-04-07 |  |  | 17 | 24 | 731.23 |  |  |  | RET | CIUDAD NUEVA |  |  | 01 | UND | 1 | [51 empty] | 0300 | 33305000 | 600000100812 | 0000 | RETENIDA AEREA DE BAJA TENSION |  | RETENIDA AEREA DE BAJA TENSION | S/N | 302671 | 1 | UN | X |  |  | X | 06.04.2016 | 3E10111031 | 310 | 3E10111000 | E301 | E301000003 |  |  | 30000044 |  |  | 0001 | 0004 | 3002 |  | 030013011107 | 1000010644 | S/M | X |  | PE | S/M | 2016 |  |  |  | 22 | 01 | 13 | [17 empty] | ZLID | ZLID |  | ZLID | ZLID |  | 17 |  | 24 |  |  |  | 17 |  | 24 |  |  |  | 07.04.2016 | 07.04.2016 |  | 07.04.2016 | 07.04.2016 |  | 0 | 0 |  |  |  |  | 0 | 0 |  | 0 |  |  | 731.23
1961 | AF | 302672 | RED AEREA SP+AP AUTOPORTANTE DE AL 3x35 mm2 + 1x16 mm2 + portante |  | ELS | 1 | 740 | 499989 | 499989 | 3331145106 | 01 | 02 | 08 | 2016-04-06 | AS035116 | 2716914 | 01220113 | SE0112 | 1671031 | O-283 | H-115 | C-1SP | H115126 | H115127 |  |  |  | CT00714 | 20406542751 | 01 | 001 |  | 2016-03-08 |  |  | CT | CT-007-2014 | 2016-04-07 |  |  | 17 | 32 | 564.49 |  |  |  | CND | CIUDAD NUEVA |  |  | 01 | MTS | 36.4 | [51 empty] | 0300 | 33303000 | 400000103890 | 0000 | RED AEREA SP+AP AUTOPORTANTE DE AL 3x35 mm2 + 1x16 mm2 + portante |  | RED AEREA SP+AP AUTOPORTANTE DE AL 3x35 mm2 + 1x16 mm2 + portante | S/N | 302672 | 36.4 | M | X |  |  | X | 06.04.2016 | 3E10111031 | 310 | 3E10111000 | E301 | E301000003 |  |  | 30000044 |  |  | 0001 | 0004 | 3002 |  | 030013011108 | 1000010644 | S/M | X |  | PE | S/M | 2016 |  |  |  | 22 | 01 | 13 | [17 empty] | ZLID | ZLID |  | ZLID | ZLID |  | 17 |  | 32 |  |  |  | 17 |  | 32 |  |  |  | 07.04.2016 | 07.04.2016 |  | 07.04.2016 | 07.04.2016 |  | 0 | 0 |  |  |  |  | 0 | 0 |  | 0 |  |  | 564.49
1962 | AF | 302673 | LUMINARIA CON LAMPARA DE 70W VAPOR DE SODIO-PASTORAL METALICO SIMPLE DE 1.5 M x 1.5" DE DIAMETRO |  | ELS | 1 | 740 | 499989 | 499989 | 3331149 | 01 | 02 | 08 | 2016-04-06 | LU07002-B | 2716476 | 01220113 | SE0112 | 1671031 | O-283 | H-115 | C-1SP |  | H115127 |  |  |  | CT00714 | 20406542751 | 01 | 001 |  | 2016-03-08 |  |  | CT | CT-007-2014 | 2016-04-07 |  |  | 10 | 16 | 76.32 |  |  |  | LUM | CIUDAD NUEVA |  |  | 01 | UND | 1 | [51 empty] | 0300 | 33307000 | 800000052477 | 0000 | LUMINARIA CON LAMPARA DE 70W VAPOR DE SODIO-PASTORAL METALICO SIMPLE DE 1.5 M x 1.5" DE DIAMETRO |  | LUMINARIA CON LAMPARA DE 70W VAPOR DE SODIO-PASTORAL METALICO SIMPLE DE 1.5 M x 1.5" DE DIAMETRO | S/N | 302673 | 1 | UN | X |  |  | X | 06.04.2016 | 3E10111041 | 310 | 3E10111000 | E301 | E301000003 |  |  | 30000044 |  |  | 0001 | 0004 | 3002 |  | 030013011110 | 1000010644 | S/M | X |  | PE | S/M | 2016 |  |  |  | 22 | 01 | 13 | [17 empty] | ZLID | ZLID |  | ZLID | ZLID |  | 10 |  | 16 |  |  |  | 10 |  | 16 |  |  |  | 07.04.2016 | 07.04.2016 |  | 07.04.2016 | 07.04.2016 |  | 0 | 0 |  |  |  |  | 0 | 0 |  | 0 |  |  | 76.32
1963 | AF | 302674 | PUESTA A TIERRA DE BAJA TENSION |  | ELS | 1 | 740 | 499989 | 499989 | 3331145104 | 01 | 02 | 08 | 2016-04-06 | PTIEBT | 9795258 | 01220113 | SE0112 | 1671031 | O-283 | H-115 | C-1SP |  | H115127 |  |  |  | CT00714 | 20406542751 | 01 | 001 |  | 2016-03-08 |  |  | CT | CT-007-2014 | 2016-04-07 |  |  | 17 | 24 | 973.04 |  |  |  | PST | CIUDAD NUEVA |  |  | 01 | UND | 1 | [51 empty] | 0300 | 33305000 | 600000100813 | 0000 | PUESTA A TIERRA DE BAJA TENSION |  | PUESTA A TIERRA DE BAJA TENSION | S/N | 302674 | 1 | UN | X |  |  | X | 06.04.2016 | 3E10111033 | 310 | 3E10111000 | E301 | E301000003 |  |  | 30000044 |  |  | 0001 | 0004 | 3002 |  | 030013011107 | 1000010644 | S/M | X |  | PE | S/M | 2016 |  |  |  | 22 | 01 | 13 | [17 empty] | ZLID | ZLID |  | ZLID | ZLID |  | 17 |  | 24 |  |  |  | 17 |  | 24 |  |  |  | 07.04.2016 | 07.04.2016 |  | 07.04.2016 | 07.04.2016 |  | 0 | 0 |  |  |  |  | 0 | 0 |  | 0 |  |  | 973.04
1964 | AF | 302675 | RETENIDA CONTRAPUNTA DE BAJA TENSION |  | ELS | 1 | 740 | 499989 | 499989 | 3331145103 | 01 | 02 | 08 | 2016-04-06 | RCTBT | 2716479 | 01220113 | SE0112 | 1671031 | O-283 | H-115 | C-1SP |  | H115127 |  |  |  | CT00714 | 20406542751 | 01 | 001 |  | 2016-03-08 |  |  | CT | CT-007-2014 | 2016-04-07 |  |  | 17 | 24 | 731.23 |  |  |  | RET | CIUDAD NUEVA |  |  | 01 | UND | 1 | [51 empty] | 0300 | 33305000 | 600000100814 | 0000 | RETENIDA CONTRAPUNTA DE BAJA TENSION |  | RETENIDA CONTRAPUNTA DE BAJA TENSION | S/N | 302675 | 1 | UN | X |  |  | X | 06.04.2016 | 3E10111031 | 310 | 3E10111000 | E301 | E301000003 |  |  | 30000044 |  |  | 0001 | 0004 | 3002 |  | 030013011107 | 1000010644 | S/M | X |  | PE | S/M | 2016 |  |  |  | 22 | 01 | 13 | [17 empty] | ZLID | ZLID |  | ZLID | ZLID |  | 17 |  | 24 |  |  |  | 17 |  | 24 |  |  |  | 07.04.2016 | 07.04.2016 |  | 07.04.2016 | 07.04.2016 |  | 0 | 0 |  |  |  |  | 0 | 0 |  | 0 |  |  | 731.23
1965 | AF | 302676 | RED AEREA SP+AP AUTOPORTANTE DE AL 3x35 mm2 + 1x16 mm2 + portante |  | ELS | 1 | 740 | 499989 | 499989 | 3331145106 | 01 | 02 | 08 | 2016-04-06 | AS035116 | 2717009 | 01220113 | SE0112 | 1671031 | O-283 | H-115 | C-2SP | H115223 | H115226 |  |  |  | CT00714 | 20406542751 | 01 | 001 |  | 2016-03-08 |  |  | CT | CT-007-2014 | 2016-04-07 |  |  | 17 | 32 | 341.18 |  |  |  | CND | CIUDAD NUEVA |  |  | 01 | MTS | 22 | [51 empty] | 0300 | 33303000 | 400000103891 | 0000 | RED AEREA SP+AP AUTOPORTANTE DE AL 3x35 mm2 + 1x16 mm2 + portante |  | RED AEREA SP+AP AUTOPORTANTE DE AL 3x35 mm2 + 1x16 mm2 + portante | S/N | 302676 | 22 | M | X |  |  | X | 06.04.2016 | 3E10111031 | 310 | 3E10111000 | E301 | E301000003 |  |  | 30000044 |  |  | 0001 | 0004 | 3002 |  | 030013011108 | 1000010644 | S/M | X |  | PE | S/M | 2016 |  |  |  | 22 | 01 | 13 | [17 empty] | ZLID | ZLID |  | ZLID | ZLID |  | 17 |  | 32 |  |  |  | 17 |  | 32 |  |  |  | 07.04.2016 | 07.04.2016 |  | 07.04.2016 | 07.04.2016 |  | 0 | 0 |  |  |  |  | 0 | 0 |  | 0 |  |  | 341.18
1966 | AF | 302677 | RETENIDA CONTRAPUNTA DE BAJA TENSION |  | ELS | 1 | 740 | 499989 | 499989 | 3331145103 | 01 | 02 | 08 | 2016-04-06 | RCTBT | 2716573 | 01220113 | SE0112 | 1671031 | O-283 | H-115 | C-2SP |  | H115226 |  |  |  | CT00714 | 20406542751 | 01 | 001 |  | 2016-03-08 |  |  | CT | CT-007-2014 | 2016-04-07 |  |  | 17 | 24 | 731.23 |  |  |  | RET | CIUDAD NUEVA |  |  | 01 | UND | 1 | [51 empty] | 0300 | 33305000 | 600000100815 | 0000 | RETENIDA CONTRAPUNTA DE BAJA TENSION |  | RETENIDA CONTRAPUNTA DE BAJA TENSION | S/N | 302677 | 1 | UN | X |  |  | X | 06.04.2016 | 3E10111031 | 310 | 3E10111000 | E301 | E301000003 |  |  | 30000044 |  |  | 0001 | 0004 | 3002 |  | 030013011107 | 1000010644 | S/M | X |  | PE | S/M | 2016 |  |  |  | 22 | 01 | 13 | [17 empty] | ZLID | ZLID |  | ZLID | ZLID |  | 17 |  | 24 |  |  |  | 17 |  | 24 |  |  |  | 07.04.2016 | 07.04.2016 |  | 07.04.2016 | 07.04.2016 |  | 0 | 0 |  |  |  |  | 0 | 0 |  | 0 |  |  | 731.23
1967 | AF | 302678 | LUMINARIA CON LAMPARA DE 50W VAPOR DE SODIO-PASTORAL METALICO SIMPLE DE 1.5 M x 1.5" DE DIAMETRO |  | ELS | 1 | 740 | 499989 | 499989 | 3331149 | 01 | 02 | 08 | 2016-04-06 | LU05002-B | 2716571 | 01220113 | SE0112 | 1671031 | O-283 | H-115 | C-2SP |  | H115226 |  |  |  | CT00714 | 20406542751 | 01 | 001 |  | 2016-03-08 |  |  | CT | CT-007-2014 | 2016-04-07 |  |  | 10 | 16 | 76.32 |  |  |  | LUM | CIUDAD NUEVA |  |  | 01 | UND | 1 | [51 empty] | 0300 | 33307000 | 800000052478 | 0000 | LUMINARIA CON LAMPARA DE 50W VAPOR DE SODIO-PASTORAL METALICO SIMPLE DE 1.5 M x 1.5" DE DIAMETRO |  | LUMINARIA CON LAMPARA DE 50W VAPOR DE SODIO-PASTORAL METALICO SIMPLE DE 1.5 M x 1.5" DE DIAMETRO | S/N | 302678 | 1 | UN | X |  |  | X | 06.04.2016 | 3E10111041 | 310 | 3E10111000 | E301 | E301000003 |  |  | 30000044 |  |  | 0001 | 0004 | 3002 |  | 030013011110 | 1000010644 | S/M | X |  | PE | S/M | 2016 |  |  |  | 22 | 01 | 13 | [17 empty] | ZLID | ZLID |  | ZLID | ZLID |  | 10 |  | 16 |  |  |  | 10 |  | 16 |  |  |  | 07.04.2016 | 07.04.2016 |  | 07.04.2016 | 07.04.2016 |  | 0 | 0 |  |  |  |  | 0 | 0 |  | 0 |  |  | 76.32
1968 | AF | 302679 | RED AEREA SP+AP AUTOPORTANTE DE AL 3x50 mm2 + 1x16 mm2 + portante |  | ELS | 1 | 740 | 499989 | 499989 | 3331145106 | 01 | 02 | 08 | 2016-04-06 | AS050116 | 2716832 | 01220113 | SE0112 | 1671031 | O-283 | H-115 | C-1SP | H115103 | H115104 |  |  |  | CT00714 | 20406542751 | 01 | 001 |  | 2016-03-08 |  |  | CT | CT-007-2014 | 2016-04-07 |  |  | 17 | 32 | 345.82 |  |  |  | CND | CIUDAD NUEVA |  |  | 01 | MTS | 22.3 | [51 empty] | 0300 | 33303000 | 400000103892 | 0000 | RED AEREA SP+AP AUTOPORTANTE DE AL 3x50 mm2 + 1x16 mm2 + portante |  | RED AEREA SP+AP AUTOPORTANTE DE AL 3x50 mm2 + 1x16 mm2 + portante | S/N | 302679 | 22.3 | M | X |  |  | X | 06.04.2016 | 3E10111031 | 310 | 3E10111000 | E301 | E301000003 |  |  | 30000044 |  |  | 0001 | 0004 | 3002 |  | 030013011108 | 1000010644 | S/M | X |  | PE | S/M | 2016 |  |  |  | 22 | 01 | 13 | [17 empty] | ZLID | ZLID |  | ZLID | ZLID |  | 17 |  | 32 |  |  |  | 17 |  | 32 |  |  |  | 07.04.2016 | 07.04.2016 |  | 07.04.2016 | 07.04.2016 |  | 0 | 0 |  |  |  |  | 0 | 0 |  | 0 |  |  | 345.82
1969 | AF | 302680 | ESTRUCTURA 8 m ALINEAMIENTO-ESTRUCTURA DE CONCRETO |  | ELS | 1 | 740 | 499989 | 499989 | 3331145206 | 01 | 02 | 08 | 2016-04-06 | PX0801-C | 2716383 | 01220113 | SE0112 | 1671031 | O-283 | H-115 | C-1SP |  | H115104 |  |  |  | CT00714 | 20406542751 | 01 | 001 |  | 2016-03-08 |  |  | CT | CT-007-2014 | 2016-04-07 |  |  | 17 | 24 | 2423.78 |  |  |  | EST | CIUDAD NUEVA |  |  | 01 | UND | 1 | [51 empty] | 0300 | 33305000 | 600000100816 | 0000 | ESTRUCTURA 8 m ALINEAMIENTO-ESTRUCTURA DE CONCRETO |  | ESTRUCTURA 8 m ALINEAMIENTO-ESTRUCTURA DE CONCRETO | S/N | 302680 | 1 | UN | X |  |  | X | 06.04.2016 | 3E10111031 | 310 | 3E10111000 | E301 | E301000003 |  |  | 30000044 |  |  | 0001 | 0004 | 3002 |  | 030013011107 | 1000010644 | S/M | X |  | PE | S/M | 2016 |  |  |  | 22 | 01 | 13 | [17 empty] | ZLID | ZLID |  | ZLID | ZLID |  | 17 |  | 24 |  |  |  | 17 |  | 24 |  |  |  | 07.04.2016 | 07.04.2016 |  | 07.04.2016 | 07.04.2016 |  | 0 | 0 |  |  |  |  | 0 | 0 |  | 0 |  |  | 2423.78
1970 | AF | 302681 | LUMINARIA CON LAMPARA DE 70W VAPOR DE SODIO-PASTORAL METALICO SIMPLE DE 1.5 M x 1.5" DE DIAMETRO |  | ELS | 1 | 740 | 499989 | 499989 | 3331149 | 01 | 02 | 08 | 2016-04-06 | LU07002-B | 2716384 | 01220113 | SE0112 | 1671031 | O-283 | H-115 | C-1SP |  | H115104 |  |  |  | CT00714 | 20406542751 | 01 | 001 |  | 2016-03-08 |  |  | CT | CT-007-2014 | 2016-04-07 |  |  | 10 | 16 | 76.32 |  |  |  | LUM | CIUDAD NUEVA |  |  | 01 | UND | 1 | [51 empty] | 0300 | 33307000 | 800000052479 | 0000 | LUMINARIA CON LAMPARA DE 70W VAPOR DE SODIO-PASTORAL METALICO SIMPLE DE 1.5 M x 1.5" DE DIAMETRO |  | LUMINARIA CON LAMPARA DE 70W VAPOR DE SODIO-PASTORAL METALICO SIMPLE DE 1.5 M x 1.5" DE DIAMETRO | S/N | 302681 | 1 | UN | X |  |  | X | 06.04.2016 | 3E10111041 | 310 | 3E10111000 | E301 | E301000003 |  |  | 30000044 |  |  | 0001 | 0004 | 3002 |  | 030013011110 | 1000010644 | S/M | X |  | PE | S/M | 2016 |  |  |  | 22 | 01 | 13 | [17 empty] | ZLID | ZLID |  | ZLID | ZLID |  | 10 |  | 16 |  |  |  | 10 |  | 16 |  |  |  | 07.04.2016 | 07.04.2016 |  | 07.04.2016 | 07.04.2016 |  | 0 | 0 |  |  |  |  | 0 | 0 |  | 0 |  |  | 76.32
1971 | AF | 302682 | RED AEREA SP+AP AUTOPORTANTE DE AL 3x35 mm2 + 1x16 mm2 + portante |  | ELS | 1 | 740 | 499989 | 499989 | 3331145106 | 01 | 02 | 08 | 2016-04-06 | AS035116 | 2717026 | 01220113 | SE0112 | 1671031 | O-283 | H-115 | C-2SP | H115228 | H115230 |  |  |  | CT00714 | 20406542751 | 01 | 001 |  | 2016-03-08 |  |  | CT | CT-007-2014 | 2016-04-07 |  |  | 17 | 32 | 279.14 |  |  |  | CND | CIUDAD NUEVA |  |  | 01 | MTS | 18 | [51 empty] | 0300 | 33303000 | 400000103893 | 0000 | RED AEREA SP+AP AUTOPORTANTE DE AL 3x35 mm2 + 1x16 mm2 + portante |  | RED AEREA SP+AP AUTOPORTANTE DE AL 3x35 mm2 + 1x16 mm2 + portante | S/N | 302682 | 18 | M | X |  |  | X | 06.04.2016 | 3E10111031 | 310 | 3E10111000 | E301 | E301000003 |  |  | 30000044 |  |  | 0001 | 0004 | 3002 |  | 030013011108 | 1000010644 | S/M | X |  | PE | S/M | 2016 |  |  |  | 22 | 01 | 13 | [17 empty] | ZLID | ZLID |  | ZLID | ZLID |  | 17 |  | 32 |  |  |  | 17 |  | 32 |  |  |  | 07.04.2016 | 07.04.2016 |  | 07.04.2016 | 07.04.2016 |  | 0 | 0 |  |  |  |  | 0 | 0 |  | 0 |  |  | 279.14
1972 | AF | 302683 | LUMINARIA CON LAMPARA DE 50W VAPOR DE SODIO-PASTORAL METALICO SIMPLE DE 1.5 M x 1.5" DE DIAMETRO |  | ELS | 1 | 740 | 499989 | 499989 | 3331149 | 01 | 02 | 08 | 2016-04-06 | LU05002-B | 2716582 | 01220113 | SE0112 | 1671031 | O-283 | H-115 | C-2SP |  | H115230 |  |  |  | CT00714 | 20406542751 | 01 | 001 |  | 2016-03-08 |  |  | CT | CT-007-2014 | 2016-04-07 |  |  | 10 | 16 | 76.32 |  |  |  | LUM | CIUDAD NUEVA |  |  | 01 | UND | 1 | [51 empty] | 0300 | 33307000 | 800000052480 | 0000 | LUMINARIA CON LAMPARA DE 50W VAPOR DE SODIO-PASTORAL METALICO SIMPLE DE 1.5 M x 1.5" DE DIAMETRO |  | LUMINARIA CON LAMPARA DE 50W VAPOR DE SODIO-PASTORAL METALICO SIMPLE DE 1.5 M x 1.5" DE DIAMETRO | S/N | 302683 | 1 | UN | X |  |  | X | 06.04.2016 | 3E10111041 | 310 | 3E10111000 | E301 | E301000003 |  |  | 30000044 |  |  | 0001 | 0004 | 3002 |  | 030013011110 | 1000010644 | S/M | X |  | PE | S/M | 2016 |  |  |  | 22 | 01 | 13 | [17 empty] | ZLID | ZLID |  | ZLID | ZLID |  | 10 |  | 16 |  |  |  | 10 |  | 16 |  |  |  | 07.04.2016 | 07.04.2016 |  | 07.04.2016 | 07.04.2016 |  | 0 | 0 |  |  |  |  | 0 | 0 |  | 0 |  |  | 76.32
1973 | AF | 302684 | RED AEREA SP+AP AUTOPORTANTE DE AL 3x35 mm2 + 1x16 mm2 + portante |  | ELS | 1 | 740 | 499989 | 499989 | 3331145106 | 01 | 02 | 08 | 2016-04-06 | AS035116 | 2716961 | 01220113 | SE0112 | 1671031 | O-283 | H-115 | C-2SP | H115212 | H115213 |  |  |  | CT00714 | 20406542751 | 01 | 001 |  | 2016-03-08 |  |  | CT | CT-007-2014 | 2016-04-07 |  |  | 17 | 32 | 139.56 |  |  |  | CND | CIUDAD NUEVA |  |  | 01 | MTS | 9 | [51 empty] | 0300 | 33303000 | 400000103894 | 0000 | RED AEREA SP+AP AUTOPORTANTE DE AL 3x35 mm2 + 1x16 mm2 + portante |  | RED AEREA SP+AP AUTOPORTANTE DE AL 3x35 mm2 + 1x16 mm2 + portante | S/N | 302684 | 9 | M | X |  |  | X | 06.04.2016 | 3E10111031 | 310 | 3E10111000 | E301 | E301000003 |  |  | 30000044 |  |  | 0001 | 0004 | 3002 |  | 030013011108 | 1000010644 | S/M | X |  | PE | S/M | 2016 |  |  |  | 22 | 01 | 13 | [17 empty] | ZLID | ZLID |  | ZLID | ZLID |  | 17 |  | 32 |  |  |  | 17 |  | 32 |  |  |  | 07.04.2016 | 07.04.2016 |  | 07.04.2016 | 07.04.2016 |  | 0 | 0 |  |  |  |  | 0 | 0 |  | 0 |  |  | 139.56
1974 | AF | 302685 | ESTRUCTURA 8 m CAMBIO DE DIRECCION-ESTRUCTURA DE CONCRETO |  | ELS | 1 | 740 | 499989 | 499989 | 3331145206 | 01 | 02 | 08 | 2016-04-06 | PX0802-C | 2716521 | 01220113 | SE0112 | 1671031 | O-283 | H-115 | C-2SP |  | H115213 |  |  |  | CT00714 | 20406542751 | 01 | 001 |  | 2016-03-08 |  |  | CT | CT-007-2014 | 2016-04-07 |  |  | 17 | 24 | 2423.78 |  |  |  | EST | CIUDAD NUEVA |  |  | 01 | UND | 1 | [51 empty] | 0300 | 33305000 | 600000100817 | 0000 | ESTRUCTURA 8 m CAMBIO DE DIRECCION-ESTRUCTURA DE CONCRETO |  | ESTRUCTURA 8 m CAMBIO DE DIRECCION-ESTRUCTURA DE CONCRETO | S/N | 302685 | 1 | UN | X |  |  | X | 06.04.2016 | 3E10111031 | 310 | 3E10111000 | E301 | E301000003 |  |  | 30000044 |  |  | 0001 | 0004 | 3002 |  | 030013011107 | 1000010644 | S/M | X |  | PE | S/M | 2016 |  |  |  | 22 | 01 | 13 | [17 empty] | ZLID | ZLID |  | ZLID | ZLID |  | 17 |  | 24 |  |  |  | 17 |  | 24 |  |  |  | 07.04.2016 | 07.04.2016 |  | 07.04.2016 | 07.04.2016 |  | 0 | 0 |  |  |  |  | 0 | 0 |  | 0 |  |  | 2423.78
1975 | AF | 302686 | RETENIDA VIOLIN DE BAJA TENSION |  | ELS | 1 | 740 | 499989 | 499989 | 3331145103 | 01 | 02 | 08 | 2016-04-06 | REVBT | 2716525 | 01220113 | SE0112 | 1671031 | O-283 | H-115 | C-2SP |  | H115213 |  |  |  | CT00714 | 20406542751 | 01 | 001 |  | 2016-03-08 |  |  | CT | CT-007-2014 | 2016-04-07 |  |  | 17 | 24 | 731.23 |  |  |  | RET | CIUDAD NUEVA |  |  | 01 | UND | 1 | [51 empty] | 0300 | 33305000 | 600000100818 | 0000 | RETENIDA VIOLIN DE BAJA TENSION |  | RETENIDA VIOLIN DE BAJA TENSION | S/N | 302686 | 1 | UN | X |  |  | X | 06.04.2016 | 3E10111031 | 310 | 3E10111000 | E301 | E301000003 |  |  | 30000044 |  |  | 0001 | 0004 | 3002 |  | 030013011107 | 1000010644 | S/M | X |  | PE | S/M | 2016 |  |  |  | 22 | 01 | 13 | [17 empty] | ZLID | ZLID |  | ZLID | ZLID |  | 17 |  | 24 |  |  |  | 17 |  | 24 |  |  |  | 07.04.2016 | 07.04.2016 |  | 07.04.2016 | 07.04.2016 |  | 0 | 0 |  |  |  |  | 0 | 0 |  | 0 |  |  | 731.23
1976 | AF | 302687 | LUMINARIA CON LAMPARA DE 70W VAPOR DE SODIO-PASTORAL METALICO SIMPLE DE 1.5 M x 1.5" DE DIAMETRO |  | ELS | 1 | 740 | 499989 | 499989 | 3331149 | 01 | 02 | 08 | 2016-04-06 | LU07002-B | 2716522 | 01220113 | SE0112 | 1671031 | O-283 | H-115 | C-2SP |  | H115213 |  |  |  | CT00714 | 20406542751 | 01 | 001 |  | 2016-03-08 |  |  | CT | CT-007-2014 | 2016-04-07 |  |  | 10 | 16 | 76.32 |  |  |  | LUM | CIUDAD NUEVA |  |  | 01 | UND | 1 | [51 empty] | 0300 | 33307000 | 800000052481 | 0000 | LUMINARIA CON LAMPARA DE 70W VAPOR DE SODIO-PASTORAL METALICO SIMPLE DE 1.5 M x 1.5" DE DIAMETRO |  | LUMINARIA CON LAMPARA DE 70W VAPOR DE SODIO-PASTORAL METALICO SIMPLE DE 1.5 M x 1.5" DE DIAMETRO | S/N | 302687 | 1 | UN | X |  |  | X | 06.04.2016 | 3E10111041 | 310 | 3E10111000 | E301 | E301000003 |  |  | 30000044 |  |  | 0001 | 0004 | 3002 |  | 030013011110 | 1000010644 | S/M | X |  | PE | S/M | 2016 |  |  |  | 22 | 01 | 13 | [17 empty] | ZLID | ZLID |  | ZLID | ZLID |  | 10 |  | 16 |  |  |  | 10 |  | 16 |  |  |  | 07.04.2016 | 07.04.2016 |  | 07.04.2016 | 07.04.2016 |  | 0 | 0 |  |  |  |  | 0 | 0 |  | 0 |  |  | 76.32
1977 | AF | 302688 | RED AEREA SP+AP AUTOPORTANTE DE AL 3x35 mm2 + 1x16 mm2 + portante |  | ELS | 1 | 740 | 499989 | 499989 | 3331145106 | 01 | 02 | 08 | 2016-04-06 | AS035116 | 2717057 | 01220113 | SE0112 | 1671031 | O-283 | H-115 | C-3SP | H115308 | H115309 |  |  |  | CT00714 | 20406542751 | 01 | 001 |  | 2016-03-08 |  |  | CT | CT-007-2014 | 2016-04-07 |  |  | 17 | 32 | 410.97 |  |  |  | CND | CIUDAD NUEVA |  |  | 01 | MTS | 26.5 | [51 empty] | 0300 | 33303000 | 400000103895 | 0000 | RED AEREA SP+AP AUTOPORTANTE DE AL 3x35 mm2 + 1x16 mm2 + portante |  | RED AEREA SP+AP AUTOPORTANTE DE AL 3x35 mm2 + 1x16 mm2 + portante | S/N | 302688 | 26.5 | M | X |  |  | X | 06.04.2016 | 3E10111031 | 310 | 3E10111000 | E301 | E301000003 |  |  | 30000044 |  |  | 0001 | 0004 | 3002 |  | 030013011108 | 1000010644 | S/M | X |  | PE | S/M | 2016 |  |  |  | 22 | 01 | 13 | [17 empty] | ZLID | ZLID |  | ZLID | ZLID |  | 17 |  | 32 |  |  |  | 17 |  | 32 |  |  |  | 07.04.2016 | 07.04.2016 |  | 07.04.2016 | 07.04.2016 |  | 0 | 0 |  |  |  |  | 0 | 0 |  | 0 |  |  | 410.97
1978 | AF | 302689 | ESTRUCTURA 8 m ALINEAMIENTO-ESTRUCTURA DE CONCRETO |  | ELS | 1 | 740 | 499989 | 499989 | 3331145206 | 01 | 02 | 08 | 2016-04-06 | PX0801-C | 2716607 | 01220113 | SE0112 | 1671031 | O-283 | H-115 | C-3SP |  | H115309 |  |  |  | CT00714 | 20406542751 | 01 | 001 |  | 2016-03-08 |  |  | CT | CT-007-2014 | 2016-04-07 |  |  | 17 | 24 | 2423.78 |  |  |  | EST | CIUDAD NUEVA |  |  | 01 | UND | 1 | [51 empty] | 0300 | 33305000 | 600000100819 | 0000 | ESTRUCTURA 8 m ALINEAMIENTO-ESTRUCTURA DE CONCRETO |  | ESTRUCTURA 8 m ALINEAMIENTO-ESTRUCTURA DE CONCRETO | S/N | 302689 | 1 | UN | X |  |  | X | 06.04.2016 | 3E10111031 | 310 | 3E10111000 | E301 | E301000003 |  |  | 30000044 |  |  | 0001 | 0004 | 3002 |  | 030013011107 | 1000010644 | S/M | X |  | PE | S/M | 2016 |  |  |  | 22 | 01 | 13 | [17 empty] | ZLID | ZLID |  | ZLID | ZLID |  | 17 |  | 24 |  |  |  | 17 |  | 24 |  |  |  | 07.04.2016 | 07.04.2016 |  | 07.04.2016 | 07.04.2016 |  | 0 | 0 |  |  |  |  | 0 | 0 |  | 0 |  |  | 2423.78
1979 | AF | 302690 | LUMINARIA CON LAMPARA DE 50W VAPOR DE SODIO-PASTORAL METALICO SIMPLE DE 1.5 M x 1.5" DE DIAMETRO |  | ELS | 1 | 740 | 499989 | 499989 | 3331149 | 01 | 02 | 08 | 2016-04-06 | LU05002-B | 2716609 | 01220113 | SE0112 | 1671031 | O-283 | H-115 | C-3SP |  | H115309 |  |  |  | CT00714 | 20406542751 | 01 | 001 |  | 2016-03-08 |  |  | CT | CT-007-2014 | 2016-04-07 |  |  | 10 | 16 | 76.32 |  |  |  | LUM | CIUDAD NUEVA |  |  | 01 | UND | 1 | [51 empty] | 0300 | 33307000 | 800000052482 | 0000 | LUMINARIA CON LAMPARA DE 50W VAPOR DE SODIO-PASTORAL METALICO SIMPLE DE 1.5 M x 1.5" DE DIAMETRO |  | LUMINARIA CON LAMPARA DE 50W VAPOR DE SODIO-PASTORAL METALICO SIMPLE DE 1.5 M x 1.5" DE DIAMETRO | S/N | 302690 | 1 | UN | X |  |  | X | 06.04.2016 | 3E10111041 | 310 | 3E10111000 | E301 | E301000003 |  |  | 30000044 |  |  | 0001 | 0004 | 3002 |  | 030013011110 | 1000010644 | S/M | X |  | PE | S/M | 2016 |  |  |  | 22 | 01 | 13 | [17 empty] | ZLID | ZLID |  | ZLID | ZLID |  | 10 |  | 16 |  |  |  | 10 |  | 16 |  |  |  | 07.04.2016 | 07.04.2016 |  | 07.04.2016 | 07.04.2016 |  | 0 | 0 |  |  |  |  | 0 | 0 |  | 0 |  |  | 76.32
1980 | AF | 302691 | RED AEREA SP+AP AUTOPORTANTE DE AL 3x35 mm2 + 1x16 mm2 + portante |  | ELS | 1 | 740 | 499989 | 499989 | 3331145106 | 01 | 02 | 08 | 2016-04-06 | AS035116 | 2716985 | 01220113 | SE0112 | 1671031 | O-283 | H-115 | C-2SP | H115218 | H115219 |  |  |  | CT00714 | 20406542751 | 01 | 001 |  | 2016-03-08 |  |  | CT | CT-007-2014 | 2016-04-07 |  |  | 17 | 32 | 333.43 |  |  |  | CND | CIUDAD NUEVA |  |  | 01 | MTS | 21.5 | [51 empty] | 0300 | 33303000 | 400000103896 | 0000 | RED AEREA SP+AP AUTOPORTANTE DE AL 3x35 mm2 + 1x16 mm2 + portante |  | RED AEREA SP+AP AUTOPORTANTE DE AL 3x35 mm2 + 1x16 mm2 + portante | S/N | 302691 | 21.5 | M | X |  |  | X | 06.04.2016 | 3E10111031 | 310 | 3E10111000 | E301 | E301000003 |  |  | 30000044 |  |  | 0001 | 0004 | 3002 |  | 030013011108 | 1000010644 | S/M | X |  | PE | S/M | 2016 |  |  |  | 22 | 01 | 13 | [17 empty] | ZLID | ZLID |  | ZLID | ZLID |  | 17 |  | 32 |  |  |  | 17 |  | 32 |  |  |  | 07.04.2016 | 07.04.2016 |  | 07.04.2016 | 07.04.2016 |  | 0 | 0 |  |  |  |  | 0 | 0 |  | 0 |  |  | 333.43
1981 | AF | 302692 | LUMINARIA CON LAMPARA DE 50W VAPOR DE SODIO-PASTORAL METALICO SIMPLE DE 1.5 M x 1.5" DE DIAMETRO |  | ELS | 1 | 740 | 499989 | 499989 | 3331149 | 01 | 02 | 08 | 2016-04-06 | LU05002-B | 2716548 | 01220113 | SE0112 | 1671031 | O-283 | H-115 | C-2SP |  | H115219 |  |  |  | CT00714 | 20406542751 | 01 | 001 |  | 2016-03-08 |  |  | CT | CT-007-2014 | 2016-04-07 |  |  | 10 | 16 | 76.32 |  |  |  | LUM | CIUDAD NUEVA |  |  | 01 | UND | 1 | [51 empty] | 0300 | 33307000 | 800000052483 | 0000 | LUMINARIA CON LAMPARA DE 50W VAPOR DE SODIO-PASTORAL METALICO SIMPLE DE 1.5 M x 1.5" DE DIAMETRO |  | LUMINARIA CON LAMPARA DE 50W VAPOR DE SODIO-PASTORAL METALICO SIMPLE DE 1.5 M x 1.5" DE DIAMETRO | S/N | 302692 | 1 | UN | X |  |  | X | 06.04.2016 | 3E10111041 | 310 | 3E10111000 | E301 | E301000003 |  |  | 30000044 |  |  | 0001 | 0004 | 3002 |  | 030013011110 | 1000010644 | S/M | X |  | PE | S/M | 2016 |  |  |  | 22 | 01 | 13 | [17 empty] | ZLID | ZLID |  | ZLID | ZLID |  | 10 |  | 16 |  |  |  | 10 |  | 16 |  |  |  | 07.04.2016 | 07.04.2016 |  | 07.04.2016 | 07.04.2016 |  | 0 | 0 |  |  |  |  | 0 | 0 |  | 0 |  |  | 76.32
1982 | AF | 302693 | RED AEREA SP+AP AUTOPORTANTE DE AL 3x50 mm2 + 1x16 mm2 + portante |  | ELS | 1 | 740 | 499989 | 499989 | 3331145106 | 01 | 02 | 08 | 2016-04-06 | AS050116 | 2717081 | 01220113 | SE0112 | 1671031 | O-283 | H-115 | C-3SP | H115315 | H115316 |  |  |  | CT00714 | 20406542751 | 01 | 001 |  | 2016-03-08 |  |  | CT | CT-007-2014 | 2016-04-07 |  |  | 17 | 32 | 355.13 |  |  |  | CND | CIUDAD NUEVA |  |  | 01 | MTS | 22.9 | [51 empty] | 0300 | 33303000 | 400000103897 | 0000 | RED AEREA SP+AP AUTOPORTANTE DE AL 3x50 mm2 + 1x16 mm2 + portante |  | RED AEREA SP+AP AUTOPORTANTE DE AL 3x50 mm2 + 1x16 mm2 + portante | S/N | 302693 | 22.9 | M | X |  |  | X | 06.04.2016 | 3E10111031 | 310 | 3E10111000 | E301 | E301000003 |  |  | 30000044 |  |  | 0001 | 0004 | 3002 |  | 030013011108 | 1000010644 | S/M | X |  | PE | S/M | 2016 |  |  |  | 22 | 01 | 13 | [17 empty] | ZLID | ZLID |  | ZLID | ZLID |  | 17 |  | 32 |  |  |  | 17 |  | 32 |  |  |  | 07.04.2016 | 07.04.2016 |  | 07.04.2016 | 07.04.2016 |  | 0 | 0 |  |  |  |  | 0 | 0 |  | 0 |  |  | 355.13
1983 | AF | 302694 | ESTRUCTURA 8 m CAMBIO DE DIRECCION-ESTRUCTURA DE CONCRETO |  | ELS | 1 | 740 | 499989 | 499989 | 3331145206 | 01 | 02 | 08 | 2016-04-06 | PX0802-C | 2716640 | 01220113 | SE0112 | 1671031 | O-283 | H-115 | C-3SP |  | H115316 |  |  |  | CT00714 | 20406542751 | 01 | 001 |  | 2016-03-08 |  |  | CT | CT-007-2014 | 2016-04-07 |  |  | 17 | 24 | 2423.78 |  |  |  | EST | CIUDAD NUEVA |  |  | 01 | UND | 1 | [51 empty] | 0300 | 33305000 | 600000100820 | 0000 | ESTRUCTURA 8 m CAMBIO DE DIRECCION-ESTRUCTURA DE CONCRETO |  | ESTRUCTURA 8 m CAMBIO DE DIRECCION-ESTRUCTURA DE CONCRETO | S/N | 302694 | 1 | UN | X |  |  | X | 06.04.2016 | 3E10111031 | 310 | 3E10111000 | E301 | E301000003 |  |  | 30000044 |  |  | 0001 | 0004 | 3002 |  | 030013011107 | 1000010644 | S/M | X |  | PE | S/M | 2016 |  |  |  | 22 | 01 | 13 | [17 empty] | ZLID | ZLID |  | ZLID | ZLID |  | 17 |  | 24 |  |  |  | 17 |  | 24 |  |  |  | 07.04.2016 | 07.04.2016 |  | 07.04.2016 | 07.04.2016 |  | 0 | 0 |  |  |  |  | 0 | 0 |  | 0 |  |  | 2423.78
1984 | AF | 302695 | LUMINARIA CON LAMPARA DE 50W VAPOR DE SODIO-PASTORAL METALICO SIMPLE DE 1.5 M x 1.5" DE DIAMETRO |  | ELS | 1 | 740 | 499989 | 499989 | 3331149 | 01 | 02 | 08 | 2016-04-06 | LU05002-B | 2716641 | 01220113 | SE0112 | 1671031 | O-283 | H-115 | C-3SP |  | H115316 |  |  |  | CT00714 | 20406542751 | 01 | 001 |  | 2016-03-08 |  |  | CT | CT-007-2014 | 2016-04-07 |  |  | 10 | 16 | 76.32 |  |  |  | LUM | CIUDAD NUEVA |  |  | 01 | UND | 1 | [51 empty] | 0300 | 33307000 | 800000052484 | 0000 | LUMINARIA CON LAMPARA DE 50W VAPOR DE SODIO-PASTORAL METALICO SIMPLE DE 1.5 M x 1.5" DE DIAMETRO |  | LUMINARIA CON LAMPARA DE 50W VAPOR DE SODIO-PASTORAL METALICO SIMPLE DE 1.5 M x 1.5" DE DIAMETRO | S/N | 302695 | 1 | UN | X |  |  | X | 06.04.2016 | 3E10111041 | 310 | 3E10111000 | E301 | E301000003 |  |  | 30000044 |  |  | 0001 | 0004 | 3002 |  | 030013011110 | 1000010644 | S/M | X |  | PE | S/M | 2016 |  |  |  | 22 | 01 | 13 | [17 empty] | ZLID | ZLID |  | ZLID | ZLID |  | 10 |  | 16 |  |  |  | 10 |  | 16 |  |  |  | 07.04.2016 | 07.04.2016 |  | 07.04.2016 | 07.04.2016 |  | 0 | 0 |  |  |  |  | 0 | 0 |  | 0 |  |  | 76.32
1985 | AF | 302696 | RED AEREA SP+AP AUTOPORTANTE DE AL 3x25 mm2 + 1x16 mm2 + portante |  | ELS | 1 | 740 | 499989 | 499989 | 3331145106 | 01 | 02 | 08 | 2016-04-06 | AS025116 | 2717209 | 01220113 | SE0112 | 1671031 | O-283 | H-115 | C-4SP | H115420 | H115423 |  |  |  | CT00714 | 20406542751 | 01 | 001 |  | 2016-03-08 |  |  | CT | CT-007-2014 | 2016-04-07 |  |  | 17 | 32 | 449.73 |  |  |  | CND | CIUDAD NUEVA |  |  | 01 | MTS | 29 | [51 empty] | 0300 | 33303000 | 400000103898 | 0000 | RED AEREA SP+AP AUTOPORTANTE DE AL 3x25 mm2 + 1x16 mm2 + portante |  | RED AEREA SP+AP AUTOPORTANTE DE AL 3x25 mm2 + 1x16 mm2 + portante | S/N | 302696 | 29 | M | X |  |  | X | 06.04.2016 | 3E10111031 | 310 | 3E10111000 | E301 | E301000003 |  |  | 30000044 |  |  | 0001 | 0004 | 3002 |  | 030013011108 | 1000010644 | S/M | X |  | PE | S/M | 2016 |  |  |  | 22 | 01 | 13 | [17 empty] | ZLID | ZLID |  | ZLID | ZLID |  | 17 |  | 32 |  |  |  | 17 |  | 32 |  |  |  | 07.04.2016 | 07.04.2016 |  | 07.04.2016 | 07.04.2016 |  | 0 | 0 |  |  |  |  | 0 | 0 |  | 0 |  |  | 449.73
1986 | AF | 302697 | ESTRUCTURA 8 m FIN DE LINEA-ESTRUCTURA DE CONCRETO |  | ELS | 1 | 740 | 499989 | 499989 | 3331145206 | 01 | 02 | 08 | 2016-04-06 | PX0803-C | 2716796 | 01220113 | SE0112 | 1671031 | O-283 | H-115 | C-4SP |  | H115423 |  |  |  | CT00714 | 20406542751 | 01 | 001 |  | 2016-03-08 |  |  | CT | CT-007-2014 | 2016-04-07 |  |  | 17 | 24 | 2423.78 |  |  |  | EST | CIUDAD NUEVA |  |  | 01 | UND | 1 | [51 empty] | 0300 | 33305000 | 600000100821 | 0000 | ESTRUCTURA 8 m FIN DE LINEA-ESTRUCTURA DE CONCRETO |  | ESTRUCTURA 8 m FIN DE LINEA-ESTRUCTURA DE CONCRETO | S/N | 302697 | 1 | UN | X |  |  | X | 06.04.2016 | 3E10111031 | 310 | 3E10111000 | E301 | E301000003 |  |  | 30000044 |  |  | 0001 | 0004 | 3002 |  | 030013011107 | 1000010644 | S/M | X |  | PE | S/M | 2016 |  |  |  | 22 | 01 | 13 | [17 empty] | ZLID | ZLID |  | ZLID | ZLID |  | 17 |  | 24 |  |  |  | 17 |  | 24 |  |  |  | 07.04.2016 | 07.04.2016 |  | 07.04.2016 | 07.04.2016 |  | 0 | 0 |  |  |  |  | 0 | 0 |  | 0 |  |  | 2423.78
1987 | AF | 302698 | RETENIDA VIOLIN DE BAJA TENSION |  | ELS | 1 | 740 | 499989 | 499989 | 3331145103 | 01 | 02 | 08 | 2016-04-06 | REVBT | 2716799 | 01220113 | SE0112 | 1671031 | O-283 | H-115 | C-4SP |  | H115423 |  |  |  | CT00714 | 20406542751 | 01 | 001 |  | 2016-03-08 |  |  | CT | CT-007-2014 | 2016-04-07 |  |  | 17 | 24 | 731.23 |  |  |  | RET | CIUDAD NUEVA |  |  | 01 | UND | 1 | [51 empty] | 0300 | 33305000 | 600000100822 | 0000 | RETENIDA VIOLIN DE BAJA TENSION |  | RETENIDA VIOLIN DE BAJA TENSION | S/N | 302698 | 1 | UN | X |  |  | X | 06.04.2016 | 3E10111031 | 310 | 3E10111000 | E301 | E301000003 |  |  | 30000044 |  |  | 0001 | 0004 | 3002 |  | 030013011107 | 1000010644 | S/M | X |  | PE | S/M | 2016 |  |  |  | 22 | 01 | 13 | [17 empty] | ZLID | ZLID |  | ZLID | ZLID |  | 17 |  | 24 |  |  |  | 17 |  | 24 |  |  |  | 07.04.2016 | 07.04.2016 |  | 07.04.2016 | 07.04.2016 |  | 0 | 0 |  |  |  |  | 0 | 0 |  | 0 |  |  | 731.23
1988 | AF | 302699 | LUMINARIA CON LAMPARA DE 50W VAPOR DE SODIO-PASTORAL METALICO SIMPLE DE 1.5 M x 1.5" DE DIAMETRO |  | ELS | 1 | 740 | 499989 | 499989 | 3331149 | 01 | 02 | 08 | 2016-04-06 | LU05002-B | 2716797 | 01220113 | SE0112 | 1671031 | O-283 | H-115 | C-4SP |  | H115423 |  |  |  | CT00714 | 20406542751 | 01 | 001 |  | 2016-03-08 |  |  | CT | CT-007-2014 | 2016-04-07 |  |  | 10 | 16 | 76.32 |  |  |  | LUM | CIUDAD NUEVA |  |  | 01 | UND | 1 | [51 empty] | 0300 | 33307000 | 800000052485 | 0000 | LUMINARIA CON LAMPARA DE 50W VAPOR DE SODIO-PASTORAL METALICO SIMPLE DE 1.5 M x 1.5" DE DIAMETRO |  | LUMINARIA CON LAMPARA DE 50W VAPOR DE SODIO-PASTORAL METALICO SIMPLE DE 1.5 M x 1.5" DE DIAMETRO | S/N | 302699 | 1 | UN | X |  |  | X | 06.04.2016 | 3E10111041 | 310 | 3E10111000 | E301 | E301000003 |  |  | 30000044 |  |  | 0001 | 0004 | 3002 |  | 030013011110 | 1000010644 | S/M | X |  | PE | S/M | 2016 |  |  |  | 22 | 01 | 13 | [17 empty] | ZLID | ZLID |  | ZLID | ZLID |  | 10 |  | 16 |  |  |  | 10 |  | 16 |  |  |  | 07.04.2016 | 07.04.2016 |  | 07.04.2016 | 07.04.2016 |  | 0 | 0 |  |  |  |  | 0 | 0 |  | 0 |  |  | 76.32
1989 | AF | 302700 | RED AEREA SP+AP AUTOPORTANTE DE AL 3x50 mm2 + 1x16 mm2 + portante |  | ELS | 1 | 740 | 499989 | 499989 | 3331145106 | 01 | 02 | 08 | 2016-04-06 | AS050116 | 2717098 | 01220113 | SE0112 | 1671031 | O-283 | H-115 | C-3SP | H115301 | H115319 |  |  |  | CT00714 | 20406542751 | 01 | 001 |  | 2016-03-08 |  |  | CT | CT-007-2014 | 2016-04-07 |  |  | 17 | 32 | 139.56 |  |  |  | CND | CIUDAD NUEVA |  |  | 01 | MTS | 9 | [51 empty] | 0300 | 33303000 | 400000103899 | 0000 | RED AEREA SP+AP AUTOPORTANTE DE AL 3x50 mm2 + 1x16 mm2 + portante |  | RED AEREA SP+AP AUTOPORTANTE DE AL 3x50 mm2 + 1x16 mm2 + portante | S/N | 302700 | 9 | M | X |  |  | X | 06.04.2016 | 3E10111031 | 310 | 3E10111000 | E301 | E301000003 |  |  | 30000044 |  |  | 0001 | 0004 | 3002 |  | 030013011108 | 1000010644 | S/M | X |  | PE | S/M | 2016 |  |  |  | 22 | 01 | 13 | [17 empty] | ZLID | ZLID |  | ZLID | ZLID |  | 17 |  | 32 |  |  |  | 17 |  | 32 |  |  |  | 07.04.2016 | 07.04.2016 |  | 07.04.2016 | 07.04.2016 |  | 0 | 0 |  |  |  |  | 0 | 0 |  | 0 |  |  | 139.56
1990 | AF | 302701 | ESTRUCTURA 8 m CAMBIO DE DIRECCION-ESTRUCTURA DE CONCRETO |  | ELS | 1 | 740 | 499989 | 499989 | 3331145206 | 01 | 02 | 08 | 2016-04-06 | PX0802-C | 2716652 | 01220113 | SE0112 | 1671031 | O-283 | H-115 | C-3SP |  | H115319 |  |  |  | CT00714 | 20406542751 | 01 | 001 |  | 2016-03-08 |  |  | CT | CT-007-2014 | 2016-04-07 |  |  | 17 | 24 | 2423.78 |  |  |  | EST | CIUDAD NUEVA |  |  | 01 | UND | 1 | [51 empty] | 0300 | 33305000 | 600000100823 | 0000 | ESTRUCTURA 8 m CAMBIO DE DIRECCION-ESTRUCTURA DE CONCRETO |  | ESTRUCTURA 8 m CAMBIO DE DIRECCION-ESTRUCTURA DE CONCRETO | S/N | 302701 | 1 | UN | X |  |  | X | 06.04.2016 | 3E10111031 | 310 | 3E10111000 | E301 | E301000003 |  |  | 30000044 |  |  | 0001 | 0004 | 3002 |  | 030013011107 | 1000010644 | S/M | X |  | PE | S/M | 2016 |  |  |  | 22 | 01 | 13 | [17 empty] | ZLID | ZLID |  | ZLID | ZLID |  | 17 |  | 24 |  |  |  | 17 |  | 24 |  |  |  | 07.04.2016 | 07.04.2016 |  | 07.04.2016 | 07.04.2016 |  | 0 | 0 |  |  |  |  | 0 | 0 |  | 0 |  |  | 2423.78
1991 | AF | 302702 | LUMINARIA CON LAMPARA DE 50W VAPOR DE SODIO-PASTORAL METALICO SIMPLE DE 1.5 M x 1.5" DE DIAMETRO |  | ELS | 1 | 740 | 499989 | 499989 | 3331149 | 01 | 02 | 08 | 2016-04-06 | LU05002-B | 2716655 | 01220113 | SE0112 | 1671031 | O-283 | H-115 | C-3SP |  | H115319 |  |  |  | CT00714 | 20406542751 | 01 | 001 |  | 2016-03-08 |  |  | CT | CT-007-2014 | 2016-04-07 |  |  | 10 | 16 | 76.32 |  |  |  | LUM | CIUDAD NUEVA |  |  | 01 | UND | 1 | [51 empty] | 0300 | 33307000 | 800000052486 | 0000 | LUMINARIA CON LAMPARA DE 50W VAPOR DE SODIO-PASTORAL METALICO SIMPLE DE 1.5 M x 1.5" DE DIAMETRO |  | LUMINARIA CON LAMPARA DE 50W VAPOR DE SODIO-PASTORAL METALICO SIMPLE DE 1.5 M x 1.5" DE DIAMETRO | S/N | 302702 | 1 | UN | X |  |  | X | 06.04.2016 | 3E10111041 | 310 | 3E10111000 | E301 | E301000003 |  |  | 30000044 |  |  | 0001 | 0004 | 3002 |  | 030013011110 | 1000010644 | S/M | X |  | PE | S/M | 2016 |  |  |  | 22 | 01 | 13 | [17 empty] | ZLID | ZLID |  | ZLID | ZLID |  | 10 |  | 16 |  |  |  | 10 |  | 16 |  |  |  | 07.04.2016 | 07.04.2016 |  | 07.04.2016 | 07.04.2016 |  | 0 | 0 |  |  |  |  | 0 | 0 |  | 0 |  |  | 76.32
1992 | AF | 302703 | RETENIDA VIOLIN DE BAJA TENSION |  | ELS | 1 | 740 | 499989 | 499989 | 3331145103 | 01 | 02 | 08 | 2016-04-06 | REVBT | 2716658 | 01220113 | SE0112 | 1671031 | O-283 | H-115 | C-3SP |  | H115319 |  |  |  | CT00714 | 20406542751 | 01 | 001 |  | 2016-03-08 |  |  | CT | CT-007-2014 | 2016-04-07 |  |  | 17 | 24 | 731.23 |  |  |  | RET | CIUDAD NUEVA |  |  | 01 | UND | 1 | [51 empty] | 0300 | 33305000 | 600000100824 | 0000 | RETENIDA VIOLIN DE BAJA TENSION |  | RETENIDA VIOLIN DE BAJA TENSION | S/N | 302703 | 1 | UN | X |  |  | X | 06.04.2016 | 3E10111031 | 310 | 3E10111000 | E301 | E301000003 |  |  | 30000044 |  |  | 0001 | 0004 | 3002 |  | 030013011107 | 1000010644 | S/M | X |  | PE | S/M | 2016 |  |  |  | 22 | 01 | 13 | [17 empty] | ZLID | ZLID |  | ZLID | ZLID |  | 17 |  | 24 |  |  |  | 17 |  | 24 |  |  |  | 07.04.2016 | 07.04.2016 |  | 07.04.2016 | 07.04.2016 |  | 0 | 0 |  |  |  |  | 0 | 0 |  | 0 |  |  | 731.23
1993 | AF | 302704 | RED AEREA SP+AP AUTOPORTANTE DE AL 3x50 mm2 + 1x16 mm2 + portante |  | ELS | 1 | 740 | 499989 | 499989 | 3331145106 | 01 | 02 | 08 | 2016-04-06 | AS050116 | 2716938 | 01220113 | SE0112 | 1671031 | O-283 | H-115 | C-2SP | H115206 | H115207 |  |  |  | CT00714 | 20406542751 | 01 | 001 |  | 2016-03-08 |  |  | CT | CT-007-2014 | 2016-04-07 |  |  | 17 | 32 | 139.56 |  |  |  | CND | CIUDAD NUEVA |  |  | 01 | MTS | 9 | [51 empty] | 0300 | 33303000 | 400000103900 | 0000 | RED AEREA SP+AP AUTOPORTANTE DE AL 3x50 mm2 + 1x16 mm2 + portante |  | RED AEREA SP+AP AUTOPORTANTE DE AL 3x50 mm2 + 1x16 mm2 + portante | S/N | 302704 | 9 | M | X |  |  | X | 06.04.2016 | 3E10111031 | 310 | 3E10111000 | E301 | E301000003 |  |  | 30000044 |  |  | 0001 | 0004 | 3002 |  | 030013011108 | 1000010644 | S/M | X |  | PE | S/M | 2016 |  |  |  | 22 | 01 | 13 | [17 empty] | ZLID | ZLID |  | ZLID | ZLID |  | 17 |  | 32 |  |  |  | 17 |  | 32 |  |  |  | 07.04.2016 | 07.04.2016 |  | 07.04.2016 | 07.04.2016 |  | 0 | 0 |  |  |  |  | 0 | 0 |  | 0 |  |  | 139.56
1994 | AF | 302705 | ESTRUCTURA 8 m CAMBIO DE DIRECCION-ESTRUCTURA DE CONCRETO |  | ELS | 1 | 740 | 499989 | 499989 | 3331145206 | 01 | 02 | 08 | 2016-04-06 | PX0802-C | 2716503 | 01220113 | SE0112 | 1671031 | O-283 | H-115 | C-2SP |  | H115207 |  |  |  | CT00714 | 20406542751 | 01 | 001 |  | 2016-03-08 |  |  | CT | CT-007-2014 | 2016-04-07 |  |  | 17 | 24 | 2423.78 |  |  |  | EST | CIUDAD NUEVA |  |  | 01 | UND | 1 | [51 empty] | 0300 | 33305000 | 600000100825 | 0000 | ESTRUCTURA 8 m CAMBIO DE DIRECCION-ESTRUCTURA DE CONCRETO |  | ESTRUCTURA 8 m CAMBIO DE DIRECCION-ESTRUCTURA DE CONCRETO | S/N | 302705 | 1 | UN | X |  |  | X | 06.04.2016 | 3E10111031 | 310 | 3E10111000 | E301 | E301000003 |  |  | 30000044 |  |  | 0001 | 0004 | 3002 |  | 030013011107 | 1000010644 | S/M | X |  | PE | S/M | 2016 |  |  |  | 22 | 01 | 13 | [17 empty] | ZLID | ZLID |  | ZLID | ZLID |  | 17 |  | 24 |  |  |  | 17 |  | 24 |  |  |  | 07.04.2016 | 07.04.2016 |  | 07.04.2016 | 07.04.2016 |  | 0 | 0 |  |  |  |  | 0 | 0 |  | 0 |  |  | 2423.78
1995 | AF | 302706 | LUMINARIA CON LAMPARA DE 50W VAPOR DE SODIO-PASTORAL METALICO SIMPLE DE 1.5 M x 1.5" DE DIAMETRO |  | ELS | 1 | 740 | 499989 | 499989 | 3331149 | 01 | 02 | 08 | 2016-04-06 | LU05002-B | 2716495 | 01220113 | SE0112 | 1671031 | O-283 | H-115 | C-2SP |  | H115207 |  |  |  | CT00714 | 20406542751 | 01 | 001 |  | 2016-03-08 |  |  | CT | CT-007-2014 | 2016-04-07 |  |  | 10 | 16 | 76.32 |  |  |  | LUM | CIUDAD NUEVA |  |  | 01 | UND | 1 | [51 empty] | 0300 | 33307000 | 800000052487 | 0000 | LUMINARIA CON LAMPARA DE 50W VAPOR DE SODIO-PASTORAL METALICO SIMPLE DE 1.5 M x 1.5" DE DIAMETRO |  | LUMINARIA CON LAMPARA DE 50W VAPOR DE SODIO-PASTORAL METALICO SIMPLE DE 1.5 M x 1.5" DE DIAMETRO | S/N | 302706 | 1 | UN | X |  |  | X | 06.04.2016 | 3E10111041 | 310 | 3E10111000 | E301 | E301000003 |  |  | 30000044 |  |  | 0001 | 0004 | 3002 |  | 030013011110 | 1000010644 | S/M | X |  | PE | S/M | 2016 |  |  |  | 22 | 01 | 13 | [17 empty] | ZLID | ZLID |  | ZLID | ZLID |  | 10 |  | 16 |  |  |  | 10 |  | 16 |  |  |  | 07.04.2016 | 07.04.2016 |  | 07.04.2016 | 07.04.2016 |  | 0 | 0 |  |  |  |  | 0 | 0 |  | 0 |  |  | 76.32
1996 | AF | 302707 | PUESTA A TIERRA DE BAJA TENSION |  | ELS | 1 | 740 | 499989 | 499989 | 3331145104 | 01 | 02 | 08 | 2016-04-06 | PTIEBT | 9795337 | 01220113 | SE0112 | 1671031 | O-283 | H-115 | C-2SP |  | H115207 |  |  |  | CT00714 | 20406542751 | 01 | 001 |  | 2016-03-08 |  |  | CT | CT-007-2014 | 2016-04-07 |  |  | 17 | 24 | 973.04 |  |  |  | PST | CIUDAD NUEVA |  |  | 01 | UND | 1 | [51 empty] | 0300 | 33305000 | 600000100826 | 0000 | PUESTA A TIERRA DE BAJA TENSION |  | PUESTA A TIERRA DE BAJA TENSION | S/N | 302707 | 1 | UN | X |  |  | X | 06.04.2016 | 3E10111033 | 310 | 3E10111000 | E301 | E301000003 |  |  | 30000044 |  |  | 0001 | 0004 | 3002 |  | 030013011107 | 1000010644 | S/M | X |  | PE | S/M | 2016 |  |  |  | 22 | 01 | 13 | [17 empty] | ZLID | ZLID |  | ZLID | ZLID |  | 17 |  | 24 |  |  |  | 17 |  | 24 |  |  |  | 07.04.2016 | 07.04.2016 |  | 07.04.2016 | 07.04.2016 |  | 0 | 0 |  |  |  |  | 0 | 0 |  | 0 |  |  | 973.04
1997 | AF | 302708 | RETENIDA VIOLIN DE BAJA TENSION |  | ELS | 1 | 740 | 499989 | 499989 | 3331145103 | 01 | 02 | 08 | 2016-04-06 | REVBT | 2717247 | 01220113 | SE0112 | 1671031 | O-283 | H-115 | C-2SP |  | H115207 |  |  |  | CT00714 | 20406542751 | 01 | 001 |  | 2016-03-08 |  |  | CT | CT-007-2014 | 2016-04-07 |  |  | 17 | 24 | 731.23 |  |  |  | RET | CIUDAD NUEVA |  |  | 01 | UND | 1 | [51 empty] | 0300 | 33305000 | 600000100827 | 0000 | RETENIDA VIOLIN DE BAJA TENSION |  | RETENIDA VIOLIN DE BAJA TENSION | S/N | 302708 | 1 | UN | X |  |  | X | 06.04.2016 | 3E10111031 | 310 | 3E10111000 | E301 | E301000003 |  |  | 30000044 |  |  | 0001 | 0004 | 3002 |  | 030013011107 | 1000010644 | S/M | X |  | PE | S/M | 2016 |  |  |  | 22 | 01 | 13 | [17 empty] | ZLID | ZLID |  | ZLID | ZLID |  | 17 |  | 24 |  |  |  | 17 |  | 24 |  |  |  | 07.04.2016 | 07.04.2016 |  | 07.04.2016 | 07.04.2016 |  | 0 | 0 |  |  |  |  | 0 | 0 |  | 0 |  |  | 731.23
1998 | AF | 302709 | RED AEREA SP+AP AUTOPORTANTE DE AL 3x50 mm2 + 1x16 mm2 + portante |  | ELS | 1 | 740 | 499989 | 499989 | 3331145106 | 01 | 02 | 08 | 2016-04-06 | AS050116 | 2717130 | 01220113 | SE0112 | 1671031 | O-283 | H-115 | C-3SP | H-115 | H076 |  |  |  | CT00714 | 20406542751 | 01 | 001 |  | 2016-03-08 |  |  | CT | CT-007-2014 | 2016-04-07 |  |  | 17 | 32 | 162.84 |  |  |  | CND | CIUDAD NUEVA |  |  | 01 | MTS | 10.5 | [51 empty] | 0300 | 33303000 | 400000103901 | 0000 | RED AEREA SP+AP AUTOPORTANTE DE AL 3x50 mm2 + 1x16 mm2 + portante |  | RED AEREA SP+AP AUTOPORTANTE DE AL 3x50 mm2 + 1x16 mm2 + portante | S/N | 302709 | 10.5 | M | X |  |  | X | 06.04.2016 | 3E10111031 | 310 | 3E10111000 | E301 | E301000003 |  |  | 30000044 |  |  | 0001 | 0004 | 3002 |  | 030013011108 | 1000010644 | S/M | X |  | PE | S/M | 2016 |  |  |  | 22 | 01 | 13 | [17 empty] | ZLID | ZLID |  | ZLID | ZLID |  | 17 |  | 32 |  |  |  | 17 |  | 32 |  |  |  | 07.04.2016 | 07.04.2016 |  | 07.04.2016 | 07.04.2016 |  | 0 | 0 |  |  |  |  | 0 | 0 |  | 0 |  |  | 162.84
1999 | AF | 302710 | LUMINARIA CON LAMPARA DE 70W VAPOR DE SODIO-PASTORAL METALICO SIMPLE DE 1.5 M x 1.5" DE DIAMETRO |  | ELS | 1 | 740 | 499989 | 499989 | 3331149 | 01 | 02 | 08 | 2016-04-06 | LU07002-B | 2717130 | 01220113 | SE0112 | 1671031 | O-283 | H-115 | C-3SP | H-115 | H076 |  |  |  | CT00714 | 20406542751 | 01 | 001 |  | 2016-03-08 |  |  | CT | CT-007-2014 | 2016-04-07 |  |  | 10 | 16 | 76.32 |  |  |  | LUM | CIUDAD NUEVA |  |  | 01 | UND | 1 | [51 empty] | 0300 | 33307000 | 800000052488 | 0000 | LUMINARIA CON LAMPARA DE 70W VAPOR DE SODIO-PASTORAL METALICO SIMPLE DE 1.5 M x 1.5" DE DIAMETRO |  | LUMINARIA CON LAMPARA DE 70W VAPOR DE SODIO-PASTORAL METALICO SIMPLE DE 1.5 M x 1.5" DE DIAMETRO | S/N | 302710 | 1 | UN | X |  |  | X | 06.04.2016 | 3E10111041 | 310 | 3E10111000 | E301 | E301000003 |  |  | 30000044 |  |  | 0001 | 0004 | 3002 |  | 030013011110 | 1000010644 | S/M | X |  | PE | S/M | 2016 |  |  |  | 22 | 01 | 13 | [17 empty] | ZLID | ZLID |  | ZLID | ZLID |  | 10 |  | 16 |  |  |  | 10 |  | 16 |  |  |  | 07.04.2016 | 07.04.2016 |  | 07.04.2016 | 07.04.2016 |  | 0 | 0 |  |  |  |  | 0 | 0 |  | 0 |  |  | 76.32
2000 | AF | 302711 | RED AEREA SP+AP AUTOPORTANTE DE AL 3x35 mm2 + 1x16 mm2 + portante |  | ELS | 1 | 740 | 499989 | 499989 | 3331145106 | 01 | 02 | 08 | 2016-04-06 | AS035116 | 2717200 | 01220113 | SE0112 | 1671031 | O-283 | H-115 | C-4SP | H115419 | H115420 |  |  |  | CT00714 | 20406542751 | 01 | 001 |  | 2016-03-08 |  |  | CT | CT-007-2014 | 2016-04-07 |  |  | 17 | 32 | 426.46 |  |  |  | CND | CIUDAD NUEVA |  |  | 01 | MTS | 27.5 | [51 empty] | 0300 | 33303000 | 400000103902 | 0000 | RED AEREA SP+AP AUTOPORTANTE DE AL 3x35 mm2 + 1x16 mm2 + portante |  | RED AEREA SP+AP AUTOPORTANTE DE AL 3x35 mm2 + 1x16 mm2 + portante | S/N | 302711 | 27.5 | M | X |  |  | X | 06.04.2016 | 3E10111031 | 310 | 3E10111000 | E301 | E301000003 |  |  | 30000044 |  |  | 0001 | 0004 | 3002 |  | 030013011108 | 1000010644 | S/M | X |  | PE | S/M | 2016 |  |  |  | 22 | 01 | 13 | [17 empty] | ZLID | ZLID |  | ZLID | ZLID |  | 17 |  | 32 |  |  |  | 17 |  | 32 |  |  |  | 07.04.2016 | 07.04.2016 |  | 07.04.2016 | 07.04.2016 |  | 0 | 0 |  |  |  |  | 0 | 0 |  | 0 |  |  | 426.46
2001 | AF | 302712 | LUMINARIA CON LAMPARA DE 50W VAPOR DE SODIO-PASTORAL METALICO SIMPLE DE 1.5 M x 1.5" DE DIAMETRO |  | ELS | 1 | 740 | 499989 | 499989 | 3331149 | 01 | 02 | 08 | 2016-04-06 | LU05002-B | 2716781 | 01220113 | SE0112 | 1671031 | O-283 | H-115 | C-4SP |  | H115420 |  |  |  | CT00714 | 20406542751 | 01 | 001 |  | 2016-03-08 |  |  | CT | CT-007-2014 | 2016-04-07 |  |  | 10 | 16 | 76.32 |  |  |  | LUM | CIUDAD NUEVA |  |  | 01 | UND | 1 | [51 empty] | 0300 | 33307000 | 800000052489 | 0000 | LUMINARIA CON LAMPARA DE 50W VAPOR DE SODIO-PASTORAL METALICO SIMPLE DE 1.5 M x 1.5" DE DIAMETRO |  | LUMINARIA CON LAMPARA DE 50W VAPOR DE SODIO-PASTORAL METALICO SIMPLE DE 1.5 M x 1.5" DE DIAMETRO | S/N | 302712 | 1 | UN | X |  |  | X | 06.04.2016 | 3E10111041 | 310 | 3E10111000 | E301 | E301000003 |  |  | 30000044 |  |  | 0001 | 0004 | 3002 |  | 030013011110 | 1000010644 | S/M | X |  | PE | S/M | 2016 |  |  |  | 22 | 01 | 13 | [17 empty] | ZLID | ZLID |  | ZLID | ZLID |  | 10 |  | 16 |  |  |  | 10 |  | 16 |  |  |  | 07.04.2016 | 07.04.2016 |  | 07.04.2016 | 07.04.2016 |  | 0 | 0 |  |  |  |  | 0 | 0 |  | 0 |  |  | 76.32
2002 | AF | 302713 | RED AEREA SP+AP AUTOPORTANTE DE AL 3x35 mm2 + 1x16 mm2 + portante |  | ELS | 1 | 740 | 499989 | 499989 | 3331145106 | 01 | 02 | 08 | 2016-04-06 | AS035116 | 2716978 | 01220113 | SE0112 | 1671031 | O-283 | H-115 | C-2SP | H115216 | H115217 |  |  |  | CT00714 | 20406542751 | 01 | 001 |  | 2016-03-08 |  |  | CT | CT-007-2014 | 2016-04-07 |  |  | 17 | 32 | 155.08 |  |  |  | CND | CIUDAD NUEVA |  |  | 01 | MTS | 10 | [51 empty] | 0300 | 33303000 | 400000103903 | 0000 | RED AEREA SP+AP AUTOPORTANTE DE AL 3x35 mm2 + 1x16 mm2 + portante |  | RED AEREA SP+AP AUTOPORTANTE DE AL 3x35 mm2 + 1x16 mm2 + portante | S/N | 302713 | 10 | M | X |  |  | X | 06.04.2016 | 3E10111031 | 310 | 3E10111000 | E301 | E301000003 |  |  | 30000044 |  |  | 0001 | 0004 | 3002 |  | 030013011108 | 1000010644 | S/M | X |  | PE | S/M | 2016 |  |  |  | 22 | 01 | 13 | [17 empty] | ZLID | ZLID |  | ZLID | ZLID |  | 17 |  | 32 |  |  |  | 17 |  | 32 |  |  |  | 07.04.2016 | 07.04.2016 |  | 07.04.2016 | 07.04.2016 |  | 0 | 0 |  |  |  |  | 0 | 0 |  | 0 |  |  | 155.08
2003 | AF | 302714 | ESTRUCTURA 8 m FIN DE LINEA-ESTRUCTURA DE CONCRETO |  | ELS | 1 | 740 | 499989 | 499989 | 3331145206 | 01 | 02 | 08 | 2016-04-06 | PX0803-C | 2716539 | 01220113 | SE0112 | 1671031 | O-283 | H-115 | C-2SP |  | H115217 |  |  |  | CT00714 | 20406542751 | 01 | 001 |  | 2016-03-08 |  |  | CT | CT-007-2014 | 2016-04-07 |  |  | 17 | 24 | 2423.78 |  |  |  | EST | CIUDAD NUEVA |  |  | 01 | UND | 1 | [51 empty] | 0300 | 33305000 | 600000100828 | 0000 | ESTRUCTURA 8 m FIN DE LINEA-ESTRUCTURA DE CONCRETO |  | ESTRUCTURA 8 m FIN DE LINEA-ESTRUCTURA DE CONCRETO | S/N | 302714 | 1 | UN | X |  |  | X | 06.04.2016 | 3E10111031 | 310 | 3E10111000 | E301 | E301000003 |  |  | 30000044 |  |  | 0001 | 0004 | 3002 |  | 030013011107 | 1000010644 | S/M | X |  | PE | S/M | 2016 |  |  |  | 22 | 01 | 13 | [17 empty] | ZLID | ZLID |  | ZLID | ZLID |  | 17 |  | 24 |  |  |  | 17 |  | 24 |  |  |  | 07.04.2016 | 07.04.2016 |  | 07.04.2016 | 07.04.2016 |  | 0 | 0 |  |  |  |  | 0 | 0 |  | 0 |  |  | 2423.78
2004 | AF | 302715 | PUESTA A TIERRA DE BAJA TENSION |  | ELS | 1 | 740 | 499989 | 499989 | 3331145104 | 01 | 02 | 08 | 2016-04-06 | PTIEBT |  | 01220113 | SE0112 | 1671031 | O-283 | H-115 | C-2SP |  | H115217 |  |  |  | CT00714 | 20406542751 | 01 | 001 |  | 2016-03-08 |  |  | CT | CT-007-2014 | 2016-04-07 |  |  | 17 | 24 | 973.04 |  |  |  | PST | CIUDAD NUEVA |  |  | 01 | UND | 1 | [51 empty] | 0300 | 33305000 | 600000100829 | 0000 | PUESTA A TIERRA DE BAJA TENSION |  | PUESTA A TIERRA DE BAJA TENSION | S/N | 302715 | 1 | UN | X |  |  | X | 06.04.2016 | 3E10111033 | 310 | 3E10111000 | E301 | E301000003 |  |  | 30000044 |  |  | 0001 | 0004 | 3002 |  | 030013011107 | 1000010644 | S/M | X |  | PE | S/M | 2016 |  |  |  | 22 | 01 | 13 | [17 empty] | ZLID | ZLID |  | ZLID | ZLID |  | 17 |  | 24 |  |  |  | 17 |  | 24 |  |  |  | 07.04.2016 | 07.04.2016 |  | 07.04.2016 | 07.04.2016 |  | 0 | 0 |  |  |  |  | 0 | 0 |  | 0 |  |  | 973.04
2005 | AF | 302716 | LUMINARIA CON LAMPARA DE 50W VAPOR DE SODIO-PASTORAL METALICO SIMPLE DE 1.5 M x 1.5" DE DIAMETRO |  | ELS | 1 | 740 | 499989 | 499989 | 3331149 | 01 | 02 | 08 | 2016-04-06 | LU05002-B | 2716540 | 01220113 | SE0112 | 1671031 | O-283 | H-115 | C-2SP |  | H115217 |  |  |  | CT00714 | 20406542751 | 01 | 001 |  | 2016-03-08 |  |  | CT | CT-007-2014 | 2016-04-07 |  |  | 10 | 16 | 76.32 |  |  |  | LUM | CIUDAD NUEVA |  |  | 01 | UND | 1 | [51 empty] | 0300 | 33307000 | 800000052490 | 0000 | LUMINARIA CON LAMPARA DE 50W VAPOR DE SODIO-PASTORAL METALICO SIMPLE DE 1.5 M x 1.5" DE DIAMETRO |  | LUMINARIA CON LAMPARA DE 50W VAPOR DE SODIO-PASTORAL METALICO SIMPLE DE 1.5 M x 1.5" DE DIAMETRO | S/N | 302716 | 1 | UN | X |  |  | X | 06.04.2016 | 3E10111041 | 310 | 3E10111000 | E301 | E301000003 |  |  | 30000044 |  |  | 0001 | 0004 | 3002 |  | 030013011110 | 1000010644 | S/M | X |  | PE | S/M | 2016 |  |  |  | 22 | 01 | 13 | [17 empty] | ZLID | ZLID |  | ZLID | ZLID |  | 10 |  | 16 |  |  |  | 10 |  | 16 |  |  |  | 07.04.2016 | 07.04.2016 |  | 07.04.2016 | 07.04.2016 |  | 0 | 0 |  |  |  |  | 0 | 0 |  | 0 |  |  | 76.32
2006 | AF | 302717 | RED AEREA SP+AP AUTOPORTANTE DE AL 3x35 mm2 + 1x16 mm2 + portante |  | ELS | 1 | 740 | 499989 | 499989 | 3331145106 | 01 | 02 | 08 | 2016-04-06 | AS035116 | 2716865 | 01220113 | SE0112 | 1671031 | O-283 | H-115 | C-1SP | H115108 | H115114 |  |  |  | CT00714 | 20406542751 | 01 | 001 |  | 2016-03-08 |  |  | CT | CT-007-2014 | 2016-04-07 |  |  | 17 | 32 | 341.18 |  |  |  | CND | CIUDAD NUEVA |  |  | 01 | MTS | 22 | [51 empty] | 0300 | 33303000 | 400000103904 | 0000 | RED AEREA SP+AP AUTOPORTANTE DE AL 3x35 mm2 + 1x16 mm2 + portante |  | RED AEREA SP+AP AUTOPORTANTE DE AL 3x35 mm2 + 1x16 mm2 + portante | S/N | 302717 | 22 | M | X |  |  | X | 06.04.2016 | 3E10111031 | 310 | 3E10111000 | E301 | E301000003 |  |  | 30000044 |  |  | 0001 | 0004 | 3002 |  | 030013011108 | 1000010644 | S/M | X |  | PE | S/M | 2016 |  |  |  | 22 | 01 | 13 | [17 empty] | ZLID | ZLID |  | ZLID | ZLID |  | 17 |  | 32 |  |  |  | 17 |  | 32 |  |  |  | 07.04.2016 | 07.04.2016 |  | 07.04.2016 | 07.04.2016 |  | 0 | 0 |  |  |  |  | 0 | 0 |  | 0 |  |  | 341.18
2007 | AF | 302718 | ESTRUCTURA 8 m ALINEAMIENTO-ESTRUCTURA DE CONCRETO |  | ELS | 1 | 740 | 499989 | 499989 | 3331145206 | 01 | 02 | 08 | 2016-04-06 | PX0801-C | 2716426 | 01220113 | SE0112 | 1671031 | O-283 | H-115 | C-1SP |  | H115114 |  |  |  | CT00714 | 20406542751 | 01 | 001 |  | 2016-03-08 |  |  | CT | CT-007-2014 | 2016-04-07 |  |  | 17 | 24 | 2423.78 |  |  |  | EST | CIUDAD NUEVA |  |  | 01 | UND | 1 | [51 empty] | 0300 | 33305000 | 600000100830 | 0000 | ESTRUCTURA 8 m ALINEAMIENTO-ESTRUCTURA DE CONCRETO |  | ESTRUCTURA 8 m ALINEAMIENTO-ESTRUCTURA DE CONCRETO | S/N | 302718 | 1 | UN | X |  |  | X | 06.04.2016 | 3E10111031 | 310 | 3E10111000 | E301 | E301000003 |  |  | 30000044 |  |  | 0001 | 0004 | 3002 |  | 030013011107 | 1000010644 | S/M | X |  | PE | S/M | 2016 |  |  |  | 22 | 01 | 13 | [17 empty] | ZLID | ZLID |  | ZLID | ZLID |  | 17 |  | 24 |  |  |  | 17 |  | 24 |  |  |  | 07.04.2016 | 07.04.2016 |  | 07.04.2016 | 07.04.2016 |  | 0 | 0 |  |  |  |  | 0 | 0 |  | 0 |  |  | 2423.78
2008 | AF | 302719 | LUMINARIA CON LAMPARA DE 50W VAPOR DE SODIO-PASTORAL METALICO SIMPLE DE 1.5 M x 1.5" DE DIAMETRO |  | ELS | 1 | 740 | 499989 | 499989 | 3331149 | 01 | 02 | 08 | 2016-04-06 | LU05002-B | 2716427 | 01220113 | SE0112 | 1671031 | O-283 | H-115 | C-1SP |  | H115114 |  |  |  | CT00714 | 20406542751 | 01 | 001 |  | 2016-03-08 |  |  | CT | CT-007-2014 | 2016-04-07 |  |  | 10 | 16 | 76.32 |  |  |  | LUM | CIUDAD NUEVA |  |  | 01 | UND | 1 | [51 empty] | 0300 | 33307000 | 800000052491 | 0000 | LUMINARIA CON LAMPARA DE 50W VAPOR DE SODIO-PASTORAL METALICO SIMPLE DE 1.5 M x 1.5" DE DIAMETRO |  | LUMINARIA CON LAMPARA DE 50W VAPOR DE SODIO-PASTORAL METALICO SIMPLE DE 1.5 M x 1.5" DE DIAMETRO | S/N | 302719 | 1 | UN | X |  |  | X | 06.04.2016 | 3E10111041 | 310 | 3E10111000 | E301 | E301000003 |  |  | 30000044 |  |  | 0001 | 0004 | 3002 |  | 030013011110 | 1000010644 | S/M | X |  | PE | S/M | 2016 |  |  |  | 22 | 01 | 13 | [17 empty] | ZLID | ZLID |  | ZLID | ZLID |  | 10 |  | 16 |  |  |  | 10 |  | 16 |  |  |  | 07.04.2016 | 07.04.2016 |  | 07.04.2016 | 07.04.2016 |  | 0 | 0 |  |  |  |  | 0 | 0 |  | 0 |  |  | 76.32
2009 | AF | 302720 | RED AEREA SP+AP AUTOPORTANTE DE AL 3x35 mm2 + 1x16 mm2 + portante |  | ELS | 1 | 740 | 499989 | 499989 | 3331145106 | 01 | 02 | 08 | 2016-04-06 | AS035116 | 2717123 | 01220113 | SE0112 | 1671031 | O-283 | H-115 | C-3SP | H115326 | H115327 |  |  |  | CT00714 | 20406542751 | 01 | 001 |  | 2016-03-08 |  |  | CT | CT-007-2014 | 2016-04-07 |  |  | 17 | 32 | 488.51 |  |  |  | CND | CIUDAD NUEVA |  |  | 01 | MTS | 31.5 | [51 empty] | 0300 | 33303000 | 400000103905 | 0000 | RED AEREA SP+AP AUTOPORTANTE DE AL 3x35 mm2 + 1x16 mm2 + portante |  | RED AEREA SP+AP AUTOPORTANTE DE AL 3x35 mm2 + 1x16 mm2 + portante | S/N | 302720 | 31.5 | M | X |  |  | X | 06.04.2016 | 3E10111031 | 310 | 3E10111000 | E301 | E301000003 |  |  | 30000044 |  |  | 0001 | 0004 | 3002 |  | 030013011108 | 1000010644 | S/M | X |  | PE | S/M | 2016 |  |  |  | 22 | 01 | 13 | [17 empty] | ZLID | ZLID |  | ZLID | ZLID |  | 17 |  | 32 |  |  |  | 17 |  | 32 |  |  |  | 07.04.2016 | 07.04.2016 |  | 07.04.2016 | 07.04.2016 |  | 0 | 0 |  |  |  |  | 0 | 0 |  | 0 |  |  | 488.51
2010 | AF | 302721 | LUMINARIA CON LAMPARA DE 50W VAPOR DE SODIO-PASTORAL METALICO SIMPLE DE 1.5 M x 1.5" DE DIAMETRO |  | ELS | 1 | 740 | 499989 | 499989 | 3331149 | 01 | 02 | 08 | 2016-04-06 | LU05002-B | 2716690 | 01220113 | SE0112 | 1671031 | O-283 | H-115 | C-3SP |  | H115327 |  |  |  | CT00714 | 20406542751 | 01 | 001 |  | 2016-03-08 |  |  | CT | CT-007-2014 | 2016-04-07 |  |  | 10 | 16 | 76.32 |  |  |  | LUM | CIUDAD NUEVA |  |  | 01 | UND | 1 | [51 empty] | 0300 | 33307000 | 800000052492 | 0000 | LUMINARIA CON LAMPARA DE 50W VAPOR DE SODIO-PASTORAL METALICO SIMPLE DE 1.5 M x 1.5" DE DIAMETRO |  | LUMINARIA CON LAMPARA DE 50W VAPOR DE SODIO-PASTORAL METALICO SIMPLE DE 1.5 M x 1.5" DE DIAMETRO | S/N | 302721 | 1 | UN | X |  |  | X | 06.04.2016 | 3E10111041 | 310 | 3E10111000 | E301 | E301000003 |  |  | 30000044 |  |  | 0001 | 0004 | 3002 |  | 030013011110 | 1000010644 | S/M | X |  | PE | S/M | 2016 |  |  |  | 22 | 01 | 13 | [17 empty] | ZLID | ZLID |  | ZLID | ZLID |  | 10 |  | 16 |  |  |  | 10 |  | 16 |  |  |  | 07.04.2016 | 07.04.2016 |  | 07.04.2016 | 07.04.2016 |  | 0 | 0 |  |  |  |  | 0 | 0 |  | 0 |  |  | 76.32
2011 | AF | 302722 | RED AEREA SP+AP AUTOPORTANTE DE AL 3x50 mm2 + 1x16 mm2 + portante |  | ELS | 1 | 740 | 499989 | 499989 | 3331145106 | 01 | 02 | 08 | 2016-04-06 | AS050116 | 2716931 | 01220113 | SE0112 | 1671031 | O-283 | H-115 | C-2SP | H115204 | H115205 |  |  |  | CT00714 | 20406542751 | 01 | 001 |  | 2016-03-08 |  |  | CT | CT-007-2014 | 2016-04-07 |  |  | 17 | 32 | 488.51 |  |  |  | CND | CIUDAD NUEVA |  |  | 01 | MTS | 31.5 | [51 empty] | 0300 | 33303000 | 400000103906 | 0000 | RED AEREA SP+AP AUTOPORTANTE DE AL 3x50 mm2 + 1x16 mm2 + portante |  | RED AEREA SP+AP AUTOPORTANTE DE AL 3x50 mm2 + 1x16 mm2 + portante | S/N | 302722 | 31.5 | M | X |  |  | X | 06.04.2016 | 3E10111031 | 310 | 3E10111000 | E301 | E301000003 |  |  | 30000044 |  |  | 0001 | 0004 | 3002 |  | 030013011108 | 1000010644 | S/M | X |  | PE | S/M | 2016 |  |  |  | 22 | 01 | 13 | [17 empty] | ZLID | ZLID |  | ZLID | ZLID |  | 17 |  | 32 |  |  |  | 17 |  | 32 |  |  |  | 07.04.2016 | 07.04.2016 |  | 07.04.2016 | 07.04.2016 |  | 0 | 0 |  |  |  |  | 0 | 0 |  | 0 |  |  | 488.51
2012 | AF | 302723 | ESTRUCTURA 8 m ALINEAMIENTO-ESTRUCTURA DE CONCRETO |  | ELS | 1 | 740 | 499989 | 499989 | 3331145206 | 01 | 02 | 08 | 2016-04-06 | PX0801-C | 1502128 | 01220113 | SE0112 | 1671031 | O-283 | H-115 | C-2SP |  | H115205 |  |  |  | CT00714 | 20406542751 | 01 | 001 |  | 2016-03-08 |  |  | CT | CT-007-2014 | 2016-04-07 |  |  | 17 | 24 | 2423.78 |  |  |  | EST | CIUDAD NUEVA |  |  | 01 | UND | 1 | [51 empty] | 0300 | 33305000 | 600000100831 | 0000 | ESTRUCTURA 8 m ALINEAMIENTO-ESTRUCTURA DE CONCRETO |  | ESTRUCTURA 8 m ALINEAMIENTO-ESTRUCTURA DE CONCRETO | S/N | 302723 | 1 | UN | X |  |  | X | 06.04.2016 | 3E10111031 | 310 | 3E10111000 | E301 | E301000003 |  |  | 30000044 |  |  | 0001 | 0004 | 3002 |  | 030013011107 | 1000010644 | S/M | X |  | PE | S/M | 2016 |  |  |  | 22 | 01 | 13 | [17 empty] | ZLID | ZLID |  | ZLID | ZLID |  | 17 |  | 24 |  |  |  | 17 |  | 24 |  |  |  | 07.04.2016 | 07.04.2016 |  | 07.04.2016 | 07.04.2016 |  | 0 | 0 |  |  |  |  | 0 | 0 |  | 0 |  |  | 2423.78
2013 | AF | 302724 | LUMINARIA CON LAMPARA DE 70W VAPOR DE SODIO-PASTORAL METALICO SIMPLE DE 1.5 M x 1.5" DE DIAMETRO |  | ELS | 1 | 740 | 499989 | 499989 | 3331149 | 01 | 02 | 08 | 2016-04-06 | LU07002-B | 2716488 | 01220113 | SE0112 | 1671031 | O-283 | H-115 | C-2SP |  | H115205 |  |  |  | CT00714 | 20406542751 | 01 | 001 |  | 2016-03-08 |  |  | CT | CT-007-2014 | 2016-04-07 |  |  | 10 | 16 | 76.32 |  |  |  | LUM | CIUDAD NUEVA |  |  | 01 | UND | 1 | [51 empty] | 0300 | 33307000 | 800000052493 | 0000 | LUMINARIA CON LAMPARA DE 70W VAPOR DE SODIO-PASTORAL METALICO SIMPLE DE 1.5 M x 1.5" DE DIAMETRO |  | LUMINARIA CON LAMPARA DE 70W VAPOR DE SODIO-PASTORAL METALICO SIMPLE DE 1.5 M x 1.5" DE DIAMETRO | S/N | 302724 | 1 | UN | X |  |  | X | 06.04.2016 | 3E10111041 | 310 | 3E10111000 | E301 | E301000003 |  |  | 30000044 |  |  | 0001 | 0004 | 3002 |  | 030013011110 | 1000010644 | S/M | X |  | PE | S/M | 2016 |  |  |  | 22 | 01 | 13 | [17 empty] | ZLID | ZLID |  | ZLID | ZLID |  | 10 |  | 16 |  |  |  | 10 |  | 16 |  |  |  | 07.04.2016 | 07.04.2016 |  | 07.04.2016 | 07.04.2016 |  | 0 | 0 |  |  |  |  | 0 | 0 |  | 0 |  |  | 76.32
2014 | AF | 302725 | RED AEREA SP+AP AUTOPORTANTE DE AL 3x35 mm2 + 1x16 mm2 + portante |  | ELS | 1 | 740 | 499989 | 499989 | 3331145106 | 01 | 02 | 08 | 2016-04-06 | AS035116 | 2716995 | 01220113 | SE0112 | 1671031 | O-283 | H-115 | C-2SP | H115221 | H115222 |  |  |  | CT00714 | 20406542751 | 01 | 001 |  | 2016-03-08 |  |  | CT | CT-007-2014 | 2016-04-07 |  |  | 17 | 32 | 170.59 |  |  |  | CND | CIUDAD NUEVA |  |  | 01 | MTS | 11 | [51 empty] | 0300 | 33303000 | 400000103907 | 0000 | RED AEREA SP+AP AUTOPORTANTE DE AL 3x35 mm2 + 1x16 mm2 + portante |  | RED AEREA SP+AP AUTOPORTANTE DE AL 3x35 mm2 + 1x16 mm2 + portante | S/N | 302725 | 11 | M | X |  |  | X | 06.04.2016 | 3E10111031 | 310 | 3E10111000 | E301 | E301000003 |  |  | 30000044 |  |  | 0001 | 0004 | 3002 |  | 030013011108 | 1000010644 | S/M | X |  | PE | S/M | 2016 |  |  |  | 22 | 01 | 13 | [17 empty] | ZLID | ZLID |  | ZLID | ZLID |  | 17 |  | 32 |  |  |  | 17 |  | 32 |  |  |  | 07.04.2016 | 07.04.2016 |  | 07.04.2016 | 07.04.2016 |  | 0 | 0 |  |  |  |  | 0 | 0 |  | 0 |  |  | 170.59
2015 | AF | 302726 | ESTRUCTURA 8 m CAMBIO DE DIRECCION-ESTRUCTURA DE CONCRETO |  | ELS | 1 | 740 | 499989 | 499989 | 3331145206 | 01 | 02 | 08 | 2016-04-06 | PX0802-C | 2716558 | 01220113 | SE0112 | 1671031 | O-283 | H-115 | C-2SP |  | H115222 |  |  |  | CT00714 | 20406542751 | 01 | 001 |  | 2016-03-08 |  |  | CT | CT-007-2014 | 2016-04-07 |  |  | 17 | 24 | 2423.78 |  |  |  | EST | CIUDAD NUEVA |  |  | 01 | UND | 1 | [51 empty] | 0300 | 33305000 | 600000100832 | 0000 | ESTRUCTURA 8 m CAMBIO DE DIRECCION-ESTRUCTURA DE CONCRETO |  | ESTRUCTURA 8 m CAMBIO DE DIRECCION-ESTRUCTURA DE CONCRETO | S/N | 302726 | 1 | UN | X |  |  | X | 06.04.2016 | 3E10111031 | 310 | 3E10111000 | E301 | E301000003 |  |  | 30000044 |  |  | 0001 | 0004 | 3002 |  | 030013011107 | 1000010644 | S/M | X |  | PE | S/M | 2016 |  |  |  | 22 | 01 | 13 | [17 empty] | ZLID | ZLID |  | ZLID | ZLID |  | 17 |  | 24 |  |  |  | 17 |  | 24 |  |  |  | 07.04.2016 | 07.04.2016 |  | 07.04.2016 | 07.04.2016 |  | 0 | 0 |  |  |  |  | 0 | 0 |  | 0 |  |  | 2423.78
2016 | AF | 302727 | LUMINARIA CON LAMPARA DE 50W VAPOR DE SODIO-PASTORAL METALICO SIMPLE DE 1.5 M x 1.5" DE DIAMETRO |  | ELS | 1 | 740 | 499989 | 499989 | 3331149 | 01 | 02 | 08 | 2016-04-06 | LU05002-B | 2716559 | 01220113 | SE0112 | 1671031 | O-283 | H-115 | C-2SP |  | H115222 |  |  |  | CT00714 | 20406542751 | 01 | 001 |  | 2016-03-08 |  |  | CT | CT-007-2014 | 2016-04-07 |  |  | 10 | 16 | 76.32 |  |  |  | LUM | CIUDAD NUEVA |  |  | 01 | UND | 1 | [51 empty] | 0300 | 33307000 | 800000052494 | 0000 | LUMINARIA CON LAMPARA DE 50W VAPOR DE SODIO-PASTORAL METALICO SIMPLE DE 1.5 M x 1.5" DE DIAMETRO |  | LUMINARIA CON LAMPARA DE 50W VAPOR DE SODIO-PASTORAL METALICO SIMPLE DE 1.5 M x 1.5" DE DIAMETRO | S/N | 302727 | 1 | UN | X |  |  | X | 06.04.2016 | 3E10111041 | 310 | 3E10111000 | E301 | E301000003 |  |  | 30000044 |  |  | 0001 | 0004 | 3002 |  | 030013011110 | 1000010644 | S/M | X |  | PE | S/M | 2016 |  |  |  | 22 | 01 | 13 | [17 empty] | ZLID | ZLID |  | ZLID | ZLID |  | 10 |  | 16 |  |  |  | 10 |  | 16 |  |  |  | 07.04.2016 | 07.04.2016 |  | 07.04.2016 | 07.04.2016 |  | 0 | 0 |  |  |  |  | 0 | 0 |  | 0 |  |  | 76.32
2017 | AF | 302728 | RED AEREA SP+AP AUTOPORTANTE DE AL 3x50 mm2 + 1x16 mm2 + portante |  | ELS | 1 | 740 | 499989 | 499989 | 3331145106 | 01 | 02 | 08 | 2016-04-06 | AS050116 | 2716920 | 01220113 | SE0112 | 1671031 | O-283 | H-115 | C-2SP | H115201 | H115202 |  |  |  | CT00714 | 20406542751 | 01 | 001 |  | 2016-03-08 |  |  | CT | CT-007-2014 | 2016-04-07 |  |  | 17 | 32 | 232.62 |  |  |  | CND | CIUDAD NUEVA |  |  | 01 | MTS | 15 | [51 empty] | 0300 | 33303000 | 400000103908 | 0000 | RED AEREA SP+AP AUTOPORTANTE DE AL 3x50 mm2 + 1x16 mm2 + portante |  | RED AEREA SP+AP AUTOPORTANTE DE AL 3x50 mm2 + 1x16 mm2 + portante | S/N | 302728 | 15 | M | X |  |  | X | 06.04.2016 | 3E10111031 | 310 | 3E10111000 | E301 | E301000003 |  |  | 30000044 |  |  | 0001 | 0004 | 3002 |  | 030013011108 | 1000010644 | S/M | X |  | PE | S/M | 2016 |  |  |  | 22 | 01 | 13 | [17 empty] | ZLID | ZLID |  | ZLID | ZLID |  | 17 |  | 32 |  |  |  | 17 |  | 32 |  |  |  | 07.04.2016 | 07.04.2016 |  | 07.04.2016 | 07.04.2016 |  | 0 | 0 |  |  |  |  | 0 | 0 |  | 0 |  |  | 232.62
2018 | AF | 302729 | LUMINARIA CON LAMPARA DE 70W VAPOR DE SODIO-PASTORAL METALICO SIMPLE DE 1.5 M x 1.5" DE DIAMETRO |  | ELS | 1 | 740 | 499989 | 499989 | 3331149 | 01 | 02 | 08 | 2016-04-06 | LU07002-B | 2716480 | 01220113 | SE0112 | 1671031 | O-283 | H-115 | C-2SP |  | H115202 |  |  |  | CT00714 | 20406542751 | 01 | 001 |  | 2016-03-08 |  |  | CT | CT-007-2014 | 2016-04-07 |  |  | 10 | 16 | 76.32 |  |  |  | LUM | CIUDAD NUEVA |  |  | 01 | UND | 1 | [51 empty] | 0300 | 33307000 | 800000052495 | 0000 | LUMINARIA CON LAMPARA DE 70W VAPOR DE SODIO-PASTORAL METALICO SIMPLE DE 1.5 M x 1.5" DE DIAMETRO |  | LUMINARIA CON LAMPARA DE 70W VAPOR DE SODIO-PASTORAL METALICO SIMPLE DE 1.5 M x 1.5" DE DIAMETRO | S/N | 302729 | 1 | UN | X |  |  | X | 06.04.2016 | 3E10111041 | 310 | 3E10111000 | E301 | E301000003 |  |  | 30000044 |  |  | 0001 | 0004 | 3002 |  | 030013011110 | 1000010644 | S/M | X |  | PE | S/M | 2016 |  |  |  | 22 | 01 | 13 | [17 empty] | ZLID | ZLID |  | ZLID | ZLID |  | 10 |  | 16 |  |  |  | 10 |  | 16 |  |  |  | 07.04.2016 | 07.04.2016 |  | 07.04.2016 | 07.04.2016 |  | 0 | 0 |  |  |  |  | 0 | 0 |  | 0 |  |  | 76.32
2019 | AF | 302730 | RED AEREA SP+AP AUTOPORTANTE DE AL 3x35 mm2 + 1x16 mm2 + portante |  | ELS | 1 | 740 | 499989 | 499989 | 3331145106 | 01 | 02 | 08 | 2016-04-06 | AS035116 | 2716888 | 01220113 | SE0112 | 1671031 | O-283 | H-115 | C-1SP | H115119 | H115120 |  |  |  | CT00714 | 20406542751 | 01 | 001 |  | 2016-03-08 |  |  | CT | CT-007-2014 | 2016-04-07 |  |  | 17 | 32 | 441.98 |  |  |  | CND | CIUDAD NUEVA |  |  | 01 | MTS | 28.5 | [51 empty] | 0300 | 33303000 | 400000103909 | 0000 | RED AEREA SP+AP AUTOPORTANTE DE AL 3x35 mm2 + 1x16 mm2 + portante |  | RED AEREA SP+AP AUTOPORTANTE DE AL 3x35 mm2 + 1x16 mm2 + portante | S/N | 302730 | 28.5 | M | X |  |  | X | 06.04.2016 | 3E10111031 | 310 | 3E10111000 | E301 | E301000003 |  |  | 30000044 |  |  | 0001 | 0004 | 3002 |  | 030013011108 | 1000010644 | S/M | X |  | PE | S/M | 2016 |  |  |  | 22 | 01 | 13 | [17 empty] | ZLID | ZLID |  | ZLID | ZLID |  | 17 |  | 32 |  |  |  | 17 |  | 32 |  |  |  | 07.04.2016 | 07.04.2016 |  | 07.04.2016 | 07.04.2016 |  | 0 | 0 |  |  |  |  | 0 | 0 |  | 0 |  |  | 441.98
2020 | AF | 302731 | ESTRUCTURA 8 m ALINEAMIENTO-ESTRUCTURA DE CONCRETO |  | ELS | 1 | 740 | 499989 | 499989 | 3331145206 | 01 | 02 | 08 | 2016-04-06 | PX0801-C | 2716450 | 01220113 | SE0112 | 1671031 | O-283 | H-115 | C-1SP |  | H115120 |  |  |  | CT00714 | 20406542751 | 01 | 001 |  | 2016-03-08 |  |  | CT | CT-007-2014 | 2016-04-07 |  |  | 17 | 24 | 2423.78 |  |  |  | EST | CIUDAD NUEVA |  |  | 01 | UND | 1 | [51 empty] | 0300 | 33305000 | 600000100833 | 0000 | ESTRUCTURA 8 m ALINEAMIENTO-ESTRUCTURA DE CONCRETO |  | ESTRUCTURA 8 m ALINEAMIENTO-ESTRUCTURA DE CONCRETO | S/N | 302731 | 1 | UN | X |  |  | X | 06.04.2016 | 3E10111031 | 310 | 3E10111000 | E301 | E301000003 |  |  | 30000044 |  |  | 0001 | 0004 | 3002 |  | 030013011107 | 1000010644 | S/M | X |  | PE | S/M | 2016 |  |  |  | 22 | 01 | 13 | [17 empty] | ZLID | ZLID |  | ZLID | ZLID |  | 17 |  | 24 |  |  |  | 17 |  | 24 |  |  |  | 07.04.2016 | 07.04.2016 |  | 07.04.2016 | 07.04.2016 |  | 0 | 0 |  |  |  |  | 0 | 0 |  | 0 |  |  | 2423.78
2021 | AF | 302732 | LUMINARIA CON LAMPARA DE 50W VAPOR DE SODIO-PASTORAL METALICO SIMPLE DE 1.5 M x 1.5" DE DIAMETRO |  | ELS | 1 | 740 | 499989 | 499989 | 3331149 | 01 | 02 | 08 | 2016-04-06 | LU05002-B | 2716451 | 01220113 | SE0112 | 1671031 | O-283 | H-115 | C-1SP |  | H115120 |  |  |  | CT00714 | 20406542751 | 01 | 001 |  | 2016-03-08 |  |  | CT | CT-007-2014 | 2016-04-07 |  |  | 10 | 16 | 76.32 |  |  |  | LUM | CIUDAD NUEVA |  |  | 01 | UND | 1 | [51 empty] | 0300 | 33307000 | 800000052496 | 0000 | LUMINARIA CON LAMPARA DE 50W VAPOR DE SODIO-PASTORAL METALICO SIMPLE DE 1.5 M x 1.5" DE DIAMETRO |  | LUMINARIA CON LAMPARA DE 50W VAPOR DE SODIO-PASTORAL METALICO SIMPLE DE 1.5 M x 1.5" DE DIAMETRO | S/N | 302732 | 1 | UN | X |  |  | X | 06.04.2016 | 3E10111041 | 310 | 3E10111000 | E301 | E301000003 |  |  | 30000044 |  |  | 0001 | 0004 | 3002 |  | 030013011110 | 1000010644 | S/M | X |  | PE | S/M | 2016 |  |  |  | 22 | 01 | 13 | [17 empty] | ZLID | ZLID |  | ZLID | ZLID |  | 10 |  | 16 |  |  |  | 10 |  | 16 |  |  |  | 07.04.2016 | 07.04.2016 |  | 07.04.2016 | 07.04.2016 |  | 0 | 0 |  |  |  |  | 0 | 0 |  | 0 |  |  | 76.32
2022 | AF | 302733 | RED AEREA SP+AP AUTOPORTANTE DE AL 3x35 mm2 + 1x16 mm2 + portante |  | ELS | 1 | 740 | 499989 | 499989 | 3331145106 | 01 | 02 | 08 | 2016-04-06 | AS035116 | 2717197 | 01220113 | SE0112 | 1671031 | O-283 | H-115 | C-4SP | H115418 | H115419 |  |  |  | CT00714 | 20406542751 | 01 | 001 |  | 2016-03-08 |  |  | CT | CT-007-2014 | 2016-04-07 |  |  | 17 | 32 | 472.99 |  |  |  | CND | CIUDAD NUEVA |  |  | 01 | MTS | 30.5 | [51 empty] | 0300 | 33303000 | 400000103910 | 0000 | RED AEREA SP+AP AUTOPORTANTE DE AL 3x35 mm2 + 1x16 mm2 + portante |  | RED AEREA SP+AP AUTOPORTANTE DE AL 3x35 mm2 + 1x16 mm2 + portante | S/N | 302733 | 30.5 | M | X |  |  | X | 06.04.2016 | 3E10111031 | 310 | 3E10111000 | E301 | E301000003 |  |  | 30000044 |  |  | 0001 | 0004 | 3002 |  | 030013011108 | 1000010644 | S/M | X |  | PE | S/M | 2016 |  |  |  | 22 | 01 | 13 | [17 empty] | ZLID | ZLID |  | ZLID | ZLID |  | 17 |  | 32 |  |  |  | 17 |  | 32 |  |  |  | 07.04.2016 | 07.04.2016 |  | 07.04.2016 | 07.04.2016 |  | 0 | 0 |  |  |  |  | 0 | 0 |  | 0 |  |  | 472.99
2023 | AF | 302734 | LUMINARIA CON LAMPARA DE 50W VAPOR DE SODIO-PASTORAL METALICO SIMPLE DE 1.5 M x 1.5" DE DIAMETRO |  | ELS | 1 | 740 | 499989 | 499989 | 3331149 | 01 | 02 | 08 | 2016-04-06 | LU05002-B | 2716777 | 01220113 | SE0112 | 1671031 | O-283 | H-115 | C-4SP |  | H115419 |  |  |  | CT00714 | 20406542751 | 01 | 001 |  | 2016-03-08 |  |  | CT | CT-007-2014 | 2016-04-07 |  |  | 10 | 16 | 76.32 |  |  |  | LUM | CIUDAD NUEVA |  |  | 01 | UND | 1 | [51 empty] | 0300 | 33307000 | 800000052497 | 0000 | LUMINARIA CON LAMPARA DE 50W VAPOR DE SODIO-PASTORAL METALICO SIMPLE DE 1.5 M x 1.5" DE DIAMETRO |  | LUMINARIA CON LAMPARA DE 50W VAPOR DE SODIO-PASTORAL METALICO SIMPLE DE 1.5 M x 1.5" DE DIAMETRO | S/N | 302734 | 1 | UN | X |  |  | X | 06.04.2016 | 3E10111041 | 310 | 3E10111000 | E301 | E301000003 |  |  | 30000044 |  |  | 0001 | 0004 | 3002 |  | 030013011110 | 1000010644 | S/M | X |  | PE | S/M | 2016 |  |  |  | 22 | 01 | 13 | [17 empty] | ZLID | ZLID |  | ZLID | ZLID |  | 10 |  | 16 |  |  |  | 10 |  | 16 |  |  |  | 07.04.2016 | 07.04.2016 |  | 07.04.2016 | 07.04.2016 |  | 0 | 0 |  |  |  |  | 0 | 0 |  | 0 |  |  | 76.32
2024 | AF | 302735 | RED AEREA SP+AP AUTOPORTANTE DE AL 3x35 mm2 + 1x16 mm2 + portante |  | ELS | 1 | 740 | 499989 | 499989 | 3331145106 | 01 | 02 | 08 | 2016-04-06 | AS035116 | 2717050 | 01220113 | SE0112 | 1671031 | O-283 | H-115 | C-3SP | H115306 | H115307 |  |  |  | CT00714 | 20406542751 | 01 | 001 |  | 2016-03-08 |  |  | CT | CT-007-2014 | 2016-04-07 |  |  | 17 | 32 | 341.18 |  |  |  | CND | CIUDAD NUEVA |  |  | 01 | MTS | 22 | [51 empty] | 0300 | 33303000 | 400000103911 | 0000 | RED AEREA SP+AP AUTOPORTANTE DE AL 3x35 mm2 + 1x16 mm2 + portante |  | RED AEREA SP+AP AUTOPORTANTE DE AL 3x35 mm2 + 1x16 mm2 + portante | S/N | 302735 | 22 | M | X |  |  | X | 06.04.2016 | 3E10111031 | 310 | 3E10111000 | E301 | E301000003 |  |  | 30000044 |  |  | 0001 | 0004 | 3002 |  | 030013011108 | 1000010644 | S/M | X |  | PE | S/M | 2016 |  |  |  | 22 | 01 | 13 | [17 empty] | ZLID | ZLID |  | ZLID | ZLID |  | 17 |  | 32 |  |  |  | 17 |  | 32 |  |  |  | 07.04.2016 | 07.04.2016 |  | 07.04.2016 | 07.04.2016 |  | 0 | 0 |  |  |  |  | 0 | 0 |  | 0 |  |  | 341.18
2025 | AF | 302736 | LUMINARIA CON LAMPARA DE 50W VAPOR DE SODIO-PASTORAL METALICO SIMPLE DE 1.5 M x 1.5" DE DIAMETRO |  | ELS | 1 | 740 | 499989 | 499989 | 3331149 | 01 | 02 | 08 | 2016-04-06 | LU05002-B | 2716600 | 01220113 | SE0112 | 1671031 | O-283 | H-115 | C-3SP |  | H115307 |  |  |  | CT00714 | 20406542751 | 01 | 001 |  | 2016-03-08 |  |  | CT | CT-007-2014 | 2016-04-07 |  |  | 10 | 16 | 76.32 |  |  |  | LUM | CIUDAD NUEVA |  |  | 01 | UND | 1 | [51 empty] | 0300 | 33307000 | 800000052498 | 0000 | LUMINARIA CON LAMPARA DE 50W VAPOR DE SODIO-PASTORAL METALICO SIMPLE DE 1.5 M x 1.5" DE DIAMETRO |  | LUMINARIA CON LAMPARA DE 50W VAPOR DE SODIO-PASTORAL METALICO SIMPLE DE 1.5 M x 1.5" DE DIAMETRO | S/N | 302736 | 1 | UN | X |  |  | X | 06.04.2016 | 3E10111041 | 310 | 3E10111000 | E301 | E301000003 |  |  | 30000044 |  |  | 0001 | 0004 | 3002 |  | 030013011110 | 1000010644 | S/M | X |  | PE | S/M | 2016 |  |  |  | 22 | 01 | 13 | [17 empty] | ZLID | ZLID |  | ZLID | ZLID |  | 10 |  | 16 |  |  |  | 10 |  | 16 |  |  |  | 07.04.2016 | 07.04.2016 |  | 07.04.2016 | 07.04.2016 |  | 0 | 0 |  |  |  |  | 0 | 0 |  | 0 |  |  | 76.32
2026 | AF | 302737 | RED AEREA SP+AP AUTOPORTANTE DE AL 3x25 mm2 + 1x16 mm2 + portante |  | ELS | 1 | 740 | 499989 | 499989 | 3331145106 | 01 | 02 | 08 | 2016-04-06 | AS025116 | 2717018 | 01220113 | SE0112 | 1671031 | O-283 | H-115 | C-2SP | H115227 | H115228 |  |  |  | CT00714 | 20406542751 | 01 | 001 |  | 2016-03-08 |  |  | CT | CT-007-2014 | 2016-04-07 |  |  | 17 | 32 | 604.81 |  |  |  | CND | CIUDAD NUEVA |  |  | 01 | MTS | 39 | [51 empty] | 0300 | 33303000 | 400000103912 | 0000 | RED AEREA SP+AP AUTOPORTANTE DE AL 3x25 mm2 + 1x16 mm2 + portante |  | RED AEREA SP+AP AUTOPORTANTE DE AL 3x25 mm2 + 1x16 mm2 + portante | S/N | 302737 | 39 | M | X |  |  | X | 06.04.2016 | 3E10111031 | 310 | 3E10111000 | E301 | E301000003 |  |  | 30000044 |  |  | 0001 | 0004 | 3002 |  | 030013011108 | 1000010644 | S/M | X |  | PE | S/M | 2016 |  |  |  | 22 | 01 | 13 | [17 empty] | ZLID | ZLID |  | ZLID | ZLID |  | 17 |  | 32 |  |  |  | 17 |  | 32 |  |  |  | 07.04.2016 | 07.04.2016 |  | 07.04.2016 | 07.04.2016 |  | 0 | 0 |  |  |  |  | 0 | 0 |  | 0 |  |  | 604.81
2027 | AF | 302738 | LUMINARIA CON LAMPARA DE 50W VAPOR DE SODIO-PASTORAL METALICO SIMPLE DE 1.5 M x 1.5" DE DIAMETRO |  | ELS | 1 | 740 | 499989 | 499989 | 3331149 | 01 | 02 | 08 | 2016-04-06 | LU05002-B | 2716576 | 01220113 | SE0112 | 1671031 | O-283 | H-115 | C-2SP |  | H115228 |  |  |  | CT00714 | 20406542751 | 01 | 001 |  | 2016-03-08 |  |  | CT | CT-007-2014 | 2016-04-07 |  |  | 10 | 16 | 76.32 |  |  |  | LUM | CIUDAD NUEVA |  |  | 01 | UND | 1 | [51 empty] | 0300 | 33307000 | 800000052499 | 0000 | LUMINARIA CON LAMPARA DE 50W VAPOR DE SODIO-PASTORAL METALICO SIMPLE DE 1.5 M x 1.5" DE DIAMETRO |  | LUMINARIA CON LAMPARA DE 50W VAPOR DE SODIO-PASTORAL METALICO SIMPLE DE 1.5 M x 1.5" DE DIAMETRO | S/N | 302738 | 1 | UN | X |  |  | X | 06.04.2016 | 3E10111041 | 310 | 3E10111000 | E301 | E301000003 |  |  | 30000044 |  |  | 0001 | 0004 | 3002 |  | 030013011110 | 1000010644 | S/M | X |  | PE | S/M | 2016 |  |  |  | 22 | 01 | 13 | [17 empty] | ZLID | ZLID |  | ZLID | ZLID |  | 10 |  | 16 |  |  |  | 10 |  | 16 |  |  |  | 07.04.2016 | 07.04.2016 |  | 07.04.2016 | 07.04.2016 |  | 0 | 0 |  |  |  |  | 0 | 0 |  | 0 |  |  | 76.32
2028 | AF | 302739 | RED AEREA SP+AP AUTOPORTANTE DE AL 3x35 mm2 + 1x16 mm2 + portante |  | ELS | 1 | 740 | 499989 | 499989 | 3331145106 | 01 | 02 | 08 | 2016-04-06 | AS035116 | 2717037 | 01220113 | SE0112 | 1671031 | O-283 | H-115 | C-3SP | H115302 | H115303 |  |  |  | CT00714 | 20406542751 | 01 | 001 |  | 2016-03-08 |  |  | CT | CT-007-2014 | 2016-04-07 |  |  | 17 | 32 | 542.78 |  |  |  | CND | CIUDAD NUEVA |  |  | 01 | MTS | 35 | [51 empty] | 0300 | 33303000 | 400000103913 | 0000 | RED AEREA SP+AP AUTOPORTANTE DE AL 3x35 mm2 + 1x16 mm2 + portante |  | RED AEREA SP+AP AUTOPORTANTE DE AL 3x35 mm2 + 1x16 mm2 + portante | S/N | 302739 | 35 | M | X |  |  | X | 06.04.2016 | 3E10111031 | 310 | 3E10111000 | E301 | E301000003 |  |  | 30000044 |  |  | 0001 | 0004 | 3002 |  | 030013011108 | 1000010644 | S/M | X |  | PE | S/M | 2016 |  |  |  | 22 | 01 | 13 | [17 empty] | ZLID | ZLID |  | ZLID | ZLID |  | 17 |  | 32 |  |  |  | 17 |  | 32 |  |  |  | 07.04.2016 | 07.04.2016 |  | 07.04.2016 | 07.04.2016 |  | 0 | 0 |  |  |  |  | 0 | 0 |  | 0 |  |  | 542.78
2029 | AF | 302740 | LUMINARIA CON LAMPARA DE 70W VAPOR DE SODIO-PASTORAL METALICO SIMPLE DE 1.5 M x 1.5" DE DIAMETRO |  | ELS | 1 | 740 | 499989 | 499989 | 3331149 | 01 | 02 | 08 | 2016-04-06 | LU07002-B | 2716589 | 01220113 | SE0112 | 1671031 | O-283 | H-115 | C-3SP |  | H115303 |  |  |  | CT00714 | 20406542751 | 01 | 001 |  | 2016-03-08 |  |  | CT | CT-007-2014 | 2016-04-07 |  |  | 10 | 16 | 76.32 |  |  |  | LUM | CIUDAD NUEVA |  |  | 01 | UND | 1 | [51 empty] | 0300 | 33307000 | 800000052500 | 0000 | LUMINARIA CON LAMPARA DE 70W VAPOR DE SODIO-PASTORAL METALICO SIMPLE DE 1.5 M x 1.5" DE DIAMETRO |  | LUMINARIA CON LAMPARA DE 70W VAPOR DE SODIO-PASTORAL METALICO SIMPLE DE 1.5 M x 1.5" DE DIAMETRO | S/N | 302740 | 1 | UN | X |  |  | X | 06.04.2016 | 3E10111041 | 310 | 3E10111000 | E301 | E301000003 |  |  | 30000044 |  |  | 0001 | 0004 | 3002 |  | 030013011110 | 1000010644 | S/M | X |  | PE | S/M | 2016 |  |  |  | 22 | 01 | 13 | [17 empty] | ZLID | ZLID |  | ZLID | ZLID |  | 10 |  | 16 |  |  |  | 10 |  | 16 |  |  |  | 07.04.2016 | 07.04.2016 |  | 07.04.2016 | 07.04.2016 |  | 0 | 0 |  |  |  |  | 0 | 0 |  | 0 |  |  | 76.32
2030 | AF | 302741 | RED AEREA SP+AP AUTOPORTANTE DE AL 3x35 mm2 + 1x16 mm2 + portante |  | ELS | 1 | 740 | 499989 | 499989 | 3331145106 | 01 | 02 | 08 | 2016-04-06 | AS035116 | 2716973 | 01220113 | SE0112 | 1671031 | O-283 | H-115 | C-2SP | H115215 | H115216 |  |  |  | CT00714 | 20406542751 | 01 | 001 |  | 2016-03-08 |  |  | CT | CT-007-2014 | 2016-04-07 |  |  | 17 | 32 | 542.78 |  |  |  | CND | CIUDAD NUEVA |  |  | 01 | MTS | 35 | [51 empty] | 0300 | 33303000 | 400000103914 | 0000 | RED AEREA SP+AP AUTOPORTANTE DE AL 3x35 mm2 + 1x16 mm2 + portante |  | RED AEREA SP+AP AUTOPORTANTE DE AL 3x35 mm2 + 1x16 mm2 + portante | S/N | 302741 | 35 | M | X |  |  | X | 06.04.2016 | 3E10111031 | 310 | 3E10111000 | E301 | E301000003 |  |  | 30000044 |  |  | 0001 | 0004 | 3002 |  | 030013011108 | 1000010644 | S/M | X |  | PE | S/M | 2016 |  |  |  | 22 | 01 | 13 | [17 empty] | ZLID | ZLID |  | ZLID | ZLID |  | 17 |  | 32 |  |  |  | 17 |  | 32 |  |  |  | 07.04.2016 | 07.04.2016 |  | 07.04.2016 | 07.04.2016 |  | 0 | 0 |  |  |  |  | 0 | 0 |  | 0 |  |  | 542.78
2031 | AF | 302742 | ESTRUCTURA 8 m ALINEAMIENTO-ESTRUCTURA DE CONCRETO |  | ELS | 1 | 740 | 499989 | 499989 | 3331145206 | 01 | 02 | 08 | 2016-04-06 | PX0801-C | 2716534 | 01220113 | SE0112 | 1671031 | O-283 | H-115 | C-2SP |  | H115216 |  |  |  | CT00714 | 20406542751 | 01 | 001 |  | 2016-03-08 |  |  | CT | CT-007-2014 | 2016-04-07 |  |  | 17 | 24 | 2423.78 |  |  |  | EST | CIUDAD NUEVA |  |  | 01 | UND | 1 | [51 empty] | 0300 | 33305000 | 600000100834 | 0000 | ESTRUCTURA 8 m ALINEAMIENTO-ESTRUCTURA DE CONCRETO |  | ESTRUCTURA 8 m ALINEAMIENTO-ESTRUCTURA DE CONCRETO | S/N | 302742 | 1 | UN | X |  |  | X | 06.04.2016 | 3E10111031 | 310 | 3E10111000 | E301 | E301000003 |  |  | 30000044 |  |  | 0001 | 0004 | 3002 |  | 030013011107 | 1000010644 | S/M | X |  | PE | S/M | 2016 |  |  |  | 22 | 01 | 13 | [17 empty] | ZLID | ZLID |  | ZLID | ZLID |  | 17 |  | 24 |  |  |  | 17 |  | 24 |  |  |  | 07.04.2016 | 07.04.2016 |  | 07.04.2016 | 07.04.2016 |  | 0 | 0 |  |  |  |  | 0 | 0 |  | 0 |  |  | 2423.78
2032 | AF | 302743 | LUMINARIA CON LAMPARA DE 70W VAPOR DE SODIO-PASTORAL METALICO SIMPLE DE 1.5 M x 1.5" DE DIAMETRO |  | ELS | 1 | 740 | 499989 | 499989 | 3331149 | 01 | 02 | 08 | 2016-04-06 | LU07002-B | 2716535 | 01220113 | SE0112 | 1671031 | O-283 | H-115 | C-2SP |  | H115216 |  |  |  | CT00714 | 20406542751 | 01 | 001 |  | 2016-03-08 |  |  | CT | CT-007-2014 | 2016-04-07 |  |  | 10 | 16 | 76.32 |  |  |  | LUM | CIUDAD NUEVA |  |  | 01 | UND | 1 | [51 empty] | 0300 | 33307000 | 800000052501 | 0000 | LUMINARIA CON LAMPARA DE 70W VAPOR DE SODIO-PASTORAL METALICO SIMPLE DE 1.5 M x 1.5" DE DIAMETRO |  | LUMINARIA CON LAMPARA DE 70W VAPOR DE SODIO-PASTORAL METALICO SIMPLE DE 1.5 M x 1.5" DE DIAMETRO | S/N | 302743 | 1 | UN | X |  |  | X | 06.04.2016 | 3E10111041 | 310 | 3E10111000 | E301 | E301000003 |  |  | 30000044 |  |  | 0001 | 0004 | 3002 |  | 030013011110 | 1000010644 | S/M | X |  | PE | S/M | 2016 |  |  |  | 22 | 01 | 13 | [17 empty] | ZLID | ZLID |  | ZLID | ZLID |  | 10 |  | 16 |  |  |  | 10 |  | 16 |  |  |  | 07.04.2016 | 07.04.2016 |  | 07.04.2016 | 07.04.2016 |  | 0 | 0 |  |  |  |  | 0 | 0 |  | 0 |  |  | 76.32
2033 | AF | 302744 | RED AEREA SP+AP AUTOPORTANTE DE AL 3x50 mm2 + 1x16 mm2 + portante |  | ELS | 1 | 740 | 499989 | 499989 | 3331145106 | 01 | 02 | 08 | 2016-04-06 | AS050116 | 2717133 | 01220113 | SE0112 | 1671031 | O-283 | H-115 | C-4SP | H115301 | H115402 |  |  |  | CT00714 | 20406542751 | 01 | 001 |  | 2016-03-08 |  |  | CT | CT-007-2014 | 2016-04-07 |  |  | 17 | 32 | 435.77 |  |  |  | CND | CIUDAD NUEVA |  |  | 01 | MTS | 28.1 | [51 empty] | 0300 | 33303000 | 400000103915 | 0000 | RED AEREA SP+AP AUTOPORTANTE DE AL 3x50 mm2 + 1x16 mm2 + portante |  | RED AEREA SP+AP AUTOPORTANTE DE AL 3x50 mm2 + 1x16 mm2 + portante | S/N | 302744 | 28.1 | M | X |  |  | X | 06.04.2016 | 3E10111031 | 310 | 3E10111000 | E301 | E301000003 |  |  | 30000044 |  |  | 0001 | 0004 | 3002 |  | 030013011108 | 1000010644 | S/M | X |  | PE | S/M | 2016 |  |  |  | 22 | 01 | 13 | [17 empty] | ZLID | ZLID |  | ZLID | ZLID |  | 17 |  | 32 |  |  |  | 17 |  | 32 |  |  |  | 07.04.2016 | 07.04.2016 |  | 07.04.2016 | 07.04.2016 |  | 0 | 0 |  |  |  |  | 0 | 0 |  | 0 |  |  | 435.77
2034 | AF | 302745 | ESTRUCTURA 8 m ALINEAMIENTO-ESTRUCTURA DE CONCRETO |  | ELS | 1 | 740 | 499989 | 499989 | 3331145206 | 01 | 02 | 08 | 2016-04-06 | PX0801-C | 2716699 | 01220113 | SE0112 | 1671031 | O-283 | H-115 | C-4SP |  | H115402 |  |  |  | CT00714 | 20406542751 | 01 | 001 |  | 2016-03-08 |  |  | CT | CT-007-2014 | 2016-04-07 |  |  | 17 | 24 | 2423.78 |  |  |  | EST | CIUDAD NUEVA |  |  | 01 | UND | 1 | [51 empty] | 0300 | 33305000 | 600000100835 | 0000 | ESTRUCTURA 8 m ALINEAMIENTO-ESTRUCTURA DE CONCRETO |  | ESTRUCTURA 8 m ALINEAMIENTO-ESTRUCTURA DE CONCRETO | S/N | 302745 | 1 | UN | X |  |  | X | 06.04.2016 | 3E10111031 | 310 | 3E10111000 | E301 | E301000003 |  |  | 30000044 |  |  | 0001 | 0004 | 3002 |  | 030013011107 | 1000010644 | S/M | X |  | PE | S/M | 2016 |  |  |  | 22 | 01 | 13 | [17 empty] | ZLID | ZLID |  | ZLID | ZLID |  | 17 |  | 24 |  |  |  | 17 |  | 24 |  |  |  | 07.04.2016 | 07.04.2016 |  | 07.04.2016 | 07.04.2016 |  | 0 | 0 |  |  |  |  | 0 | 0 |  | 0 |  |  | 2423.78
2035 | AF | 302746 | LUMINARIA CON LAMPARA DE 70W VAPOR DE SODIO-PASTORAL METALICO SIMPLE DE 1.5 M x 1.5" DE DIAMETRO |  | ELS | 1 | 740 | 499989 | 499989 | 3331149 | 01 | 02 | 08 | 2016-04-06 | LU07002-B | 2716700 | 01220113 | SE0112 | 1671031 | O-283 | H-115 | C-4SP |  | H115402 |  |  |  | CT00714 | 20406542751 | 01 | 001 |  | 2016-03-08 |  |  | CT | CT-007-2014 | 2016-04-07 |  |  | 10 | 16 | 76.32 |  |  |  | LUM | CIUDAD NUEVA |  |  | 01 | UND | 1 | [51 empty] | 0300 | 33307000 | 800000052502 | 0000 | LUMINARIA CON LAMPARA DE 70W VAPOR DE SODIO-PASTORAL METALICO SIMPLE DE 1.5 M x 1.5" DE DIAMETRO |  | LUMINARIA CON LAMPARA DE 70W VAPOR DE SODIO-PASTORAL METALICO SIMPLE DE 1.5 M x 1.5" DE DIAMETRO | S/N | 302746 | 1 | UN | X |  |  | X | 06.04.2016 | 3E10111041 | 310 | 3E10111000 | E301 | E301000003 |  |  | 30000044 |  |  | 0001 | 0004 | 3002 |  | 030013011110 | 1000010644 | S/M | X |  | PE | S/M | 2016 |  |  |  | 22 | 01 | 13 | [17 empty] | ZLID | ZLID |  | ZLID | ZLID |  | 10 |  | 16 |  |  |  | 10 |  | 16 |  |  |  | 07.04.2016 | 07.04.2016 |  | 07.04.2016 | 07.04.2016 |  | 0 | 0 |  |  |  |  | 0 | 0 |  | 0 |  |  | 76.32
2036 | AF | 302747 | RED AEREA SP+AP AUTOPORTANTE DE AL 3x25 mm2 + 1x16 mm2 + portante |  | ELS | 1 | 740 | 499989 | 499989 | 3331145106 | 01 | 02 | 08 | 2016-04-06 | AS025116 | 2716873 | 01220113 | SE0112 | 1671031 | O-283 | H-115 | C-1SP | H115115 | H115116 |  |  |  | CT00714 | 20406542751 | 01 | 001 |  | 2016-03-08 |  |  | CT | CT-007-2014 | 2016-04-07 |  |  | 17 | 32 | 542.78 |  |  |  | CND | CIUDAD NUEVA |  |  | 01 | MTS | 35 | [51 empty] | 0300 | 33303000 | 400000103916 | 0000 | RED AEREA SP+AP AUTOPORTANTE DE AL 3x25 mm2 + 1x16 mm2 + portante |  | RED AEREA SP+AP AUTOPORTANTE DE AL 3x25 mm2 + 1x16 mm2 + portante | S/N | 302747 | 35 | M | X |  |  | X | 06.04.2016 | 3E10111031 | 310 | 3E10111000 | E301 | E301000003 |  |  | 30000044 |  |  | 0001 | 0004 | 3002 |  | 030013011108 | 1000010644 | S/M | X |  | PE | S/M | 2016 |  |  |  | 22 | 01 | 13 | [17 empty] | ZLID | ZLID |  | ZLID | ZLID |  | 17 |  | 32 |  |  |  | 17 |  | 32 |  |  |  | 07.04.2016 | 07.04.2016 |  | 07.04.2016 | 07.04.2016 |  | 0 | 0 |  |  |  |  | 0 | 0 |  | 0 |  |  | 542.78
2037 | AF | 302748 | ESTRUCTURA 8 m FIN DE LINEA-ESTRUCTURA DE CONCRETO |  | ELS | 1 | 740 | 499989 | 499989 | 3331145206 | 01 | 02 | 08 | 2016-04-06 | PX0803-C | 2716432 | 01220113 | SE0112 | 1671031 | O-283 | H-115 | C-1SP |  | H115116 |  |  |  | CT00714 | 20406542751 | 01 | 001 |  | 2016-03-08 |  |  | CT | CT-007-2014 | 2016-04-07 |  |  | 17 | 24 | 2423.78 |  |  |  | EST | CIUDAD NUEVA |  |  | 01 | UND | 1 | [51 empty] | 0300 | 33305000 | 600000100836 | 0000 | ESTRUCTURA 8 m FIN DE LINEA-ESTRUCTURA DE CONCRETO |  | ESTRUCTURA 8 m FIN DE LINEA-ESTRUCTURA DE CONCRETO | S/N | 302748 | 1 | UN | X |  |  | X | 06.04.2016 | 3E10111031 | 310 | 3E10111000 | E301 | E301000003 |  |  | 30000044 |  |  | 0001 | 0004 | 3002 |  | 030013011107 | 1000010644 | S/M | X |  | PE | S/M | 2016 |  |  |  | 22 | 01 | 13 | [17 empty] | ZLID | ZLID |  | ZLID | ZLID |  | 17 |  | 24 |  |  |  | 17 |  | 24 |  |  |  | 07.04.2016 | 07.04.2016 |  | 07.04.2016 | 07.04.2016 |  | 0 | 0 |  |  |  |  | 0 | 0 |  | 0 |  |  | 2423.78
2038 | AF | 302749 | LUMINARIA CON LAMPARA DE 50W VAPOR DE SODIO-PASTORAL METALICO SIMPLE DE 1.5 M x 1.5" DE DIAMETRO |  | ELS | 1 | 740 | 499989 | 499989 | 3331149 | 01 | 02 | 08 | 2016-04-06 | LU05002-B | 2716433 | 01220113 | SE0112 | 1671031 | O-283 | H-115 | C-1SP |  | H115116 |  |  |  | CT00714 | 20406542751 | 01 | 001 |  | 2016-03-08 |  |  | CT | CT-007-2014 | 2016-04-07 |  |  | 10 | 16 | 76.32 |  |  |  | LUM | CIUDAD NUEVA |  |  | 01 | UND | 1 | [51 empty] | 0300 | 33307000 | 800000052503 | 0000 | LUMINARIA CON LAMPARA DE 50W VAPOR DE SODIO-PASTORAL METALICO SIMPLE DE 1.5 M x 1.5" DE DIAMETRO |  | LUMINARIA CON LAMPARA DE 50W VAPOR DE SODIO-PASTORAL METALICO SIMPLE DE 1.5 M x 1.5" DE DIAMETRO | S/N | 302749 | 1 | UN | X |  |  | X | 06.04.2016 | 3E10111041 | 310 | 3E10111000 | E301 | E301000003 |  |  | 30000044 |  |  | 0001 | 0004 | 3002 |  | 030013011110 | 1000010644 | S/M | X |  | PE | S/M | 2016 |  |  |  | 22 | 01 | 13 | [17 empty] | ZLID | ZLID |  | ZLID | ZLID |  | 10 |  | 16 |  |  |  | 10 |  | 16 |  |  |  | 07.04.2016 | 07.04.2016 |  | 07.04.2016 | 07.04.2016 |  | 0 | 0 |  |  |  |  | 0 | 0 |  | 0 |  |  | 76.32
2039 | AF | 302750 | PUESTA A TIERRA DE BAJA TENSION |  | ELS | 1 | 740 | 499989 | 499989 | 3331145104 | 01 | 02 | 08 | 2016-04-06 | PTIEBT | 9795076 | 01220113 | SE0112 | 1671031 | O-283 | H-115 | C-1SP |  | H115116 |  |  |  | CT00714 | 20406542751 | 01 | 001 |  | 2016-03-08 |  |  | CT | CT-007-2014 | 2016-04-07 |  |  | 17 | 24 | 973.04 |  |  |  | PST | CIUDAD NUEVA |  |  | 01 | UND | 1 | [51 empty] | 0300 | 33305000 | 600000100837 | 0000 | PUESTA A TIERRA DE BAJA TENSION |  | PUESTA A TIERRA DE BAJA TENSION | S/N | 302750 | 1 | UN | X |  |  | X | 06.04.2016 | 3E10111033 | 310 | 3E10111000 | E301 | E301000003 |  |  | 30000044 |  |  | 0001 | 0004 | 3002 |  | 030013011107 | 1000010644 | S/M | X |  | PE | S/M | 2016 |  |  |  | 22 | 01 | 13 | [17 empty] | ZLID | ZLID |  | ZLID | ZLID |  | 17 |  | 24 |  |  |  | 17 |  | 24 |  |  |  | 07.04.2016 | 07.04.2016 |  | 07.04.2016 | 07.04.2016 |  | 0 | 0 |  |  |  |  | 0 | 0 |  | 0 |  |  | 973.04
2040 | AF | 302751 | RED AEREA SP+AP AUTOPORTANTE DE AL 3x35 mm2 + 1x16 mm2 + portante |  | ELS | 1 | 740 | 499989 | 499989 | 3331145106 | 01 | 02 | 08 | 2016-04-06 | AS035116 | 2716905 | 01220113 | SE0112 | 1671031 | O-283 | H-115 | C-1SP | H115123 | H115124 |  |  |  | CT00714 | 20406542751 | 01 | 001 |  | 2016-03-08 |  |  | CT | CT-007-2014 | 2016-04-07 |  |  | 17 | 32 | 139.56 |  |  |  | CND | CIUDAD NUEVA |  |  | 01 | MTS | 9 | [51 empty] | 0300 | 33303000 | 400000103917 | 0000 | RED AEREA SP+AP AUTOPORTANTE DE AL 3x35 mm2 + 1x16 mm2 + portante |  | RED AEREA SP+AP AUTOPORTANTE DE AL 3x35 mm2 + 1x16 mm2 + portante | S/N | 302751 | 9 | M | X |  |  | X | 06.04.2016 | 3E10111031 | 310 | 3E10111000 | E301 | E301000003 |  |  | 30000044 |  |  | 0001 | 0004 | 3002 |  | 030013011108 | 1000010644 | S/M | X |  | PE | S/M | 2016 |  |  |  | 22 | 01 | 13 | [17 empty] | ZLID | ZLID |  | ZLID | ZLID |  | 17 |  | 32 |  |  |  | 17 |  | 32 |  |  |  | 07.04.2016 | 07.04.2016 |  | 07.04.2016 | 07.04.2016 |  | 0 | 0 |  |  |  |  | 0 | 0 |  | 0 |  |  | 139.56
2041 | AF | 302752 | PUESTA A TIERRA DE BAJA TENSION |  | ELS | 1 | 740 | 499989 | 499989 | 3331145104 | 01 | 02 | 08 | 2016-04-06 | PTIEBT | 9795215 | 01220113 | SE0112 | 1671031 | O-283 | H-115 | C-1SP |  | H115124 |  |  |  | CT00714 | 20406542751 | 01 | 001 |  | 2016-03-08 |  |  | CT | CT-007-2014 | 2016-04-07 |  |  | 17 | 24 | 973.04 |  |  |  | PST | CIUDAD NUEVA |  |  | 01 | UND | 1 | [51 empty] | 0300 | 33305000 | 600000100838 | 0000 | PUESTA A TIERRA DE BAJA TENSION |  | PUESTA A TIERRA DE BAJA TENSION | S/N | 302752 | 1 | UN | X |  |  | X | 06.04.2016 | 3E10111033 | 310 | 3E10111000 | E301 | E301000003 |  |  | 30000044 |  |  | 0001 | 0004 | 3002 |  | 030013011107 | 1000010644 | S/M | X |  | PE | S/M | 2016 |  |  |  | 22 | 01 | 13 | [17 empty] | ZLID | ZLID |  | ZLID | ZLID |  | 17 |  | 24 |  |  |  | 17 |  | 24 |  |  |  | 07.04.2016 | 07.04.2016 |  | 07.04.2016 | 07.04.2016 |  | 0 | 0 |  |  |  |  | 0 | 0 |  | 0 |  |  | 973.04
2042 | AF | 302753 | LUMINARIA CON LAMPARA DE 70W VAPOR DE SODIO-PASTORAL METALICO SIMPLE DE 1.5 M x 1.5" DE DIAMETRO |  | ELS | 1 | 740 | 499989 | 499989 | 3331149 | 01 | 02 | 08 | 2016-04-06 | LU07002-B | 2716466 | 01220113 | SE0112 | 1671031 | O-283 | H-115 | C-1SP |  | H115124 |  |  |  | CT00714 | 20406542751 | 01 | 001 |  | 2016-03-08 |  |  | CT | CT-007-2014 | 2016-04-07 |  |  | 10 | 16 | 76.32 |  |  |  | LUM | CIUDAD NUEVA |  |  | 01 | UND | 1 | [51 empty] | 0300 | 33307000 | 800000052504 | 0000 | LUMINARIA CON LAMPARA DE 70W VAPOR DE SODIO-PASTORAL METALICO SIMPLE DE 1.5 M x 1.5" DE DIAMETRO |  | LUMINARIA CON LAMPARA DE 70W VAPOR DE SODIO-PASTORAL METALICO SIMPLE DE 1.5 M x 1.5" DE DIAMETRO | S/N | 302753 | 1 | UN | X |  |  | X | 06.04.2016 | 3E10111041 | 310 | 3E10111000 | E301 | E301000003 |  |  | 30000044 |  |  | 0001 | 0004 | 3002 |  | 030013011110 | 1000010644 | S/M | X |  | PE | S/M | 2016 |  |  |  | 22 | 01 | 13 | [17 empty] | ZLID | ZLID |  | ZLID | ZLID |  | 10 |  | 16 |  |  |  | 10 |  | 16 |  |  |  | 07.04.2016 | 07.04.2016 |  | 07.04.2016 | 07.04.2016 |  | 0 | 0 |  |  |  |  | 0 | 0 |  | 0 |  |  | 76.32
2043 | AF | 302754 | RETENIDA AEREA DE BAJA TENSION |  | ELS | 1 | 740 | 499989 | 499989 | 3331145103 | 01 | 02 | 08 | 2016-04-06 | RETABT | 2716469 | 01220113 | SE0112 | 1671031 | O-283 | H-115 | C-1SP |  | H115124 |  |  |  | CT00714 | 20406542751 | 01 | 001 |  | 2016-03-08 |  |  | CT | CT-007-2014 | 2016-04-07 |  |  | 17 | 24 | 731.23 |  |  |  | RET | CIUDAD NUEVA |  |  | 01 | UND | 1 | [51 empty] | 0300 | 33305000 | 600000100839 | 0000 | RETENIDA AEREA DE BAJA TENSION |  | RETENIDA AEREA DE BAJA TENSION | S/N | 302754 | 1 | UN | X |  |  | X | 06.04.2016 | 3E10111031 | 310 | 3E10111000 | E301 | E301000003 |  |  | 30000044 |  |  | 0001 | 0004 | 3002 |  | 030013011107 | 1000010644 | S/M | X |  | PE | S/M | 2016 |  |  |  | 22 | 01 | 13 | [17 empty] | ZLID | ZLID |  | ZLID | ZLID |  | 17 |  | 24 |  |  |  | 17 |  | 24 |  |  |  | 07.04.2016 | 07.04.2016 |  | 07.04.2016 | 07.04.2016 |  | 0 | 0 |  |  |  |  | 0 | 0 |  | 0 |  |  | 731.23
2044 | AF | 302755 | RED AEREA SP+AP AUTOPORTANTE DE AL 3x35 mm2 + 1x16 mm2 + portante |  | ELS | 1 | 740 | 499989 | 499989 | 3331145106 | 01 | 02 | 08 | 2016-04-06 | AS035116 | 2716911 | 01220113 | SE0112 | 1671031 | O-283 | H-115 | C-1SP | H115125 | H115126 |  |  |  | CT00714 | 20406542751 | 01 | 001 |  | 2016-03-08 |  |  | CT | CT-007-2014 | 2016-04-07 |  |  | 17 | 32 | 488.51 |  |  |  | CND | CIUDAD NUEVA |  |  | 01 | MTS | 31.5 | [51 empty] | 0300 | 33303000 | 400000103918 | 0000 | RED AEREA SP+AP AUTOPORTANTE DE AL 3x35 mm2 + 1x16 mm2 + portante |  | RED AEREA SP+AP AUTOPORTANTE DE AL 3x35 mm2 + 1x16 mm2 + portante | S/N | 302755 | 31.5 | M | X |  |  | X | 06.04.2016 | 3E10111031 | 310 | 3E10111000 | E301 | E301000003 |  |  | 30000044 |  |  | 0001 | 0004 | 3002 |  | 030013011108 | 1000010644 | S/M | X |  | PE | S/M | 2016 |  |  |  | 22 | 01 | 13 | [17 empty] | ZLID | ZLID |  | ZLID | ZLID |  | 17 |  | 32 |  |  |  | 17 |  | 32 |  |  |  | 07.04.2016 | 07.04.2016 |  | 07.04.2016 | 07.04.2016 |  | 0 | 0 |  |  |  |  | 0 | 0 |  | 0 |  |  | 488.51
2045 | AF | 302756 | LUMINARIA CON LAMPARA DE 70W VAPOR DE SODIO-PASTORAL METALICO SIMPLE DE 1.5 M x 1.5" DE DIAMETRO |  | ELS | 1 | 740 | 499989 | 499989 | 3331149 | 01 | 02 | 08 | 2016-04-06 | LU07002-B | 2716473 | 01220113 | SE0112 | 1671031 | O-283 | H-115 | C-1SP |  | H115126 |  |  |  | CT00714 | 20406542751 | 01 | 001 |  | 2016-03-08 |  |  | CT | CT-007-2014 | 2016-04-07 |  |  | 10 | 16 | 76.32 |  |  |  | LUM | CIUDAD NUEVA |  |  | 01 | UND | 1 | [51 empty] | 0300 | 33307000 | 800000052505 | 0000 | LUMINARIA CON LAMPARA DE 70W VAPOR DE SODIO-PASTORAL METALICO SIMPLE DE 1.5 M x 1.5" DE DIAMETRO |  | LUMINARIA CON LAMPARA DE 70W VAPOR DE SODIO-PASTORAL METALICO SIMPLE DE 1.5 M x 1.5" DE DIAMETRO | S/N | 302756 | 1 | UN | X |  |  | X | 06.04.2016 | 3E10111041 | 310 | 3E10111000 | E301 | E301000003 |  |  | 30000044 |  |  | 0001 | 0004 | 3002 |  | 030013011110 | 1000010644 | S/M | X |  | PE | S/M | 2016 |  |  |  | 22 | 01 | 13 | [17 empty] | ZLID | ZLID |  | ZLID | ZLID |  | 10 |  | 16 |  |  |  | 10 |  | 16 |  |  |  | 07.04.2016 | 07.04.2016 |  | 07.04.2016 | 07.04.2016 |  | 0 | 0 |  |  |  |  | 0 | 0 |  | 0 |  |  | 76.32
2046 | AF | 302757 | RED AEREA SP+AP AUTOPORTANTE DE AL 3x25 mm2 + 1x16 mm2 + portante |  | ELS | 1 | 740 | 499989 | 499989 | 3331145106 | 01 | 02 | 08 | 2016-04-06 | AS025116 | 2717003 | 01220113 | SE0112 | 1671031 | O-283 | H-115 | C-2SP | H115223 | H115224 |  |  |  | CT00714 | 20406542751 | 01 | 001 |  | 2016-03-08 |  |  | CT | CT-007-2014 | 2016-04-07 |  |  | 17 | 32 | 443.53 |  |  |  | CND | CIUDAD NUEVA |  |  | 01 | MTS | 28.6 | [51 empty] | 0300 | 33303000 | 400000103919 | 0000 | RED AEREA SP+AP AUTOPORTANTE DE AL 3x25 mm2 + 1x16 mm2 + portante |  | RED AEREA SP+AP AUTOPORTANTE DE AL 3x25 mm2 + 1x16 mm2 + portante | S/N | 302757 | 28.6 | M | X |  |  | X | 06.04.2016 | 3E10111031 | 310 | 3E10111000 | E301 | E301000003 |  |  | 30000044 |  |  | 0001 | 0004 | 3002 |  | 030013011108 | 1000010644 | S/M | X |  | PE | S/M | 2016 |  |  |  | 22 | 01 | 13 | [17 empty] | ZLID | ZLID |  | ZLID | ZLID |  | 17 |  | 32 |  |  |  | 17 |  | 32 |  |  |  | 07.04.2016 | 07.04.2016 |  | 07.04.2016 | 07.04.2016 |  | 0 | 0 |  |  |  |  | 0 | 0 |  | 0 |  |  | 443.53
2047 | AF | 302758 | LUMINARIA CON LAMPARA DE 50W VAPOR DE SODIO-PASTORAL METALICO SIMPLE DE 1.5 M x 1.5" DE DIAMETRO |  | ELS | 1 | 740 | 499989 | 499989 | 3331149 | 01 | 02 | 08 | 2016-04-06 | LU05002-B | 2716564 | 01220113 | SE0112 | 1671031 | O-283 | H-115 | C-2SP |  | H115224 |  |  |  | CT00714 | 20406542751 | 01 | 001 |  | 2016-03-08 |  |  | CT | CT-007-2014 | 2016-04-07 |  |  | 10 | 16 | 76.32 |  |  |  | LUM | CIUDAD NUEVA |  |  | 01 | UND | 1 | [51 empty] | 0300 | 33307000 | 800000052506 | 0000 | LUMINARIA CON LAMPARA DE 50W VAPOR DE SODIO-PASTORAL METALICO SIMPLE DE 1.5 M x 1.5" DE DIAMETRO |  | LUMINARIA CON LAMPARA DE 50W VAPOR DE SODIO-PASTORAL METALICO SIMPLE DE 1.5 M x 1.5" DE DIAMETRO | S/N | 302758 | 1 | UN | X |  |  | X | 06.04.2016 | 3E10111041 | 310 | 3E10111000 | E301 | E301000003 |  |  | 30000044 |  |  | 0001 | 0004 | 3002 |  | 030013011110 | 1000010644 | S/M | X |  | PE | S/M | 2016 |  |  |  | 22 | 01 | 13 | [17 empty] | ZLID | ZLID |  | ZLID | ZLID |  | 10 |  | 16 |  |  |  | 10 |  | 16 |  |  |  | 07.04.2016 | 07.04.2016 |  | 07.04.2016 | 07.04.2016 |  | 0 | 0 |  |  |  |  | 0 | 0 |  | 0 |  |  | 76.32
2048 | AF | 302759 | RED AEREA SP+AP AUTOPORTANTE DE AL 3x25 mm2 + 1x16 mm2 + portante |  | ELS | 1 | 740 | 499989 | 499989 | 3331145106 | 01 | 02 | 08 | 2016-04-06 | AS025116 | 2717067 | 01220113 | SE0112 | 1671031 | O-283 | H-115 | C-3SP | H115311 | H115312 |  |  |  | CT00714 | 20406542751 | 01 | 001 |  | 2016-03-08 |  |  | CT | CT-007-2014 | 2016-04-07 |  |  | 17 | 32 | 480.75 |  |  |  | CND | CIUDAD NUEVA |  |  | 01 | MTS | 31 | [51 empty] | 0300 | 33303000 | 400000103920 | 0000 | RED AEREA SP+AP AUTOPORTANTE DE AL 3x25 mm2 + 1x16 mm2 + portante |  | RED AEREA SP+AP AUTOPORTANTE DE AL 3x25 mm2 + 1x16 mm2 + portante | S/N | 302759 | 31 | M | X |  |  | X | 06.04.2016 | 3E10111031 | 310 | 3E10111000 | E301 | E301000003 |  |  | 30000044 |  |  | 0001 | 0004 | 3002 |  | 030013011108 | 1000010644 | S/M | X |  | PE | S/M | 2016 |  |  |  | 22 | 01 | 13 | [17 empty] | ZLID | ZLID |  | ZLID | ZLID |  | 17 |  | 32 |  |  |  | 17 |  | 32 |  |  |  | 07.04.2016 | 07.04.2016 |  | 07.04.2016 | 07.04.2016 |  | 0 | 0 |  |  |  |  | 0 | 0 |  | 0 |  |  | 480.75
2049 | AF | 302760 | RETENIDA CONTRAPUNTA DE BAJA TENSION |  | ELS | 1 | 740 | 499989 | 499989 | 3331145103 | 01 | 02 | 08 | 2016-04-06 | RCTBT | 2716621 | 01220113 | SE0112 | 1671031 | O-283 | H-115 | C-3SP |  | H115312 |  |  |  | CT00714 | 20406542751 | 01 | 001 |  | 2016-03-08 |  |  | CT | CT-007-2014 | 2016-04-07 |  |  | 17 | 24 | 731.23 |  |  |  | RET | CIUDAD NUEVA |  |  | 01 | UND | 1 | [51 empty] | 0300 | 33305000 | 600000100840 | 0000 | RETENIDA CONTRAPUNTA DE BAJA TENSION |  | RETENIDA CONTRAPUNTA DE BAJA TENSION | S/N | 302760 | 1 | UN | X |  |  | X | 06.04.2016 | 3E10111031 | 310 | 3E10111000 | E301 | E301000003 |  |  | 30000044 |  |  | 0001 | 0004 | 3002 |  | 030013011107 | 1000010644 | S/M | X |  | PE | S/M | 2016 |  |  |  | 22 | 01 | 13 | [17 empty] | ZLID | ZLID |  | ZLID | ZLID |  | 17 |  | 24 |  |  |  | 17 |  | 24 |  |  |  | 07.04.2016 | 07.04.2016 |  | 07.04.2016 | 07.04.2016 |  | 0 | 0 |  |  |  |  | 0 | 0 |  | 0 |  |  | 731.23
2050 | AF | 302761 | LUMINARIA CON LAMPARA DE 50W VAPOR DE SODIO-PASTORAL METALICO SIMPLE DE 1.5 M x 1.5" DE DIAMETRO |  | ELS | 1 | 740 | 499989 | 499989 | 3331149 | 01 | 02 | 08 | 2016-04-06 | LU05002-B | 2716618 | 01220113 | SE0112 | 1671031 | O-283 | H-115 | C-3SP |  | H115312 |  |  |  | CT00714 | 20406542751 | 01 | 001 |  | 2016-03-08 |  |  | CT | CT-007-2014 | 2016-04-07 |  |  | 10 | 16 | 76.32 |  |  |  | LUM | CIUDAD NUEVA |  |  | 01 | UND | 1 | [51 empty] | 0300 | 33307000 | 800000052507 | 0000 | LUMINARIA CON LAMPARA DE 50W VAPOR DE SODIO-PASTORAL METALICO SIMPLE DE 1.5 M x 1.5" DE DIAMETRO |  | LUMINARIA CON LAMPARA DE 50W VAPOR DE SODIO-PASTORAL METALICO SIMPLE DE 1.5 M x 1.5" DE DIAMETRO | S/N | 302761 | 1 | UN | X |  |  | X | 06.04.2016 | 3E10111041 | 310 | 3E10111000 | E301 | E301000003 |  |  | 30000044 |  |  | 0001 | 0004 | 3002 |  | 030013011110 | 1000010644 | S/M | X |  | PE | S/M | 2016 |  |  |  | 22 | 01 | 13 | [17 empty] | ZLID | ZLID |  | ZLID | ZLID |  | 10 |  | 16 |  |  |  | 10 |  | 16 |  |  |  | 07.04.2016 | 07.04.2016 |  | 07.04.2016 | 07.04.2016 |  | 0 | 0 |  |  |  |  | 0 | 0 |  | 0 |  |  | 76.32
2051 | AF | 302762 | RED AEREA SP+AP AUTOPORTANTE DE AL 3x25 mm2 + 1x16 mm2 + portante |  | ELS | 1 | 740 | 499989 | 499989 | 3331145106 | 01 | 02 | 08 | 2016-04-06 | AS025116 | 2717073 | 01220113 | SE0112 | 1671031 | O-283 | H-115 | C-3SP | H115313 | H115314 |  |  |  | CT00714 | 20406542751 | 01 | 001 |  | 2016-03-08 |  |  | CT | CT-007-2014 | 2016-04-07 |  |  | 17 | 32 | 496.25 |  |  |  | CND | CIUDAD NUEVA |  |  | 01 | MTS | 32 | [51 empty] | 0300 | 33303000 | 400000103921 | 0000 | RED AEREA SP+AP AUTOPORTANTE DE AL 3x25 mm2 + 1x16 mm2 + portante |  | RED AEREA SP+AP AUTOPORTANTE DE AL 3x25 mm2 + 1x16 mm2 + portante | S/N | 302762 | 32 | M | X |  |  | X | 06.04.2016 | 3E10111031 | 310 | 3E10111000 | E301 | E301000003 |  |  | 30000044 |  |  | 0001 | 0004 | 3002 |  | 030013011108 | 1000010644 | S/M | X |  | PE | S/M | 2016 |  |  |  | 22 | 01 | 13 | [17 empty] | ZLID | ZLID |  | ZLID | ZLID |  | 17 |  | 32 |  |  |  | 17 |  | 32 |  |  |  | 07.04.2016 | 07.04.2016 |  | 07.04.2016 | 07.04.2016 |  | 0 | 0 |  |  |  |  | 0 | 0 |  | 0 |  |  | 496.25
2052 | AF | 302763 | ESTRUCTURA 8 m FIN DE LINEA-ESTRUCTURA DE CONCRETO |  | ELS | 1 | 740 | 499989 | 499989 | 3331145206 | 01 | 02 | 08 | 2016-04-06 | PX0803-C | 2716628 | 01220113 | SE0112 | 1671031 | O-283 | H-115 | C-3SP |  | H115314 |  |  |  | CT00714 | 20406542751 | 01 | 001 |  | 2016-03-08 |  |  | CT | CT-007-2014 | 2016-04-07 |  |  | 17 | 24 | 2423.78 |  |  |  | EST | CIUDAD NUEVA |  |  | 01 | UND | 1 | [51 empty] | 0300 | 33305000 | 600000100841 | 0000 | ESTRUCTURA 8 m FIN DE LINEA-ESTRUCTURA DE CONCRETO |  | ESTRUCTURA 8 m FIN DE LINEA-ESTRUCTURA DE CONCRETO | S/N | 302763 | 1 | UN | X |  |  | X | 06.04.2016 | 3E10111031 | 310 | 3E10111000 | E301 | E301000003 |  |  | 30000044 |  |  | 0001 | 0004 | 3002 |  | 030013011107 | 1000010644 | S/M | X |  | PE | S/M | 2016 |  |  |  | 22 | 01 | 13 | [17 empty] | ZLID | ZLID |  | ZLID | ZLID |  | 17 |  | 24 |  |  |  | 17 |  | 24 |  |  |  | 07.04.2016 | 07.04.2016 |  | 07.04.2016 | 07.04.2016 |  | 0 | 0 |  |  |  |  | 0 | 0 |  | 0 |  |  | 2423.78
2053 | AF | 302764 | RETENIDA VIOLIN DE BAJA TENSION |  | ELS | 1 | 740 | 499989 | 499989 | 3331145103 | 01 | 02 | 08 | 2016-04-06 | REVBT | 2716632 | 01220113 | SE0112 | 1671031 | O-283 | H-115 | C-3SP |  | H115314 |  |  |  | CT00714 | 20406542751 | 01 | 001 |  | 2016-03-08 |  |  | CT | CT-007-2014 | 2016-04-07 |  |  | 17 | 24 | 731.23 |  |  |  | RET | CIUDAD NUEVA |  |  | 01 | UND | 1 | [51 empty] | 0300 | 33305000 | 600000100842 | 0000 | RETENIDA VIOLIN DE BAJA TENSION |  | RETENIDA VIOLIN DE BAJA TENSION | S/N | 302764 | 1 | UN | X |  |  | X | 06.04.2016 | 3E10111031 | 310 | 3E10111000 | E301 | E301000003 |  |  | 30000044 |  |  | 0001 | 0004 | 3002 |  | 030013011107 | 1000010644 | S/M | X |  | PE | S/M | 2016 |  |  |  | 22 | 01 | 13 | [17 empty] | ZLID | ZLID |  | ZLID | ZLID |  | 17 |  | 24 |  |  |  | 17 |  | 24 |  |  |  | 07.04.2016 | 07.04.2016 |  | 07.04.2016 | 07.04.2016 |  | 0 | 0 |  |  |  |  | 0 | 0 |  | 0 |  |  | 731.23
2054 | AF | 302765 | PUESTA A TIERRA DE BAJA TENSION |  | ELS | 1 | 740 | 499989 | 499989 | 3331145104 | 01 | 02 | 08 | 2016-04-06 | PTIEBT | 9795928 | 01220113 | SE0112 | 1671031 | O-283 | H-115 | C-3SP |  | H115314 |  |  |  | CT00714 | 20406542751 | 01 | 001 |  | 2016-03-08 |  |  | CT | CT-007-2014 | 2016-04-07 |  |  | 17 | 24 | 973.04 |  |  |  | PST | CIUDAD NUEVA |  |  | 01 | UND | 1 | [51 empty] | 0300 | 33305000 | 600000100843 | 0000 | PUESTA A TIERRA DE BAJA TENSION |  | PUESTA A TIERRA DE BAJA TENSION | S/N | 302765 | 1 | UN | X |  |  | X | 06.04.2016 | 3E10111033 | 310 | 3E10111000 | E301 | E301000003 |  |  | 30000044 |  |  | 0001 | 0004 | 3002 |  | 030013011107 | 1000010644 | S/M | X |  | PE | S/M | 2016 |  |  |  | 22 | 01 | 13 | [17 empty] | ZLID | ZLID |  | ZLID | ZLID |  | 17 |  | 24 |  |  |  | 17 |  | 24 |  |  |  | 07.04.2016 | 07.04.2016 |  | 07.04.2016 | 07.04.2016 |  | 0 | 0 |  |  |  |  | 0 | 0 |  | 0 |  |  | 973.04
2055 | AF | 302766 | LUMINARIA CON LAMPARA DE 50W VAPOR DE SODIO-PASTORAL METALICO SIMPLE DE 1.5 M x 1.5" DE DIAMETRO |  | ELS | 1 | 740 | 499989 | 499989 | 3331149 | 01 | 02 | 08 | 2016-04-06 | LU05002-B | 2716629 | 01220113 | SE0112 | 1671031 | O-283 | H-115 | C-3SP |  | H115314 |  |  |  | CT00714 | 20406542751 | 01 | 001 |  | 2016-03-08 |  |  | CT | CT-007-2014 | 2016-04-07 |  |  | 10 | 16 | 76.32 |  |  |  | LUM | CIUDAD NUEVA |  |  | 01 | UND | 1 | [51 empty] | 0300 | 33307000 | 800000052508 | 0000 | LUMINARIA CON LAMPARA DE 50W VAPOR DE SODIO-PASTORAL METALICO SIMPLE DE 1.5 M x 1.5" DE DIAMETRO |  | LUMINARIA CON LAMPARA DE 50W VAPOR DE SODIO-PASTORAL METALICO SIMPLE DE 1.5 M x 1.5" DE DIAMETRO | S/N | 302766 | 1 | UN | X |  |  | X | 06.04.2016 | 3E10111041 | 310 | 3E10111000 | E301 | E301000003 |  |  | 30000044 |  |  | 0001 | 0004 | 3002 |  | 030013011110 | 1000010644 | S/M | X |  | PE | S/M | 2016 |  |  |  | 22 | 01 | 13 | [17 empty] | ZLID | ZLID |  | ZLID | ZLID |  | 10 |  | 16 |  |  |  | 10 |  | 16 |  |  |  | 07.04.2016 | 07.04.2016 |  | 07.04.2016 | 07.04.2016 |  | 0 | 0 |  |  |  |  | 0 | 0 |  | 0 |  |  | 76.32
2056 | AF | 302767 | RED AEREA SP+AP AUTOPORTANTE DE AL 3x50 mm2 + 1x16 mm2 + portante |  | ELS | 1 | 740 | 499989 | 499989 | 3331145106 | 01 | 02 | 08 | 2016-04-06 | AS050116 | 2717144 | 01220113 | SE0112 | 1671031 | O-283 | H-115 | C-4SP | H115405 | H073 |  |  |  | CT00714 | 20406542751 | 01 | 001 |  | 2016-03-08 |  |  | CT | CT-007-2014 | 2016-04-07 |  |  | 17 | 32 | 542.78 |  |  |  | CND | CIUDAD NUEVA |  |  | 01 | MTS | 35 | [51 empty] | 0300 | 33303000 | 400000103922 | 0000 | RED AEREA SP+AP AUTOPORTANTE DE AL 3x50 mm2 + 1x16 mm2 + portante |  | RED AEREA SP+AP AUTOPORTANTE DE AL 3x50 mm2 + 1x16 mm2 + portante | S/N | 302767 | 35 | M | X |  |  | X | 06.04.2016 | 3E10111031 | 310 | 3E10111000 | E301 | E301000003 |  |  | 30000044 |  |  | 0001 | 0004 | 3002 |  | 030013011108 | 1000010644 | S/M | X |  | PE | S/M | 2016 |  |  |  | 22 | 01 | 13 | [17 empty] | ZLID | ZLID |  | ZLID | ZLID |  | 17 |  | 32 |  |  |  | 17 |  | 32 |  |  |  | 07.04.2016 | 07.04.2016 |  | 07.04.2016 | 07.04.2016 |  | 0 | 0 |  |  |  |  | 0 | 0 |  | 0 |  |  | 542.78
2057 | AF | 302768 | LUMINARIA CON LAMPARA DE 70W VAPOR DE SODIO-PASTORAL METALICO SIMPLE DE 1.5 M x 1.5" DE DIAMETRO |  | ELS | 1 | 740 | 499989 | 499989 | 3331149 | 01 | 02 | 08 | 2016-04-06 | LU07002-B | 2717244 | 01220113 | SE0112 | 1671031 | O-283 | H-115 | C-4SP |  | H073 |  |  |  | CT00714 | 20406542751 | 01 | 001 |  | 2016-03-08 |  |  | CT | CT-007-2014 | 2016-04-07 |  |  | 10 | 16 | 76.32 |  |  |  | LUM | CIUDAD NUEVA |  |  | 01 | UND | 1 | [51 empty] | 0300 | 33307000 | 800000052509 | 0000 | LUMINARIA CON LAMPARA DE 70W VAPOR DE SODIO-PASTORAL METALICO SIMPLE DE 1.5 M x 1.5" DE DIAMETRO |  | LUMINARIA CON LAMPARA DE 70W VAPOR DE SODIO-PASTORAL METALICO SIMPLE DE 1.5 M x 1.5" DE DIAMETRO | S/N | 302768 | 1 | UN | X |  |  | X | 06.04.2016 | 3E10111041 | 310 | 3E10111000 | E301 | E301000003 |  |  | 30000044 |  |  | 0001 | 0004 | 3002 |  | 030013011110 | 1000010644 | S/M | X |  | PE | S/M | 2016 |  |  |  | 22 | 01 | 13 | [17 empty] | ZLID | ZLID |  | ZLID | ZLID |  | 10 |  | 16 |  |  |  | 10 |  | 16 |  |  |  | 07.04.2016 | 07.04.2016 |  | 07.04.2016 | 07.04.2016 |  | 0 | 0 |  |  |  |  | 0 | 0 |  | 0 |  |  | 76.32
2058 | AF | 302769 | RED AEREA SP+AP AUTOPORTANTE DE AL 3x50 mm2 + 1x16 mm2 + portante |  | ELS | 1 | 740 | 499989 | 499989 | 3331145106 | 01 | 02 | 08 | 2016-04-06 | AS050116 | 2717137 | 01220113 | SE0112 | 1671031 | O-283 | H-115 | C-4SP | H115402 | H074 |  |  |  | CT00714 | 20406542751 | 01 | 001 |  | 2016-03-08 |  |  | CT | CT-007-2014 | 2016-04-07 |  |  | 17 | 32 | 465.24 |  |  |  | CND | CIUDAD NUEVA |  |  | 01 | MTS | 30 | [51 empty] | 0300 | 33303000 | 400000103923 | 0000 | RED AEREA SP+AP AUTOPORTANTE DE AL 3x50 mm2 + 1x16 mm2 + portante |  | RED AEREA SP+AP AUTOPORTANTE DE AL 3x50 mm2 + 1x16 mm2 + portante | S/N | 302769 | 30 | M | X |  |  | X | 06.04.2016 | 3E10111031 | 310 | 3E10111000 | E301 | E301000003 |  |  | 30000044 |  |  | 0001 | 0004 | 3002 |  | 030013011108 | 1000010644 | S/M | X |  | PE | S/M | 2016 |  |  |  | 22 | 01 | 13 | [17 empty] | ZLID | ZLID |  | ZLID | ZLID |  | 17 |  | 32 |  |  |  | 17 |  | 32 |  |  |  | 07.04.2016 | 07.04.2016 |  | 07.04.2016 | 07.04.2016 |  | 0 | 0 |  |  |  |  | 0 | 0 |  | 0 |  |  | 465.24
2059 | AF | 302770 | LUMINARIA CON LAMPARA DE 70W VAPOR DE SODIO-PASTORAL METALICO SIMPLE DE 1.5 M x 1.5" DE DIAMETRO |  | ELS | 1 | 740 | 499989 | 499989 | 3331149 | 01 | 02 | 08 | 2016-04-06 | LU07002-B | 2716701 | 01220113 | SE0112 | 1671031 | O-283 | H-115 | C-4SP |  | H074 |  |  |  | CT00714 | 20406542751 | 01 | 001 |  | 2016-03-08 |  |  | CT | CT-007-2014 | 2016-04-07 |  |  | 10 | 16 | 76.32 |  |  |  | LUM | CIUDAD NUEVA |  |  | 01 | UND | 1 | [51 empty] | 0300 | 33307000 | 800000052510 | 0000 | LUMINARIA CON LAMPARA DE 70W VAPOR DE SODIO-PASTORAL METALICO SIMPLE DE 1.5 M x 1.5" DE DIAMETRO |  | LUMINARIA CON LAMPARA DE 70W VAPOR DE SODIO-PASTORAL METALICO SIMPLE DE 1.5 M x 1.5" DE DIAMETRO | S/N | 302770 | 1 | UN | X |  |  | X | 06.04.2016 | 3E10111041 | 310 | 3E10111000 | E301 | E301000003 |  |  | 30000044 |  |  | 0001 | 0004 | 3002 |  | 030013011110 | 1000010644 | S/M | X |  | PE | S/M | 2016 |  |  |  | 22 | 01 | 13 | [17 empty] | ZLID | ZLID |  | ZLID | ZLID |  | 10 |  | 16 |  |  |  | 10 |  | 16 |  |  |  | 07.04.2016 | 07.04.2016 |  | 07.04.2016 | 07.04.2016 |  | 0 | 0 |  |  |  |  | 0 | 0 |  | 0 |  |  | 76.32
2060 | AF | 302771 | RED AEREA SP+AP AUTOPORTANTE DE AL 3x35 mm2 + 1x16 mm2 + portante |  | ELS | 1 | 740 | 499989 | 499989 | 3331145106 | 01 | 02 | 08 | 2016-04-06 | AS035116 | 2716881 | 01220113 | SE0112 | 1671031 | O-283 | H-115 | C-1SP | H115101 | H115118 |  |  |  | CT00714 | 20406542751 | 01 | 001 |  | 2016-03-08 |  |  | CT | CT-007-2014 | 2016-04-07 |  |  | 17 | 32 | 124.06 |  |  |  | CND | CIUDAD NUEVA |  |  | 01 | MTS | 8 | [51 empty] | 0300 | 33303000 | 400000103924 | 0000 | RED AEREA SP+AP AUTOPORTANTE DE AL 3x35 mm2 + 1x16 mm2 + portante |  | RED AEREA SP+AP AUTOPORTANTE DE AL 3x35 mm2 + 1x16 mm2 + portante | S/N | 302771 | 8 | M | X |  |  | X | 06.04.2016 | 3E10111031 | 310 | 3E10111000 | E301 | E301000003 |  |  | 30000044 |  |  | 0001 | 0004 | 3002 |  | 030013011108 | 1000010644 | S/M | X |  | PE | S/M | 2016 |  |  |  | 22 | 01 | 13 | [17 empty] | ZLID | ZLID |  | ZLID | ZLID |  | 17 |  | 32 |  |  |  | 17 |  | 32 |  |  |  | 07.04.2016 | 07.04.2016 |  | 07.04.2016 | 07.04.2016 |  | 0 | 0 |  |  |  |  | 0 | 0 |  | 0 |  |  | 124.06
2061 | AF | 302772 | ESTRUCTURA 8 m CAMBIO DE DIRECCION-ESTRUCTURA DE CONCRETO |  | ELS | 1 | 740 | 499989 | 499989 | 3331145206 | 01 | 02 | 08 | 2016-04-06 | PX0802-C | 2716440 | 01220113 | SE0112 | 1671031 | O-283 | H-115 | C-1SP |  | H115118 |  |  |  | CT00714 | 20406542751 | 01 | 001 |  | 2016-03-08 |  |  | CT | CT-007-2014 | 2016-04-07 |  |  | 17 | 24 | 2423.78 |  |  |  | EST | CIUDAD NUEVA |  |  | 01 | UND | 1 | [51 empty] | 0300 | 33305000 | 600000100844 | 0000 | ESTRUCTURA 8 m CAMBIO DE DIRECCION-ESTRUCTURA DE CONCRETO |  | ESTRUCTURA 8 m CAMBIO DE DIRECCION-ESTRUCTURA DE CONCRETO | S/N | 302772 | 1 | UN | X |  |  | X | 06.04.2016 | 3E10111031 | 310 | 3E10111000 | E301 | E301000003 |  |  | 30000044 |  |  | 0001 | 0004 | 3002 |  | 030013011107 | 1000010644 | S/M | X |  | PE | S/M | 2016 |  |  |  | 22 | 01 | 13 | [17 empty] | ZLID | ZLID |  | ZLID | ZLID |  | 17 |  | 24 |  |  |  | 17 |  | 24 |  |  |  | 07.04.2016 | 07.04.2016 |  | 07.04.2016 | 07.04.2016 |  | 0 | 0 |  |  |  |  | 0 | 0 |  | 0 |  |  | 2423.78
2062 | AF | 302773 | RETENIDA VIOLIN DE BAJA TENSION |  | ELS | 1 | 740 | 499989 | 499989 | 3331145103 | 01 | 02 | 08 | 2016-04-06 | REVBT | 2716442 | 01220113 | SE0112 | 1671031 | O-283 | H-115 | C-1SP |  | H115118 |  |  |  | CT00714 | 20406542751 | 01 | 001 |  | 2016-03-08 |  |  | CT | CT-007-2014 | 2016-04-07 |  |  | 17 | 24 | 731.23 |  |  |  | RET | CIUDAD NUEVA |  |  | 01 | UND | 1 | [51 empty] | 0300 | 33305000 | 600000100845 | 0000 | RETENIDA VIOLIN DE BAJA TENSION |  | RETENIDA VIOLIN DE BAJA TENSION | S/N | 302773 | 1 | UN | X |  |  | X | 06.04.2016 | 3E10111031 | 310 | 3E10111000 | E301 | E301000003 |  |  | 30000044 |  |  | 0001 | 0004 | 3002 |  | 030013011107 | 1000010644 | S/M | X |  | PE | S/M | 2016 |  |  |  | 22 | 01 | 13 | [17 empty] | ZLID | ZLID |  | ZLID | ZLID |  | 17 |  | 24 |  |  |  | 17 |  | 24 |  |  |  | 07.04.2016 | 07.04.2016 |  | 07.04.2016 | 07.04.2016 |  | 0 | 0 |  |  |  |  | 0 | 0 |  | 0 |  |  | 731.23
2063 | AF | 302774 | LUMINARIA CON LAMPARA DE 50W VAPOR DE SODIO-PASTORAL METALICO SIMPLE DE 1.5 M x 1.5" DE DIAMETRO |  | ELS | 1 | 740 | 499989 | 499989 | 3331149 | 01 | 02 | 08 | 2016-04-06 | LU05002-B | 2716441 | 01220113 | SE0112 | 1671031 | O-283 | H-115 | C-1SP |  | H115118 |  |  |  | CT00714 | 20406542751 | 01 | 001 |  | 2016-03-08 |  |  | CT | CT-007-2014 | 2016-04-07 |  |  | 10 | 16 | 76.32 |  |  |  | LUM | CIUDAD NUEVA |  |  | 01 | UND | 1 | [51 empty] | 0300 | 33307000 | 800000052511 | 0000 | LUMINARIA CON LAMPARA DE 50W VAPOR DE SODIO-PASTORAL METALICO SIMPLE DE 1.5 M x 1.5" DE DIAMETRO |  | LUMINARIA CON LAMPARA DE 50W VAPOR DE SODIO-PASTORAL METALICO SIMPLE DE 1.5 M x 1.5" DE DIAMETRO | S/N | 302774 | 1 | UN | X |  |  | X | 06.04.2016 | 3E10111041 | 310 | 3E10111000 | E301 | E301000003 |  |  | 30000044 |  |  | 0001 | 0004 | 3002 |  | 030013011110 | 1000010644 | S/M | X |  | PE | S/M | 2016 |  |  |  | 22 | 01 | 13 | [17 empty] | ZLID | ZLID |  | ZLID | ZLID |  | 10 |  | 16 |  |  |  | 10 |  | 16 |  |  |  | 07.04.2016 | 07.04.2016 |  | 07.04.2016 | 07.04.2016 |  | 0 | 0 |  |  |  |  | 0 | 0 |  | 0 |  |  | 76.32
2064 | AF | 302775 | RED AEREA SP+AP AUTOPORTANTE DE AL 3x35 mm2 + 1x16 mm2 + portante |  | ELS | 1 | 740 | 499989 | 499989 | 3331145106 | 01 | 02 | 08 | 2016-04-06 | AS035116 | 2716896 | 01220113 | SE0112 | 1671031 | O-283 | H-115 | C-1SP | H115121 | H115122 |  |  |  | CT00714 | 20406542751 | 01 | 001 |  | 2016-03-08 |  |  | CT | CT-007-2014 | 2016-04-07 |  |  | 17 | 32 | 387.7 |  |  |  | CND | CIUDAD NUEVA |  |  | 01 | MTS | 25 | [51 empty] | 0300 | 33303000 | 400000103925 | 0000 | RED AEREA SP+AP AUTOPORTANTE DE AL 3x35 mm2 + 1x16 mm2 + portante |  | RED AEREA SP+AP AUTOPORTANTE DE AL 3x35 mm2 + 1x16 mm2 + portante | S/N | 302775 | 25 | M | X |  |  | X | 06.04.2016 | 3E10111031 | 310 | 3E10111000 | E301 | E301000003 |  |  | 30000044 |  |  | 0001 | 0004 | 3002 |  | 030013011108 | 1000010644 | S/M | X |  | PE | S/M | 2016 |  |  |  | 22 | 01 | 13 | [17 empty] | ZLID | ZLID |  | ZLID | ZLID |  | 17 |  | 32 |  |  |  | 17 |  | 32 |  |  |  | 07.04.2016 | 07.04.2016 |  | 07.04.2016 | 07.04.2016 |  | 0 | 0 |  |  |  |  | 0 | 0 |  | 0 |  |  | 387.7
2065 | AF | 302776 | ESTRUCTURA 8 m CAMBIO DE DIRECCION-ESTRUCTURA DE CONCRETO |  | ELS | 1 | 740 | 499989 | 499989 | 3331145206 | 01 | 02 | 08 | 2016-04-06 | PX0802-C | 2716458 | 01220113 | SE0112 | 1671031 | O-283 | H-115 | C-1SP | H115121 | H115122 |  |  |  | CT00714 | 20406542751 | 01 | 001 |  | 2016-03-08 |  |  | CT | CT-007-2014 | 2016-04-07 |  |  | 17 | 24 | 2423.78 |  |  |  | EST | CIUDAD NUEVA |  |  | 01 | UND | 1 | [51 empty] | 0300 | 33305000 | 600000100846 | 0000 | ESTRUCTURA 8 m CAMBIO DE DIRECCION-ESTRUCTURA DE CONCRETO |  | ESTRUCTURA 8 m CAMBIO DE DIRECCION-ESTRUCTURA DE CONCRETO | S/N | 302776 | 1 | UN | X |  |  | X | 06.04.2016 | 3E10111031 | 310 | 3E10111000 | E301 | E301000003 |  |  | 30000044 |  |  | 0001 | 0004 | 3002 |  | 030013011107 | 1000010644 | S/M | X |  | PE | S/M | 2016 |  |  |  | 22 | 01 | 13 | [17 empty] | ZLID | ZLID |  | ZLID | ZLID |  | 17 |  | 24 |  |  |  | 17 |  | 24 |  |  |  | 07.04.2016 | 07.04.2016 |  | 07.04.2016 | 07.04.2016 |  | 0 | 0 |  |  |  |  | 0 | 0 |  | 0 |  |  | 2423.78
2066 | AF | 302777 | LUMINARIA CON LAMPARA DE 50W VAPOR DE SODIO-PASTORAL METALICO SIMPLE DE 1.5 M x 1.5" DE DIAMETRO |  | ELS | 1 | 740 | 499989 | 499989 | 3331149 | 01 | 02 | 08 | 2016-04-06 | LU05002-B | 2716459 | 01220113 | SE0112 | 1671031 | O-283 | H-115 | C-1SP |  | H115122 |  |  |  | CT00714 | 20406542751 | 01 | 001 |  | 2016-03-08 |  |  | CT | CT-007-2014 | 2016-04-07 |  |  | 10 | 16 | 76.32 |  |  |  | LUM | CIUDAD NUEVA |  |  | 01 | UND | 1 | [51 empty] | 0300 | 33307000 | 800000052512 | 0000 | LUMINARIA CON LAMPARA DE 50W VAPOR DE SODIO-PASTORAL METALICO SIMPLE DE 1.5 M x 1.5" DE DIAMETRO |  | LUMINARIA CON LAMPARA DE 50W VAPOR DE SODIO-PASTORAL METALICO SIMPLE DE 1.5 M x 1.5" DE DIAMETRO | S/N | 302777 | 1 | UN | X |  |  | X | 06.04.2016 | 3E10111041 | 310 | 3E10111000 | E301 | E301000003 |  |  | 30000044 |  |  | 0001 | 0004 | 3002 |  | 030013011110 | 1000010644 | S/M | X |  | PE | S/M | 2016 |  |  |  | 22 | 01 | 13 | [17 empty] | ZLID | ZLID |  | ZLID | ZLID |  | 10 |  | 16 |  |  |  | 10 |  | 16 |  |  |  | 07.04.2016 | 07.04.2016 |  | 07.04.2016 | 07.04.2016 |  | 0 | 0 |  |  |  |  | 0 | 0 |  | 0 |  |  | 76.32
2067 | AF | 302778 | RED AEREA SP+AP AUTOPORTANTE DE AL 3x50 mm2 + 1x16 mm2 + portante |  | ELS | 1 | 740 | 499989 | 499989 | 3331145106 | 01 | 02 | 08 | 2016-04-06 | AS050116 | 2717107 | 01220113 | SE0112 | 1671031 | O-283 | H-115 | C-3SP | H115321 | H115322 |  |  |  | CT00714 | 20406542751 | 01 | 001 |  | 2016-03-08 |  |  | CT | CT-007-2014 | 2016-04-07 |  |  | 17 | 32 | 434.22 |  |  |  | CND | CIUDAD NUEVA |  |  | 01 | MTS | 28 | [51 empty] | 0300 | 33303000 | 400000103926 | 0000 | RED AEREA SP+AP AUTOPORTANTE DE AL 3x50 mm2 + 1x16 mm2 + portante |  | RED AEREA SP+AP AUTOPORTANTE DE AL 3x50 mm2 + 1x16 mm2 + portante | S/N | 302778 | 28 | M | X |  |  | X | 06.04.2016 | 3E10111031 | 310 | 3E10111000 | E301 | E301000003 |  |  | 30000044 |  |  | 0001 | 0004 | 3002 |  | 030013011108 | 1000010644 | S/M | X |  | PE | S/M | 2016 |  |  |  | 22 | 01 | 13 | [17 empty] | ZLID | ZLID |  | ZLID | ZLID |  | 17 |  | 32 |  |  |  | 17 |  | 32 |  |  |  | 07.04.2016 | 07.04.2016 |  | 07.04.2016 | 07.04.2016 |  | 0 | 0 |  |  |  |  | 0 | 0 |  | 0 |  |  | 434.22
2068 | AF | 302779 | ESTRUCTURA 8 m CAMBIO DE DIRECCION-ESTRUCTURA DE CONCRETO |  | ELS | 1 | 740 | 499989 | 499989 | 3331145206 | 01 | 02 | 08 | 2016-04-06 | PX0802-C | 2716669 | 01220113 | SE0112 | 1671031 | O-283 | H-115 | C-3SP | H115321 | H115322 |  |  |  | CT00714 | 20406542751 | 01 | 001 |  | 2016-03-08 |  |  | CT | CT-007-2014 | 2016-04-07 |  |  | 17 | 24 | 2423.78 |  |  |  | EST | CIUDAD NUEVA |  |  | 01 | UND | 1 | [51 empty] | 0300 | 33305000 | 600000100847 | 0000 | ESTRUCTURA 8 m CAMBIO DE DIRECCION-ESTRUCTURA DE CONCRETO |  | ESTRUCTURA 8 m CAMBIO DE DIRECCION-ESTRUCTURA DE CONCRETO | S/N | 302779 | 1 | UN | X |  |  | X | 06.04.2016 | 3E10111031 | 310 | 3E10111000 | E301 | E301000003 |  |  | 30000044 |  |  | 0001 | 0004 | 3002 |  | 030013011107 | 1000010644 | S/M | X |  | PE | S/M | 2016 |  |  |  | 22 | 01 | 13 | [17 empty] | ZLID | ZLID |  | ZLID | ZLID |  | 17 |  | 24 |  |  |  | 17 |  | 24 |  |  |  | 07.04.2016 | 07.04.2016 |  | 07.04.2016 | 07.04.2016 |  | 0 | 0 |  |  |  |  | 0 | 0 |  | 0 |  |  | 2423.78
2069 | AF | 302780 | LUMINARIA CON LAMPARA DE 50W VAPOR DE SODIO-PASTORAL METALICO SIMPLE DE 1.5 M x 1.5" DE DIAMETRO |  | ELS | 1 | 740 | 499989 | 499989 | 3331149 | 01 | 02 | 08 | 2016-04-06 | LU05002-B | 2716671 | 01220113 | SE0112 | 1671031 | O-283 | H-115 | C-3SP |  | H115322 |  |  |  | CT00714 | 20406542751 | 01 | 001 |  | 2016-03-08 |  |  | CT | CT-007-2014 | 2016-04-07 |  |  | 10 | 16 | 76.32 |  |  |  | LUM | CIUDAD NUEVA |  |  | 01 | UND | 1 | [51 empty] | 0300 | 33307000 | 800000052513 | 0000 | LUMINARIA CON LAMPARA DE 50W VAPOR DE SODIO-PASTORAL METALICO SIMPLE DE 1.5 M x 1.5" DE DIAMETRO |  | LUMINARIA CON LAMPARA DE 50W VAPOR DE SODIO-PASTORAL METALICO SIMPLE DE 1.5 M x 1.5" DE DIAMETRO | S/N | 302780 | 1 | UN | X |  |  | X | 06.04.2016 | 3E10111041 | 310 | 3E10111000 | E301 | E301000003 |  |  | 30000044 |  |  | 0001 | 0004 | 3002 |  | 030013011110 | 1000010644 | S/M | X |  | PE | S/M | 2016 |  |  |  | 22 | 01 | 13 | [17 empty] | ZLID | ZLID |  | ZLID | ZLID |  | 10 |  | 16 |  |  |  | 10 |  | 16 |  |  |  | 07.04.2016 | 07.04.2016 |  | 07.04.2016 | 07.04.2016 |  | 0 | 0 |  |  |  |  | 0 | 0 |  | 0 |  |  | 76.32
2070 | AF | 302781 | RED AEREA SP+AP AUTOPORTANTE DE AL 3x35 mm2 + 1x16 mm2 + portante |  | ELS | 1 | 740 | 499989 | 499989 | 3331145106 | 01 | 02 | 08 | 2016-04-06 | AS035116 | 2717043 | 01220113 | SE0112 | 1671031 | O-283 | H-115 | C-3SP | H115304 | H115305 |  |  |  | CT00714 | 20406542751 | 01 | 001 |  | 2016-03-08 |  |  | CT | CT-007-2014 | 2016-04-07 |  |  | 17 | 32 | 480.75 |  |  |  | CND | CIUDAD NUEVA |  |  | 01 | MTS | 31 | [51 empty] | 0300 | 33303000 | 400000103927 | 0000 | RED AEREA SP+AP AUTOPORTANTE DE AL 3x35 mm2 + 1x16 mm2 + portante |  | RED AEREA SP+AP AUTOPORTANTE DE AL 3x35 mm2 + 1x16 mm2 + portante | S/N | 302781 | 31 | M | X |  |  | X | 06.04.2016 | 3E10111031 | 310 | 3E10111000 | E301 | E301000003 |  |  | 30000044 |  |  | 0001 | 0004 | 3002 |  | 030013011108 | 1000010644 | S/M | X |  | PE | S/M | 2016 |  |  |  | 22 | 01 | 13 | [17 empty] | ZLID | ZLID |  | ZLID | ZLID |  | 17 |  | 32 |  |  |  | 17 |  | 32 |  |  |  | 07.04.2016 | 07.04.2016 |  | 07.04.2016 | 07.04.2016 |  | 0 | 0 |  |  |  |  | 0 | 0 |  | 0 |  |  | 480.75
2071 | AF | 302782 | LUMINARIA CON LAMPARA DE 70W VAPOR DE SODIO-PASTORAL METALICO SIMPLE DE 1.5 M x 1.5" DE DIAMETRO |  | ELS | 1 | 740 | 499989 | 499989 | 3331149 | 01 | 02 | 08 | 2016-04-06 | LU07002-B | 2639642 | 01220113 | SE0112 | 1671031 | O-283 | H-115 | C-3SP |  | H115305 |  |  |  | CT00714 | 20406542751 | 01 | 001 |  | 2016-03-08 |  |  | CT | CT-007-2014 | 2016-04-07 |  |  | 10 | 16 | 76.32 |  |  |  | LUM | CIUDAD NUEVA |  |  | 01 | UND | 1 | [51 empty] | 0300 | 33307000 | 800000052514 | 0000 | LUMINARIA CON LAMPARA DE 70W VAPOR DE SODIO-PASTORAL METALICO SIMPLE DE 1.5 M x 1.5" DE DIAMETRO |  | LUMINARIA CON LAMPARA DE 70W VAPOR DE SODIO-PASTORAL METALICO SIMPLE DE 1.5 M x 1.5" DE DIAMETRO | S/N | 302782 | 1 | UN | X |  |  | X | 06.04.2016 | 3E10111041 | 310 | 3E10111000 | E301 | E301000003 |  |  | 30000044 |  |  | 0001 | 0004 | 3002 |  | 030013011110 | 1000010644 | S/M | X |  | PE | S/M | 2016 |  |  |  | 22 | 01 | 13 | [17 empty] | ZLID | ZLID |  | ZLID | ZLID |  | 10 |  | 16 |  |  |  | 10 |  | 16 |  |  |  | 07.04.2016 | 07.04.2016 |  | 07.04.2016 | 07.04.2016 |  | 0 | 0 |  |  |  |  | 0 | 0 |  | 0 |  |  | 76.32
2072 | AF | 302783 | RED AEREA SP+AP AUTOPORTANTE DE AL 3x50 mm2 + 1x16 mm2 + portante |  | ELS | 1 | 740 | 499989 | 499989 | 3331145106 | 01 | 02 | 08 | 2016-04-06 | AS050116 | 2717234 | 01220113 | SE0112 | 1671031 | O-283 | H-115 | C-4SP | H115428 | H115429 |  |  |  | CT00714 | 20406542751 | 01 | 001 |  | 2016-03-08 |  |  | CT | CT-007-2014 | 2016-04-07 |  |  | 17 | 32 | 465.24 |  |  |  | CND | CIUDAD NUEVA |  |  | 01 | MTS | 30 | [51 empty] | 0300 | 33303000 | 400000103928 | 0000 | RED AEREA SP+AP AUTOPORTANTE DE AL 3x50 mm2 + 1x16 mm2 + portante |  | RED AEREA SP+AP AUTOPORTANTE DE AL 3x50 mm2 + 1x16 mm2 + portante | S/N | 302783 | 30 | M | X |  |  | X | 06.04.2016 | 3E10111031 | 310 | 3E10111000 | E301 | E301000003 |  |  | 30000044 |  |  | 0001 | 0004 | 3002 |  | 030013011108 | 1000010644 | S/M | X |  | PE | S/M | 2016 |  |  |  | 22 | 01 | 13 | [17 empty] | ZLID | ZLID |  | ZLID | ZLID |  | 17 |  | 32 |  |  |  | 17 |  | 32 |  |  |  | 07.04.2016 | 07.04.2016 |  | 07.04.2016 | 07.04.2016 |  | 0 | 0 |  |  |  |  | 0 | 0 |  | 0 |  |  | 465.24
2073 | AF | 302784 | ESTRUCTURA 8 m FIN DE LINEA-ESTRUCTURA DE CONCRETO |  | ELS | 1 | 740 | 499989 | 499989 | 3331145206 | 01 | 02 | 08 | 2016-04-06 | PX0803-C | 2716816 | 01220113 | SE0112 | 1671031 | O-283 | H-115 | C-4SP |  | H115429 |  |  |  | CT00714 | 20406542751 | 01 | 001 |  | 2016-03-08 |  |  | CT | CT-007-2014 | 2016-04-07 |  |  | 17 | 24 | 2423.78 |  |  |  | EST | CIUDAD NUEVA |  |  | 01 | UND | 1 | [51 empty] | 0300 | 33305000 | 600000100848 | 0000 | ESTRUCTURA 8 m FIN DE LINEA-ESTRUCTURA DE CONCRETO |  | ESTRUCTURA 8 m FIN DE LINEA-ESTRUCTURA DE CONCRETO | S/N | 302784 | 1 | UN | X |  |  | X | 06.04.2016 | 3E10111031 | 310 | 3E10111000 | E301 | E301000003 |  |  | 30000044 |  |  | 0001 | 0004 | 3002 |  | 030013011107 | 1000010644 | S/M | X |  | PE | S/M | 2016 |  |  |  | 22 | 01 | 13 | [17 empty] | ZLID | ZLID |  | ZLID | ZLID |  | 17 |  | 24 |  |  |  | 17 |  | 24 |  |  |  | 07.04.2016 | 07.04.2016 |  | 07.04.2016 | 07.04.2016 |  | 0 | 0 |  |  |  |  | 0 | 0 |  | 0 |  |  | 2423.78
2074 | AF | 302785 | LUMINARIA CON LAMPARA DE 50W VAPOR DE SODIO-PASTORAL METALICO SIMPLE DE 1.5 M x 1.5" DE DIAMETRO |  | ELS | 1 | 740 | 499989 | 499989 | 3331149 | 01 | 02 | 08 | 2016-04-06 | LU05002-B | 2716818 | 01220113 | SE0112 | 1671031 | O-283 | H-115 | C-4SP |  | H115429 |  |  |  | CT00714 | 20406542751 | 01 | 001 |  | 2016-03-08 |  |  | CT | CT-007-2014 | 2016-04-07 |  |  | 10 | 16 | 76.32 |  |  |  | LUM | CIUDAD NUEVA |  |  | 01 | UND | 1 | [51 empty] | 0300 | 33307000 | 800000052515 | 0000 | LUMINARIA CON LAMPARA DE 50W VAPOR DE SODIO-PASTORAL METALICO SIMPLE DE 1.5 M x 1.5" DE DIAMETRO |  | LUMINARIA CON LAMPARA DE 50W VAPOR DE SODIO-PASTORAL METALICO SIMPLE DE 1.5 M x 1.5" DE DIAMETRO | S/N | 302785 | 1 | UN | X |  |  | X | 06.04.2016 | 3E10111041 | 310 | 3E10111000 | E301 | E301000003 |  |  | 30000044 |  |  | 0001 | 0004 | 3002 |  | 030013011110 | 1000010644 | S/M | X |  | PE | S/M | 2016 |  |  |  | 22 | 01 | 13 | [17 empty] | ZLID | ZLID |  | ZLID | ZLID |  | 10 |  | 16 |  |  |  | 10 |  | 16 |  |  |  | 07.04.2016 | 07.04.2016 |  | 07.04.2016 | 07.04.2016 |  | 0 | 0 |  |  |  |  | 0 | 0 |  | 0 |  |  | 76.32
2075 | AF | 302786 | PUESTA A TIERRA DE BAJA TENSION |  | ELS | 1 | 740 | 499989 | 499989 | 3331145104 | 01 | 02 | 08 | 2016-04-06 | PTIEBT | 9808821 | 01220113 | SE0112 | 1671031 | O-283 | H-115 | C-4SP |  | H115429 |  |  |  | CT00714 | 20406542751 | 01 | 001 |  | 2016-03-08 |  |  | CT | CT-007-2014 | 2016-04-07 |  |  | 17 | 24 | 973.04 |  |  |  | PST | CIUDAD NUEVA |  |  | 01 | UND | 1 | [51 empty] | 0300 | 33305000 | 600000100849 | 0000 | PUESTA A TIERRA DE BAJA TENSION |  | PUESTA A TIERRA DE BAJA TENSION | S/N | 302786 | 1 | UN | X |  |  | X | 06.04.2016 | 3E10111033 | 310 | 3E10111000 | E301 | E301000003 |  |  | 30000044 |  |  | 0001 | 0004 | 3002 |  | 030013011107 | 1000010644 | S/M | X |  | PE | S/M | 2016 |  |  |  | 22 | 01 | 13 | [17 empty] | ZLID | ZLID |  | ZLID | ZLID |  | 17 |  | 24 |  |  |  | 17 |  | 24 |  |  |  | 07.04.2016 | 07.04.2016 |  | 07.04.2016 | 07.04.2016 |  | 0 | 0 |  |  |  |  | 0 | 0 |  | 0 |  |  | 973.04
2076 | AF | 302787 | RED AEREA SP+AP AUTOPORTANTE DE AL 3x35 mm2 + 1x16 mm2 + portante |  | ELS | 1 | 740 | 499989 | 499989 | 3331145106 | 01 | 02 | 08 | 2016-04-06 | AS035116 | 2717060 | 01220113 | SE0112 | 1671031 | O-283 | H-115 | C-3SP | H115309 | H115310 |  |  |  | CT00714 | 20406542751 | 01 | 001 |  | 2016-03-08 |  |  | CT | CT-007-2014 | 2016-04-07 |  |  | 17 | 32 | 356.68 |  |  |  | CND | CIUDAD NUEVA |  |  | 01 | MTS | 23 | [51 empty] | 0300 | 33303000 | 400000103929 | 0000 | RED AEREA SP+AP AUTOPORTANTE DE AL 3x35 mm2 + 1x16 mm2 + portante |  | RED AEREA SP+AP AUTOPORTANTE DE AL 3x35 mm2 + 1x16 mm2 + portante | S/N | 302787 | 23 | M | X |  |  | X | 06.04.2016 | 3E10111031 | 310 | 3E10111000 | E301 | E301000003 |  |  | 30000044 |  |  | 0001 | 0004 | 3002 |  | 030013011108 | 1000010644 | S/M | X |  | PE | S/M | 2016 |  |  |  | 22 | 01 | 13 | [17 empty] | ZLID | ZLID |  | ZLID | ZLID |  | 17 |  | 32 |  |  |  | 17 |  | 32 |  |  |  | 07.04.2016 | 07.04.2016 |  | 07.04.2016 | 07.04.2016 |  | 0 | 0 |  |  |  |  | 0 | 0 |  | 0 |  |  | 356.68
2077 | AF | 302788 | ESTRUCTURA 8 m CAMBIO DE DIRECCION-ESTRUCTURA DE CONCRETO |  | ELS | 1 | 740 | 499989 | 499989 | 3331145206 | 01 | 02 | 08 | 2016-04-06 | PX0802-C | 2716612 | 01220113 | SE0112 | 1671031 | O-283 | H-115 | C-3SP |  | H115310 |  |  |  | CT00714 | 20406542751 | 01 | 001 |  | 2016-03-08 |  |  | CT | CT-007-2014 | 2016-04-07 |  |  | 17 | 24 | 2423.78 |  |  |  | EST | CIUDAD NUEVA |  |  | 01 | UND | 1 | [51 empty] | 0300 | 33305000 | 600000100850 | 0000 | ESTRUCTURA 8 m CAMBIO DE DIRECCION-ESTRUCTURA DE CONCRETO |  | ESTRUCTURA 8 m CAMBIO DE DIRECCION-ESTRUCTURA DE CONCRETO | S/N | 302788 | 1 | UN | X |  |  | X | 06.04.2016 | 3E10111031 | 310 | 3E10111000 | E301 | E301000003 |  |  | 30000044 |  |  | 0001 | 0004 | 3002 |  | 030013011107 | 1000010644 | S/M | X |  | PE | S/M | 2016 |  |  |  | 22 | 01 | 13 | [17 empty] | ZLID | ZLID |  | ZLID | ZLID |  | 17 |  | 24 |  |  |  | 17 |  | 24 |  |  |  | 07.04.2016 | 07.04.2016 |  | 07.04.2016 | 07.04.2016 |  | 0 | 0 |  |  |  |  | 0 | 0 |  | 0 |  |  | 2423.78
2078 | AF | 302789 | LUMINARIA CON LAMPARA DE 50W VAPOR DE SODIO-PASTORAL METALICO SIMPLE DE 1.5 M x 1.5" DE DIAMETRO |  | ELS | 1 | 740 | 499989 | 499989 | 3331149 | 01 | 02 | 08 | 2016-04-06 | LU05002-B | 2716613 | 01220113 | SE0112 | 1671031 | O-283 | H-115 | C-3SP |  | H115310 |  |  |  | CT00714 | 20406542751 | 01 | 001 |  | 2016-03-08 |  |  | CT | CT-007-2014 | 2016-04-07 |  |  | 10 | 16 | 76.32 |  |  |  | LUM | CIUDAD NUEVA |  |  | 01 | UND | 1 | [51 empty] | 0300 | 33307000 | 800000052516 | 0000 | LUMINARIA CON LAMPARA DE 50W VAPOR DE SODIO-PASTORAL METALICO SIMPLE DE 1.5 M x 1.5" DE DIAMETRO |  | LUMINARIA CON LAMPARA DE 50W VAPOR DE SODIO-PASTORAL METALICO SIMPLE DE 1.5 M x 1.5" DE DIAMETRO | S/N | 302789 | 1 | UN | X |  |  | X | 06.04.2016 | 3E10111041 | 310 | 3E10111000 | E301 | E301000003 |  |  | 30000044 |  |  | 0001 | 0004 | 3002 |  | 030013011110 | 1000010644 | S/M | X |  | PE | S/M | 2016 |  |  |  | 22 | 01 | 13 | [17 empty] | ZLID | ZLID |  | ZLID | ZLID |  | 10 |  | 16 |  |  |  | 10 |  | 16 |  |  |  | 07.04.2016 | 07.04.2016 |  | 07.04.2016 | 07.04.2016 |  | 0 | 0 |  |  |  |  | 0 | 0 |  | 0 |  |  | 76.32
2079 | AF | 302790 | RED AEREA SP+AP AUTOPORTANTE DE AL 3x25 mm2 + 1x16 mm2 + portante |  | ELS | 1 | 740 | 499989 | 499989 | 3331145106 | 01 | 02 | 08 | 2016-04-06 | AS025116 | 2717173 | 01220113 | SE0112 | 1671031 | O-283 | H-115 | C-4SP | H115411 | H115412 |  |  |  | CT00714 | 20406542751 | 01 | 001 |  | 2016-03-08 |  |  | CT | CT-007-2014 | 2016-04-07 |  |  | 17 | 32 | 139.56 |  |  |  | CND | CIUDAD NUEVA |  |  | 01 | MTS | 9 | [51 empty] | 0300 | 33303000 | 400000103930 | 0000 | RED AEREA SP+AP AUTOPORTANTE DE AL 3x25 mm2 + 1x16 mm2 + portante |  | RED AEREA SP+AP AUTOPORTANTE DE AL 3x25 mm2 + 1x16 mm2 + portante | S/N | 302790 | 9 | M | X |  |  | X | 06.04.2016 | 3E10111031 | 310 | 3E10111000 | E301 | E301000003 |  |  | 30000044 |  |  | 0001 | 0004 | 3002 |  | 030013011108 | 1000010644 | S/M | X |  | PE | S/M | 2016 |  |  |  | 22 | 01 | 13 | [17 empty] | ZLID | ZLID |  | ZLID | ZLID |  | 17 |  | 32 |  |  |  | 17 |  | 32 |  |  |  | 07.04.2016 | 07.04.2016 |  | 07.04.2016 | 07.04.2016 |  | 0 | 0 |  |  |  |  | 0 | 0 |  | 0 |  |  | 139.56
2080 | AF | 302791 | ESTRUCTURA 8 m CAMBIO DE DIRECCION-ESTRUCTURA DE CONCRETO |  | ELS | 1 | 740 | 499989 | 499989 | 3331145206 | 01 | 02 | 08 | 2016-04-06 | PX0802-C | 1440662 | 01220113 | SE0112 | 1671031 | O-283 | H-115 | C-4SP |  | H115412 |  |  |  | CT00714 | 20406542751 | 01 | 001 |  | 2016-03-08 |  |  | CT | CT-007-2014 | 2016-04-07 |  |  | 17 | 24 | 2423.78 |  |  |  | EST | CIUDAD NUEVA |  |  | 01 | UND | 1 | [51 empty] | 0300 | 33305000 | 600000100851 | 0000 | ESTRUCTURA 8 m CAMBIO DE DIRECCION-ESTRUCTURA DE CONCRETO |  | ESTRUCTURA 8 m CAMBIO DE DIRECCION-ESTRUCTURA DE CONCRETO | S/N | 302791 | 1 | UN | X |  |  | X | 06.04.2016 | 3E10111031 | 310 | 3E10111000 | E301 | E301000003 |  |  | 30000044 |  |  | 0001 | 0004 | 3002 |  | 030013011107 | 1000010644 | S/M | X |  | PE | S/M | 2016 |  |  |  | 22 | 01 | 13 | [17 empty] | ZLID | ZLID |  | ZLID | ZLID |  | 17 |  | 24 |  |  |  | 17 |  | 24 |  |  |  | 07.04.2016 | 07.04.2016 |  | 07.04.2016 | 07.04.2016 |  | 0 | 0 |  |  |  |  | 0 | 0 |  | 0 |  |  | 2423.78
2081 | AF | 302792 | LUMINARIA CON LAMPARA DE 50W VAPOR DE SODIO-PASTORAL METALICO SIMPLE DE 1.5 M x 1.5" DE DIAMETRO |  | ELS | 1 | 740 | 499989 | 499989 | 3331149 | 01 | 02 | 08 | 2016-04-06 | LU05002-B | 2716743 | 01220113 | SE0112 | 1671031 | O-283 | H-115 | C-4SP |  | H115412 |  |  |  | CT00714 | 20406542751 | 01 | 001 |  | 2016-03-08 |  |  | CT | CT-007-2014 | 2016-04-07 |  |  | 10 | 16 | 76.32 |  |  |  | LUM | CIUDAD NUEVA |  |  | 01 | UND | 1 | [51 empty] | 0300 | 33307000 | 800000052517 | 0000 | LUMINARIA CON LAMPARA DE 50W VAPOR DE SODIO-PASTORAL METALICO SIMPLE DE 1.5 M x 1.5" DE DIAMETRO |  | LUMINARIA CON LAMPARA DE 50W VAPOR DE SODIO-PASTORAL METALICO SIMPLE DE 1.5 M x 1.5" DE DIAMETRO | S/N | 302792 | 1 | UN | X |  |  | X | 06.04.2016 | 3E10111041 | 310 | 3E10111000 | E301 | E301000003 |  |  | 30000044 |  |  | 0001 | 0004 | 3002 |  | 030013011110 | 1000010644 | S/M | X |  | PE | S/M | 2016 |  |  |  | 22 | 01 | 13 | [17 empty] | ZLID | ZLID |  | ZLID | ZLID |  | 10 |  | 16 |  |  |  | 10 |  | 16 |  |  |  | 07.04.2016 | 07.04.2016 |  | 07.04.2016 | 07.04.2016 |  | 0 | 0 |  |  |  |  | 0 | 0 |  | 0 |  |  | 76.32
2082 | AF | 302793 | RETENIDA VIOLIN DE BAJA TENSION |  | ELS | 1 | 740 | 499989 | 499989 | 3331145103 | 01 | 02 | 08 | 2016-04-06 | REVBT | 2716744 | 01220113 | SE0112 | 1671031 | O-283 | H-115 | C-4SP |  | H115412 |  |  |  | CT00714 | 20406542751 | 01 | 001 |  | 2016-03-08 |  |  | CT | CT-007-2014 | 2016-04-07 |  |  | 17 | 24 | 731.23 |  |  |  | RET | CIUDAD NUEVA |  |  | 01 | UND | 1 | [51 empty] | 0300 | 33305000 | 600000100852 | 0000 | RETENIDA VIOLIN DE BAJA TENSION |  | RETENIDA VIOLIN DE BAJA TENSION | S/N | 302793 | 1 | UN | X |  |  | X | 06.04.2016 | 3E10111031 | 310 | 3E10111000 | E301 | E301000003 |  |  | 30000044 |  |  | 0001 | 0004 | 3002 |  | 030013011107 | 1000010644 | S/M | X |  | PE | S/M | 2016 |  |  |  | 22 | 01 | 13 | [17 empty] | ZLID | ZLID |  | ZLID | ZLID |  | 17 |  | 24 |  |  |  | 17 |  | 24 |  |  |  | 07.04.2016 | 07.04.2016 |  | 07.04.2016 | 07.04.2016 |  | 0 | 0 |  |  |  |  | 0 | 0 |  | 0 |  |  | 731.23
2083 | AF | 302794 | RED AEREA SP+AP AUTOPORTANTE DE AL 3x50 mm2 + 1x16 mm2 + portante |  | ELS | 1 | 740 | 499989 | 499989 | 3331145106 | 01 | 02 | 08 | 2016-04-06 | AS050116 | 2717141 | 01220113 | SE0112 | 1671031 | O-283 | H-115 | C-4SP | H074 | H115404 |  |  |  | CT00714 | 20406542751 | 01 | 001 |  | 2016-03-08 |  |  | CT | CT-007-2014 | 2016-04-07 |  |  | 17 | 32 | 449.73 |  |  |  | CND | CIUDAD NUEVA |  |  | 01 | MTS | 29 | [51 empty] | 0300 | 33303000 | 400000103931 | 0000 | RED AEREA SP+AP AUTOPORTANTE DE AL 3x50 mm2 + 1x16 mm2 + portante |  | RED AEREA SP+AP AUTOPORTANTE DE AL 3x50 mm2 + 1x16 mm2 + portante | S/N | 302794 | 29 | M | X |  |  | X | 06.04.2016 | 3E10111031 | 310 | 3E10111000 | E301 | E301000003 |  |  | 30000044 |  |  | 0001 | 0004 | 3002 |  | 030013011108 | 1000010644 | S/M | X |  | PE | S/M | 2016 |  |  |  | 22 | 01 | 13 | [17 empty] | ZLID | ZLID |  | ZLID | ZLID |  | 17 |  | 32 |  |  |  | 17 |  | 32 |  |  |  | 07.04.2016 | 07.04.2016 |  | 07.04.2016 | 07.04.2016 |  | 0 | 0 |  |  |  |  | 0 | 0 |  | 0 |  |  | 449.73
2084 | AF | 302795 | ESTRUCTURA 8 m ALINEAMIENTO-ESTRUCTURA DE CONCRETO |  | ELS | 1 | 740 | 499989 | 499989 | 3331145206 | 01 | 02 | 08 | 2016-04-06 | PX0801-C | 2716702 | 01220113 | SE0112 | 1671031 | O-283 | H-115 | C-4SP |  | H115404 |  |  |  | CT00714 | 20406542751 | 01 | 001 |  | 2016-03-08 |  |  | CT | CT-007-2014 | 2016-04-07 |  |  | 17 | 24 | 2423.78 |  |  |  | EST | CIUDAD NUEVA |  |  | 01 | UND | 1 | [51 empty] | 0300 | 33305000 | 600000100853 | 0000 | ESTRUCTURA 8 m ALINEAMIENTO-ESTRUCTURA DE CONCRETO |  | ESTRUCTURA 8 m ALINEAMIENTO-ESTRUCTURA DE CONCRETO | S/N | 302795 | 1 | UN | X |  |  | X | 06.04.2016 | 3E10111031 | 310 | 3E10111000 | E301 | E301000003 |  |  | 30000044 |  |  | 0001 | 0004 | 3002 |  | 030013011107 | 1000010644 | S/M | X |  | PE | S/M | 2016 |  |  |  | 22 | 01 | 13 | [17 empty] | ZLID | ZLID |  | ZLID | ZLID |  | 17 |  | 24 |  |  |  | 17 |  | 24 |  |  |  | 07.04.2016 | 07.04.2016 |  | 07.04.2016 | 07.04.2016 |  | 0 | 0 |  |  |  |  | 0 | 0 |  | 0 |  |  | 2423.78
2085 | AF | 302796 | LUMINARIA CON LAMPARA DE 70W VAPOR DE SODIO-PASTORAL METALICO SIMPLE DE 1.5 M x 1.5" DE DIAMETRO |  | ELS | 1 | 740 | 499989 | 499989 | 3331149 | 01 | 02 | 08 | 2016-04-06 | LU07002-B | 2716704 | 01220113 | SE0112 | 1671031 | O-283 | H-115 | C-4SP |  | H115404 |  |  |  | CT00714 | 20406542751 | 01 | 001 |  | 2016-03-08 |  |  | CT | CT-007-2014 | 2016-04-07 |  |  | 10 | 16 | 76.32 |  |  |  | LUM | CIUDAD NUEVA |  |  | 01 | UND | 1 | [51 empty] | 0300 | 33307000 | 800000052518 | 0000 | LUMINARIA CON LAMPARA DE 70W VAPOR DE SODIO-PASTORAL METALICO SIMPLE DE 1.5 M x 1.5" DE DIAMETRO |  | LUMINARIA CON LAMPARA DE 70W VAPOR DE SODIO-PASTORAL METALICO SIMPLE DE 1.5 M x 1.5" DE DIAMETRO | S/N | 302796 | 1 | UN | X |  |  | X | 06.04.2016 | 3E10111041 | 310 | 3E10111000 | E301 | E301000003 |  |  | 30000044 |  |  | 0001 | 0004 | 3002 |  | 030013011110 | 1000010644 | S/M | X |  | PE | S/M | 2016 |  |  |  | 22 | 01 | 13 | [17 empty] | ZLID | ZLID |  | ZLID | ZLID |  | 10 |  | 16 |  |  |  | 10 |  | 16 |  |  |  | 07.04.2016 | 07.04.2016 |  | 07.04.2016 | 07.04.2016 |  | 0 | 0 |  |  |  |  | 0 | 0 |  | 0 |  |  | 76.32
2086 | AF | 302797 | RED AEREA SP+AP AUTOPORTANTE DE AL 3x35 mm2 + 1x16 mm2 + portante |  | ELS | 1 | 740 | 499989 | 499989 | 3331145106 | 01 | 02 | 08 | 2016-04-06 | AS035116 | 2717147 | 01220113 | SE0112 | 1671031 | O-283 | H-115 | C-4SP | H073 | H115406 |  |  |  | CT00714 | 20406542751 | 01 | 001 |  | 2016-03-08 |  |  | CT | CT-007-2014 | 2016-04-07 |  |  | 17 | 32 | 139.56 |  |  |  | CND | CIUDAD NUEVA |  |  | 01 | MTS | 9 | [51 empty] | 0300 | 33303000 | 400000103932 | 0000 | RED AEREA SP+AP AUTOPORTANTE DE AL 3x35 mm2 + 1x16 mm2 + portante |  | RED AEREA SP+AP AUTOPORTANTE DE AL 3x35 mm2 + 1x16 mm2 + portante | S/N | 302797 | 9 | M | X |  |  | X | 06.04.2016 | 3E10111031 | 310 | 3E10111000 | E301 | E301000003 |  |  | 30000044 |  |  | 0001 | 0004 | 3002 |  | 030013011108 | 1000010644 | S/M | X |  | PE | S/M | 2016 |  |  |  | 22 | 01 | 13 | [17 empty] | ZLID | ZLID |  | ZLID | ZLID |  | 17 |  | 32 |  |  |  | 17 |  | 32 |  |  |  | 07.04.2016 | 07.04.2016 |  | 07.04.2016 | 07.04.2016 |  | 0 | 0 |  |  |  |  | 0 | 0 |  | 0 |  |  | 139.56
2087 | AF | 302798 | ESTRUCTURA 8 m CAMBIO DE DIRECCION-ESTRUCTURA DE CONCRETO |  | ELS | 1 | 740 | 499989 | 499989 | 3331145206 | 01 | 02 | 08 | 2016-04-06 | PX0802-C | 1417768 | 01220113 | SE0112 | 1671031 | O-283 | H-115 | C-4SP |  | H115406 |  |  |  | CT00714 | 20406542751 | 01 | 001 |  | 2016-03-08 |  |  | CT | CT-007-2014 | 2016-04-07 |  |  | 17 | 24 | 2423.78 |  |  |  | EST | CIUDAD NUEVA |  |  | 01 | UND | 1 | [51 empty] | 0300 | 33305000 | 600000100854 | 0000 | ESTRUCTURA 8 m CAMBIO DE DIRECCION-ESTRUCTURA DE CONCRETO |  | ESTRUCTURA 8 m CAMBIO DE DIRECCION-ESTRUCTURA DE CONCRETO | S/N | 302798 | 1 | UN | X |  |  | X | 06.04.2016 | 3E10111031 | 310 | 3E10111000 | E301 | E301000003 |  |  | 30000044 |  |  | 0001 | 0004 | 3002 |  | 030013011107 | 1000010644 | S/M | X |  | PE | S/M | 2016 |  |  |  | 22 | 01 | 13 | [17 empty] | ZLID | ZLID |  | ZLID | ZLID |  | 17 |  | 24 |  |  |  | 17 |  | 24 |  |  |  | 07.04.2016 | 07.04.2016 |  | 07.04.2016 | 07.04.2016 |  | 0 | 0 |  |  |  |  | 0 | 0 |  | 0 |  |  | 2423.78
2088 | AF | 302799 | LUMINARIA CON LAMPARA DE 50W VAPOR DE SODIO-PASTORAL METALICO SIMPLE DE 1.5 M x 1.5" DE DIAMETRO |  | ELS | 1 | 740 | 499989 | 499989 | 3331149 | 01 | 02 | 08 | 2016-04-06 | LU05002-B | 2716736 | 01220113 | SE0112 | 1671031 | O-283 | H-115 | C-4SP |  | H115406 |  |  |  | CT00714 | 20406542751 | 01 | 001 |  | 2016-03-08 |  |  | CT | CT-007-2014 | 2016-04-07 |  |  | 10 | 16 | 76.32 |  |  |  | LUM | CIUDAD NUEVA |  |  | 01 | UND | 1 | [51 empty] | 0300 | 33307000 | 800000052519 | 0000 | LUMINARIA CON LAMPARA DE 50W VAPOR DE SODIO-PASTORAL METALICO SIMPLE DE 1.5 M x 1.5" DE DIAMETRO |  | LUMINARIA CON LAMPARA DE 50W VAPOR DE SODIO-PASTORAL METALICO SIMPLE DE 1.5 M x 1.5" DE DIAMETRO | S/N | 302799 | 1 | UN | X |  |  | X | 06.04.2016 | 3E10111041 | 310 | 3E10111000 | E301 | E301000003 |  |  | 30000044 |  |  | 0001 | 0004 | 3002 |  | 030013011110 | 1000010644 | S/M | X |  | PE | S/M | 2016 |  |  |  | 22 | 01 | 13 | [17 empty] | ZLID | ZLID |  | ZLID | ZLID |  | 10 |  | 16 |  |  |  | 10 |  | 16 |  |  |  | 07.04.2016 | 07.04.2016 |  | 07.04.2016 | 07.04.2016 |  | 0 | 0 |  |  |  |  | 0 | 0 |  | 0 |  |  | 76.32
2089 | AF | 302800 | PUESTA A TIERRA DE BAJA TENSION |  | ELS | 1 | 740 | 499989 | 499989 | 3331145104 | 01 | 02 | 08 | 2016-04-06 | PTIEBT | 9796272 | 01220113 | SE0112 | 1671031 | O-283 | H-115 | C-4SP |  | H115406 |  |  |  | CT00714 | 20406542751 | 01 | 001 |  | 2016-03-08 |  |  | CT | CT-007-2014 | 2016-04-07 |  |  | 17 | 24 | 973.04 |  |  |  | PST | CIUDAD NUEVA |  |  | 01 | UND | 1 | [51 empty] | 0300 | 33305000 | 600000100855 | 0000 | PUESTA A TIERRA DE BAJA TENSION |  | PUESTA A TIERRA DE BAJA TENSION | S/N | 302800 | 1 | UN | X |  |  | X | 06.04.2016 | 3E10111033 | 310 | 3E10111000 | E301 | E301000003 |  |  | 30000044 |  |  | 0001 | 0004 | 3002 |  | 030013011107 | 1000010644 | S/M | X |  | PE | S/M | 2016 |  |  |  | 22 | 01 | 13 | [17 empty] | ZLID | ZLID |  | ZLID | ZLID |  | 17 |  | 24 |  |  |  | 17 |  | 24 |  |  |  | 07.04.2016 | 07.04.2016 |  | 07.04.2016 | 07.04.2016 |  | 0 | 0 |  |  |  |  | 0 | 0 |  | 0 |  |  | 973.04
2090 | AF | 302801 | RETENIDA VIOLIN DE BAJA TENSION |  | ELS | 1 | 740 | 499989 | 499989 | 3331145103 | 01 | 02 | 08 | 2016-04-06 | REVBT | 2716710 | 01220113 | SE0112 | 1671031 | O-283 | H-115 | C-4SP |  | H115406 |  |  |  | CT00714 | 20406542751 | 01 | 001 |  | 2016-03-08 |  |  | CT | CT-007-2014 | 2016-04-07 |  |  | 17 | 24 | 731.23 |  |  |  | RET | CIUDAD NUEVA |  |  | 01 | UND | 1 | [51 empty] | 0300 | 33305000 | 600000100856 | 0000 | RETENIDA VIOLIN DE BAJA TENSION |  | RETENIDA VIOLIN DE BAJA TENSION | S/N | 302801 | 1 | UN | X |  |  | X | 06.04.2016 | 3E10111031 | 310 | 3E10111000 | E301 | E301000003 |  |  | 30000044 |  |  | 0001 | 0004 | 3002 |  | 030013011107 | 1000010644 | S/M | X |  | PE | S/M | 2016 |  |  |  | 22 | 01 | 13 | [17 empty] | ZLID | ZLID |  | ZLID | ZLID |  | 17 |  | 24 |  |  |  | 17 |  | 24 |  |  |  | 07.04.2016 | 07.04.2016 |  | 07.04.2016 | 07.04.2016 |  | 0 | 0 |  |  |  |  | 0 | 0 |  | 0 |  |  | 731.23
2091 | AF | 302802 | RED AEREA SP+AP AUTOPORTANTE DE AL 3x50 mm2 + 1x16 mm2 + portante |  | ELS | 1 | 740 | 499989 | 499989 | 3331145106 | 01 | 02 | 08 | 2016-04-06 | AS050116 | 2716934 | 01220113 | SE0112 | 1671031 | O-283 | H-115 | C-2SP | H115205 | H115206 |  |  |  | CT00714 | 20406542751 | 01 | 001 |  | 2016-03-08 |  |  | CT | CT-007-2014 | 2016-04-07 |  |  | 17 | 32 | 321.02 |  |  |  | CND | CIUDAD NUEVA |  |  | 01 | MTS | 20.7 | [51 empty] | 0300 | 33303000 | 400000103933 | 0000 | RED AEREA SP+AP AUTOPORTANTE DE AL 3x50 mm2 + 1x16 mm2 + portante |  | RED AEREA SP+AP AUTOPORTANTE DE AL 3x50 mm2 + 1x16 mm2 + portante | S/N | 302802 | 20.7 | M | X |  |  | X | 06.04.2016 | 3E10111031 | 310 | 3E10111000 | E301 | E301000003 |  |  | 30000044 |  |  | 0001 | 0004 | 3002 |  | 030013011108 | 1000010644 | S/M | X |  | PE | S/M | 2016 |  |  |  | 22 | 01 | 13 | [17 empty] | ZLID | ZLID |  | ZLID | ZLID |  | 17 |  | 32 |  |  |  | 17 |  | 32 |  |  |  | 07.04.2016 | 07.04.2016 |  | 07.04.2016 | 07.04.2016 |  | 0 | 0 |  |  |  |  | 0 | 0 |  | 0 |  |  | 321.02
2092 | AF | 302803 | ESTRUCTURA 8 m CAMBIO DE DIRECCION-ESTRUCTURA DE CONCRETO |  | ELS | 1 | 740 | 499989 | 499989 | 3331145206 | 01 | 02 | 08 | 2016-04-06 | PX0802-C | 2716502 | 01220113 | SE0112 | 1671031 | O-283 | H-115 | C-2SP |  | H115206 |  |  |  | CT00714 | 20406542751 | 01 | 001 |  | 2016-03-08 |  |  | CT | CT-007-2014 | 2016-04-07 |  |  | 17 | 24 | 2423.78 |  |  |  | EST | CIUDAD NUEVA |  |  | 01 | UND | 1 | [51 empty] | 0300 | 33305000 | 600000100857 | 0000 | ESTRUCTURA 8 m CAMBIO DE DIRECCION-ESTRUCTURA DE CONCRETO |  | ESTRUCTURA 8 m CAMBIO DE DIRECCION-ESTRUCTURA DE CONCRETO | S/N | 302803 | 1 | UN | X |  |  | X | 06.04.2016 | 3E10111031 | 310 | 3E10111000 | E301 | E301000003 |  |  | 30000044 |  |  | 0001 | 0004 | 3002 |  | 030013011107 | 1000010644 | S/M | X |  | PE | S/M | 2016 |  |  |  | 22 | 01 | 13 | [17 empty] | ZLID | ZLID |  | ZLID | ZLID |  | 17 |  | 24 |  |  |  | 17 |  | 24 |  |  |  | 07.04.2016 | 07.04.2016 |  | 07.04.2016 | 07.04.2016 |  | 0 | 0 |  |  |  |  | 0 | 0 |  | 0 |  |  | 2423.78
2093 | AF | 302804 | RETENIDA AEREA DE BAJA TENSION |  | ELS | 1 | 740 | 499989 | 499989 | 3331145103 | 01 | 02 | 08 | 2016-04-06 | RETABT | 2716493 | 01220113 | SE0112 | 1671031 | O-283 | H-115 | C-2SP |  | H115206 |  |  |  | CT00714 | 20406542751 | 01 | 001 |  | 2016-03-08 |  |  | CT | CT-007-2014 | 2016-04-07 |  |  | 17 | 24 | 731.23 |  |  |  | RET | CIUDAD NUEVA |  |  | 01 | UND | 1 | [51 empty] | 0300 | 33305000 | 600000100858 | 0000 | RETENIDA AEREA DE BAJA TENSION |  | RETENIDA AEREA DE BAJA TENSION | S/N | 302804 | 1 | UN | X |  |  | X | 06.04.2016 | 3E10111031 | 310 | 3E10111000 | E301 | E301000003 |  |  | 30000044 |  |  | 0001 | 0004 | 3002 |  | 030013011107 | 1000010644 | S/M | X |  | PE | S/M | 2016 |  |  |  | 22 | 01 | 13 | [17 empty] | ZLID | ZLID |  | ZLID | ZLID |  | 17 |  | 24 |  |  |  | 17 |  | 24 |  |  |  | 07.04.2016 | 07.04.2016 |  | 07.04.2016 | 07.04.2016 |  | 0 | 0 |  |  |  |  | 0 | 0 |  | 0 |  |  | 731.23
2094 | AF | 302805 | LUMINARIA CON LAMPARA DE 70W VAPOR DE SODIO-PASTORAL METALICO SIMPLE DE 1.5 M x 1.5" DE DIAMETRO |  | ELS | 1 | 740 | 499989 | 499989 | 3331149 | 01 | 02 | 08 | 2016-04-06 | LU07002-B | 2716492 | 01220113 | SE0112 | 1671031 | O-283 | H-115 | C-2SP |  | H115206 |  |  |  | CT00714 | 20406542751 | 01 | 001 |  | 2016-03-08 |  |  | CT | CT-007-2014 | 2016-04-07 |  |  | 10 | 16 | 76.32 |  |  |  | LUM | CIUDAD NUEVA |  |  | 01 | UND | 1 | [51 empty] | 0300 | 33307000 | 800000052520 | 0000 | LUMINARIA CON LAMPARA DE 70W VAPOR DE SODIO-PASTORAL METALICO SIMPLE DE 1.5 M x 1.5" DE DIAMETRO |  | LUMINARIA CON LAMPARA DE 70W VAPOR DE SODIO-PASTORAL METALICO SIMPLE DE 1.5 M x 1.5" DE DIAMETRO | S/N | 302805 | 1 | UN | X |  |  | X | 06.04.2016 | 3E10111041 | 310 | 3E10111000 | E301 | E301000003 |  |  | 30000044 |  |  | 0001 | 0004 | 3002 |  | 030013011110 | 1000010644 | S/M | X |  | PE | S/M | 2016 |  |  |  | 22 | 01 | 13 | [17 empty] | ZLID | ZLID |  | ZLID | ZLID |  | 10 |  | 16 |  |  |  | 10 |  | 16 |  |  |  | 07.04.2016 | 07.04.2016 |  | 07.04.2016 | 07.04.2016 |  | 0 | 0 |  |  |  |  | 0 | 0 |  | 0 |  |  | 76.32
2095 | AF | 302806 | RED AEREA SP+AP AUTOPORTANTE DE AL 3x50 mm2 + 1x16 mm2 + portante |  | ELS | 1 | 740 | 499989 | 499989 | 3331145106 | 01 | 02 | 08 | 2016-04-06 | AS050116 | 2717113 | 01220113 | SE0112 | 1671031 | O-283 | H-115 | C-3SP | H115323 | H115324 |  |  |  | CT00714 | 20406542751 | 01 | 001 |  | 2016-03-08 |  |  | CT | CT-007-2014 | 2016-04-07 |  |  | 17 | 32 | 418.7 |  |  |  | CND | CIUDAD NUEVA |  |  | 01 | MTS | 27 | [51 empty] | 0300 | 33303000 | 400000103934 | 0000 | RED AEREA SP+AP AUTOPORTANTE DE AL 3x50 mm2 + 1x16 mm2 + portante |  | RED AEREA SP+AP AUTOPORTANTE DE AL 3x50 mm2 + 1x16 mm2 + portante | S/N | 302806 | 27 | M | X |  |  | X | 06.04.2016 | 3E10111031 | 310 | 3E10111000 | E301 | E301000003 |  |  | 30000044 |  |  | 0001 | 0004 | 3002 |  | 030013011108 | 1000010644 | S/M | X |  | PE | S/M | 2016 |  |  |  | 22 | 01 | 13 | [17 empty] | ZLID | ZLID |  | ZLID | ZLID |  | 17 |  | 32 |  |  |  | 17 |  | 32 |  |  |  | 07.04.2016 | 07.04.2016 |  | 07.04.2016 | 07.04.2016 |  | 0 | 0 |  |  |  |  | 0 | 0 |  | 0 |  |  | 418.7
2096 | AF | 302807 | LUMINARIA CON LAMPARA DE 50W VAPOR DE SODIO-PASTORAL METALICO SIMPLE DE 1.5 M x 1.5" DE DIAMETRO |  | ELS | 1 | 740 | 499989 | 499989 | 3331149 | 01 | 02 | 08 | 2016-04-06 | LU05002-B | 2716679 | 01220113 | SE0112 | 1671031 | O-283 | H-115 | C-3SP |  | H115324 |  |  |  | CT00714 | 20406542751 | 01 | 001 |  | 2016-03-08 |  |  | CT | CT-007-2014 | 2016-04-07 |  |  | 10 | 16 | 76.32 |  |  |  | LUM | CIUDAD NUEVA |  |  | 01 | UND | 1 | [51 empty] | 0300 | 33307000 | 800000052521 | 0000 | LUMINARIA CON LAMPARA DE 50W VAPOR DE SODIO-PASTORAL METALICO SIMPLE DE 1.5 M x 1.5" DE DIAMETRO |  | LUMINARIA CON LAMPARA DE 50W VAPOR DE SODIO-PASTORAL METALICO SIMPLE DE 1.5 M x 1.5" DE DIAMETRO | S/N | 302807 | 1 | UN | X |  |  | X | 06.04.2016 | 3E10111041 | 310 | 3E10111000 | E301 | E301000003 |  |  | 30000044 |  |  | 0001 | 0004 | 3002 |  | 030013011110 | 1000010644 | S/M | X |  | PE | S/M | 2016 |  |  |  | 22 | 01 | 13 | [17 empty] | ZLID | ZLID |  | ZLID | ZLID |  | 10 |  | 16 |  |  |  | 10 |  | 16 |  |  |  | 07.04.2016 | 07.04.2016 |  | 07.04.2016 | 07.04.2016 |  | 0 | 0 |  |  |  |  | 0 | 0 |  | 0 |  |  | 76.32
2097 | AF | 302808 | RETENIDA AEREA DE BAJA TENSION |  | ELS | 1 | 740 | 499989 | 499989 | 3331145103 | 01 | 02 | 08 | 2016-04-06 | RETABT | 2716684 | 01220113 | SE0112 | 1671031 | O-283 | H-115 | C-3SP |  | H115324 |  |  |  | CT00714 | 20406542751 | 01 | 001 |  | 2016-03-08 |  |  | CT | CT-007-2014 | 2016-04-07 |  |  | 17 | 24 | 731.23 |  |  |  | RET | CIUDAD NUEVA |  |  | 01 | UND | 1 | [51 empty] | 0300 | 33305000 | 600000100859 | 0000 | RETENIDA AEREA DE BAJA TENSION |  | RETENIDA AEREA DE BAJA TENSION | S/N | 302808 | 1 | UN | X |  |  | X | 06.04.2016 | 3E10111031 | 310 | 3E10111000 | E301 | E301000003 |  |  | 30000044 |  |  | 0001 | 0004 | 3002 |  | 030013011107 | 1000010644 | S/M | X |  | PE | S/M | 2016 |  |  |  | 22 | 01 | 13 | [17 empty] | ZLID | ZLID |  | ZLID | ZLID |  | 17 |  | 24 |  |  |  | 17 |  | 24 |  |  |  | 07.04.2016 | 07.04.2016 |  | 07.04.2016 | 07.04.2016 |  | 0 | 0 |  |  |  |  | 0 | 0 |  | 0 |  |  | 731.23
2098 | AF | 302809 | PUESTA A TIERRA DE BAJA TENSION |  | ELS | 1 | 740 | 499989 | 499989 | 3331145104 | 01 | 02 | 08 | 2016-04-06 | PTIEBT | 1415538 | 01220113 | SE0112 | 1671031 | O-283 | H-115 | C-3SP |  | H115324 |  |  |  | CT00714 | 20406542751 | 01 | 001 |  | 2016-03-08 |  |  | CT | CT-007-2014 | 2016-04-07 |  |  | 17 | 24 | 973.04 |  |  |  | PST | CIUDAD NUEVA |  |  | 01 | UND | 1 | [51 empty] | 0300 | 33305000 | 600000100860 | 0000 | PUESTA A TIERRA DE BAJA TENSION |  | PUESTA A TIERRA DE BAJA TENSION | S/N | 302809 | 1 | UN | X |  |  | X | 06.04.2016 | 3E10111033 | 310 | 3E10111000 | E301 | E301000003 |  |  | 30000044 |  |  | 0001 | 0004 | 3002 |  | 030013011107 | 1000010644 | S/M | X |  | PE | S/M | 2016 |  |  |  | 22 | 01 | 13 | [17 empty] | ZLID | ZLID |  | ZLID | ZLID |  | 17 |  | 24 |  |  |  | 17 |  | 24 |  |  |  | 07.04.2016 | 07.04.2016 |  | 07.04.2016 | 07.04.2016 |  | 0 | 0 |  |  |  |  | 0 | 0 |  | 0 |  |  | 973.04
2099 | AF | 302810 | RED AEREA SP+AP AUTOPORTANTE DE AL 3x35 mm2 + 1x16 mm2 + portante |  | ELS | 1 | 740 | 499989 | 499989 | 3331145106 | 01 | 02 | 08 | 2016-04-06 | AS035116 | 2716850 | 01220113 | SE0112 | 1671031 | O-283 | H-115 | C-1SP | H115108 | H115109 |  |  |  | CT00714 | 20406542751 | 01 | 001 |  | 2016-03-08 |  |  | CT | CT-007-2014 | 2016-04-07 |  |  | 17 | 32 | 418.7 |  |  |  | CND | CIUDAD NUEVA |  |  | 01 | MTS | 27 | [51 empty] | 0300 | 33303000 | 400000103935 | 0000 | RED AEREA SP+AP AUTOPORTANTE DE AL 3x35 mm2 + 1x16 mm2 + portante |  | RED AEREA SP+AP AUTOPORTANTE DE AL 3x35 mm2 + 1x16 mm2 + portante | S/N | 302810 | 27 | M | X |  |  | X | 06.04.2016 | 3E10111031 | 310 | 3E10111000 | E301 | E301000003 |  |  | 30000044 |  |  | 0001 | 0004 | 3002 |  | 030013011108 | 1000010644 | S/M | X |  | PE | S/M | 2016 |  |  |  | 22 | 01 | 13 | [17 empty] | ZLID | ZLID |  | ZLID | ZLID |  | 17 |  | 32 |  |  |  | 17 |  | 32 |  |  |  | 07.04.2016 | 07.04.2016 |  | 07.04.2016 | 07.04.2016 |  | 0 | 0 |  |  |  |  | 0 | 0 |  | 0 |  |  | 418.7
2100 | AF | 302811 | LUMINARIA CON LAMPARA DE 50W VAPOR DE SODIO-PASTORAL METALICO SIMPLE DE 1.5 M x 1.5" DE DIAMETRO |  | ELS | 1 | 740 | 499989 | 499989 | 3331149 | 01 | 02 | 08 | 2016-04-06 | LU05002-B | 2716406 | 01220113 | SE0112 | 1671031 | O-283 | H-115 | C-1SP |  | H115109 |  |  |  | CT00714 | 20406542751 | 01 | 001 |  | 2016-03-08 |  |  | CT | CT-007-2014 | 2016-04-07 |  |  | 10 | 16 | 76.32 |  |  |  | LUM | CIUDAD NUEVA |  |  | 01 | UND | 1 | [51 empty] | 0300 | 33307000 | 800000052522 | 0000 | LUMINARIA CON LAMPARA DE 50W VAPOR DE SODIO-PASTORAL METALICO SIMPLE DE 1.5 M x 1.5" DE DIAMETRO |  | LUMINARIA CON LAMPARA DE 50W VAPOR DE SODIO-PASTORAL METALICO SIMPLE DE 1.5 M x 1.5" DE DIAMETRO | S/N | 302811 | 1 | UN | X |  |  | X | 06.04.2016 | 3E10111041 | 310 | 3E10111000 | E301 | E301000003 |  |  | 30000044 |  |  | 0001 | 0004 | 3002 |  | 030013011110 | 1000010644 | S/M | X |  | PE | S/M | 2016 |  |  |  | 22 | 01 | 13 | [17 empty] | ZLID | ZLID |  | ZLID | ZLID |  | 10 |  | 16 |  |  |  | 10 |  | 16 |  |  |  | 07.04.2016 | 07.04.2016 |  | 07.04.2016 | 07.04.2016 |  | 0 | 0 |  |  |  |  | 0 | 0 |  | 0 |  |  | 76.32
2101 | AF | 302812 | RED AEREA SP+AP AUTOPORTANTE DE AL 3x25 mm2 + 1x16 mm2 + portante |  | ELS | 1 | 740 | 499989 | 499989 | 3331145106 | 01 | 02 | 08 | 2016-04-06 | AS025116 | 2717227 | 01220113 | SE0112 | 1671031 | O-283 | H-115 | C-4SP | H115426 | H115427 |  |  |  | CT00714 | 20406542751 | 01 | 001 |  | 2016-03-08 |  |  | CT | CT-007-2014 | 2016-04-07 |  |  | 17 | 32 | 535.03 |  |  |  | CND | CIUDAD NUEVA |  |  | 01 | MTS | 34.5 | [51 empty] | 0300 | 33303000 | 400000103936 | 0000 | RED AEREA SP+AP AUTOPORTANTE DE AL 3x25 mm2 + 1x16 mm2 + portante |  | RED AEREA SP+AP AUTOPORTANTE DE AL 3x25 mm2 + 1x16 mm2 + portante | S/N | 302812 | 34.5 | M | X |  |  | X | 06.04.2016 | 3E10111031 | 310 | 3E10111000 | E301 | E301000003 |  |  | 30000044 |  |  | 0001 | 0004 | 3002 |  | 030013011108 | 1000010644 | S/M | X |  | PE | S/M | 2016 |  |  |  | 22 | 01 | 13 | [17 empty] | ZLID | ZLID |  | ZLID | ZLID |  | 17 |  | 32 |  |  |  | 17 |  | 32 |  |  |  | 07.04.2016 | 07.04.2016 |  | 07.04.2016 | 07.04.2016 |  | 0 | 0 |  |  |  |  | 0 | 0 |  | 0 |  |  | 535.03
2102 | AF | 302813 | ESTRUCTURA 8 m FIN DE LINEA-ESTRUCTURA DE CONCRETO |  | ELS | 1 | 740 | 499989 | 499989 | 3331145206 | 01 | 02 | 08 | 2016-04-06 | PX0803-C | 2716809 | 01220113 | SE0112 | 1671031 | O-283 | H-115 | C-4SP |  | H115427 |  |  |  | CT00714 | 20406542751 | 01 | 001 |  | 2016-03-08 |  |  | CT | CT-007-2014 | 2016-04-07 |  |  | 17 | 24 | 2423.78 |  |  |  | EST | CIUDAD NUEVA |  |  | 01 | UND | 1 | [51 empty] | 0300 | 33305000 | 600000100861 | 0000 | ESTRUCTURA 8 m FIN DE LINEA-ESTRUCTURA DE CONCRETO |  | ESTRUCTURA 8 m FIN DE LINEA-ESTRUCTURA DE CONCRETO | S/N | 302813 | 1 | UN | X |  |  | X | 06.04.2016 | 3E10111031 | 310 | 3E10111000 | E301 | E301000003 |  |  | 30000044 |  |  | 0001 | 0004 | 3002 |  | 030013011107 | 1000010644 | S/M | X |  | PE | S/M | 2016 |  |  |  | 22 | 01 | 13 | [17 empty] | ZLID | ZLID |  | ZLID | ZLID |  | 17 |  | 24 |  |  |  | 17 |  | 24 |  |  |  | 07.04.2016 | 07.04.2016 |  | 07.04.2016 | 07.04.2016 |  | 0 | 0 |  |  |  |  | 0 | 0 |  | 0 |  |  | 2423.78
2103 | AF | 302814 | LUMINARIA CON LAMPARA DE 50W VAPOR DE SODIO-PASTORAL METALICO SIMPLE DE 1.5 M x 1.5" DE DIAMETRO |  | ELS | 1 | 740 | 499989 | 499989 | 3331149 | 01 | 02 | 08 | 2016-04-06 | LU05002-B | 2716810 | 01220113 | SE0112 | 1671031 | O-283 | H-115 | C-4SP |  | H115427 |  |  |  | CT00714 | 20406542751 | 01 | 001 |  | 2016-03-08 |  |  | CT | CT-007-2014 | 2016-04-07 |  |  | 10 | 16 | 76.32 |  |  |  | LUM | CIUDAD NUEVA |  |  | 01 | UND | 1 | [51 empty] | 0300 | 33307000 | 800000052523 | 0000 | LUMINARIA CON LAMPARA DE 50W VAPOR DE SODIO-PASTORAL METALICO SIMPLE DE 1.5 M x 1.5" DE DIAMETRO |  | LUMINARIA CON LAMPARA DE 50W VAPOR DE SODIO-PASTORAL METALICO SIMPLE DE 1.5 M x 1.5" DE DIAMETRO | S/N | 302814 | 1 | UN | X |  |  | X | 06.04.2016 | 3E10111041 | 310 | 3E10111000 | E301 | E301000003 |  |  | 30000044 |  |  | 0001 | 0004 | 3002 |  | 030013011110 | 1000010644 | S/M | X |  | PE | S/M | 2016 |  |  |  | 22 | 01 | 13 | [17 empty] | ZLID | ZLID |  | ZLID | ZLID |  | 10 |  | 16 |  |  |  | 10 |  | 16 |  |  |  | 07.04.2016 | 07.04.2016 |  | 07.04.2016 | 07.04.2016 |  | 0 | 0 |  |  |  |  | 0 | 0 |  | 0 |  |  | 76.32
2104 | AF | 302815 | RED AEREA SP+AP AUTOPORTANTE DE AL 3x50 mm2 + 1x16 mm2 + portante |  | ELS | 1 | 740 | 499989 | 499989 | 3331145106 | 01 | 02 | 08 | 2016-04-06 | AS050116 | 2716948 | 01220113 | SE0112 | 1671031 | O-283 | H-115 | C-2SP | H115209 | H115210 |  |  |  | CT00714 | 20406542751 | 01 | 001 |  | 2016-03-08 |  |  | CT | CT-007-2014 | 2016-04-07 |  |  | 17 | 32 | 496.25 |  |  |  | CND | CIUDAD NUEVA |  |  | 01 | MTS | 32 | [51 empty] | 0300 | 33303000 | 400000103937 | 0000 | RED AEREA SP+AP AUTOPORTANTE DE AL 3x50 mm2 + 1x16 mm2 + portante |  | RED AEREA SP+AP AUTOPORTANTE DE AL 3x50 mm2 + 1x16 mm2 + portante | S/N | 302815 | 32 | M | X |  |  | X | 06.04.2016 | 3E10111031 | 310 | 3E10111000 | E301 | E301000003 |  |  | 30000044 |  |  | 0001 | 0004 | 3002 |  | 030013011108 | 1000010644 | S/M | X |  | PE | S/M | 2016 |  |  |  | 22 | 01 | 13 | [17 empty] | ZLID | ZLID |  | ZLID | ZLID |  | 17 |  | 32 |  |  |  | 17 |  | 32 |  |  |  | 07.04.2016 | 07.04.2016 |  | 07.04.2016 | 07.04.2016 |  | 0 | 0 |  |  |  |  | 0 | 0 |  | 0 |  |  | 496.25
2105 | AF | 302816 | ESTRUCTURA 8 m ALINEAMIENTO-ESTRUCTURA DE CONCRETO |  | ELS | 1 | 740 | 499989 | 499989 | 3331145206 | 01 | 02 | 08 | 2016-04-06 | PX0801-C | 2716509 | 01220113 | SE0112 | 1671031 | O-283 | H-115 | C-2SP |  | H115210 |  |  |  | CT00714 | 20406542751 | 01 | 001 |  | 2016-03-08 |  |  | CT | CT-007-2014 | 2016-04-07 |  |  | 17 | 24 | 2423.78 |  |  |  | EST | CIUDAD NUEVA |  |  | 01 | UND | 1 | [51 empty] | 0300 | 33305000 | 600000100862 | 0000 | ESTRUCTURA 8 m ALINEAMIENTO-ESTRUCTURA DE CONCRETO |  | ESTRUCTURA 8 m ALINEAMIENTO-ESTRUCTURA DE CONCRETO | S/N | 302816 | 1 | UN | X |  |  | X | 06.04.2016 | 3E10111031 | 310 | 3E10111000 | E301 | E301000003 |  |  | 30000044 |  |  | 0001 | 0004 | 3002 |  | 030013011107 | 1000010644 | S/M | X |  | PE | S/M | 2016 |  |  |  | 22 | 01 | 13 | [17 empty] | ZLID | ZLID |  | ZLID | ZLID |  | 17 |  | 24 |  |  |  | 17 |  | 24 |  |  |  | 07.04.2016 | 07.04.2016 |  | 07.04.2016 | 07.04.2016 |  | 0 | 0 |  |  |  |  | 0 | 0 |  | 0 |  |  | 2423.78
2106 | AF | 302817 | LUMINARIA CON LAMPARA DE 50W VAPOR DE SODIO-PASTORAL METALICO SIMPLE DE 1.5 M x 1.5" DE DIAMETRO |  | ELS | 1 | 740 | 499989 | 499989 | 3331149 | 01 | 02 | 08 | 2016-04-06 | LU05002-B | 2716510 | 01220113 | SE0112 | 1671031 | O-283 | H-115 | C-2SP |  | H115210 |  |  |  | CT00714 | 20406542751 | 01 | 001 |  | 2016-03-08 |  |  | CT | CT-007-2014 | 2016-04-07 |  |  | 10 | 16 | 76.32 |  |  |  | LUM | CIUDAD NUEVA |  |  | 01 | UND | 1 | [51 empty] | 0300 | 33307000 | 800000052524 | 0000 | LUMINARIA CON LAMPARA DE 50W VAPOR DE SODIO-PASTORAL METALICO SIMPLE DE 1.5 M x 1.5" DE DIAMETRO |  | LUMINARIA CON LAMPARA DE 50W VAPOR DE SODIO-PASTORAL METALICO SIMPLE DE 1.5 M x 1.5" DE DIAMETRO | S/N | 302817 | 1 | UN | X |  |  | X | 06.04.2016 | 3E10111041 | 310 | 3E10111000 | E301 | E301000003 |  |  | 30000044 |  |  | 0001 | 0004 | 3002 |  | 030013011110 | 1000010644 | S/M | X |  | PE | S/M | 2016 |  |  |  | 22 | 01 | 13 | [17 empty] | ZLID | ZLID |  | ZLID | ZLID |  | 10 |  | 16 |  |  |  | 10 |  | 16 |  |  |  | 07.04.2016 | 07.04.2016 |  | 07.04.2016 | 07.04.2016 |  | 0 | 0 |  |  |  |  | 0 | 0 |  | 0 |  |  | 76.32
2107 | AF | 302818 | RED AEREA SP+AP AUTOPORTANTE DE AL 3x35 mm2 + 1x16 mm2 + portante |  | ELS | 1 | 740 | 499989 | 499989 | 3331145106 | 01 | 02 | 08 | 2016-04-06 | AS035116 | 2717190 | 01220113 | SE0112 | 1671031 | O-283 | H-115 | C-4SP | H115416 | H115417 |  |  |  | CT00714 | 20406542751 | 01 | 001 |  | 2016-03-08 |  |  | CT | CT-007-2014 | 2016-04-07 |  |  | 17 | 32 | 426.46 |  |  |  | CND | CIUDAD NUEVA |  |  | 01 | MTS | 27.5 | [51 empty] | 0300 | 33303000 | 400000103938 | 0000 | RED AEREA SP+AP AUTOPORTANTE DE AL 3x35 mm2 + 1x16 mm2 + portante |  | RED AEREA SP+AP AUTOPORTANTE DE AL 3x35 mm2 + 1x16 mm2 + portante | S/N | 302818 | 27.5 | M | X |  |  | X | 06.04.2016 | 3E10111031 | 310 | 3E10111000 | E301 | E301000003 |  |  | 30000044 |  |  | 0001 | 0004 | 3002 |  | 030013011108 | 1000010644 | S/M | X |  | PE | S/M | 2016 |  |  |  | 22 | 01 | 13 | [17 empty] | ZLID | ZLID |  | ZLID | ZLID |  | 17 |  | 32 |  |  |  | 17 |  | 32 |  |  |  | 07.04.2016 | 07.04.2016 |  | 07.04.2016 | 07.04.2016 |  | 0 | 0 |  |  |  |  | 0 | 0 |  | 0 |  |  | 426.46
2108 | AF | 302819 | ESTRUCTURA 8 m ALINEAMIENTO-ESTRUCTURA DE CONCRETO |  | ELS | 1 | 740 | 499989 | 499989 | 3331145206 | 01 | 02 | 08 | 2016-04-06 | PX0801-C | 2716766 | 01220113 | SE0112 | 1671031 | O-283 | H-115 | C-4SP |  | H115417 |  |  |  | CT00714 | 20406542751 | 01 | 001 |  | 2016-03-08 |  |  | CT | CT-007-2014 | 2016-04-07 |  |  | 17 | 24 | 2423.78 |  |  |  | EST | CIUDAD NUEVA |  |  | 01 | UND | 1 | [51 empty] | 0300 | 33305000 | 600000100863 | 0000 | ESTRUCTURA 8 m ALINEAMIENTO-ESTRUCTURA DE CONCRETO |  | ESTRUCTURA 8 m ALINEAMIENTO-ESTRUCTURA DE CONCRETO | S/N | 302819 | 1 | UN | X |  |  | X | 06.04.2016 | 3E10111031 | 310 | 3E10111000 | E301 | E301000003 |  |  | 30000044 |  |  | 0001 | 0004 | 3002 |  | 030013011107 | 1000010644 | S/M | X |  | PE | S/M | 2016 |  |  |  | 22 | 01 | 13 | [17 empty] | ZLID | ZLID |  | ZLID | ZLID |  | 17 |  | 24 |  |  |  | 17 |  | 24 |  |  |  | 07.04.2016 | 07.04.2016 |  | 07.04.2016 | 07.04.2016 |  | 0 | 0 |  |  |  |  | 0 | 0 |  | 0 |  |  | 2423.78
2109 | AF | 302820 | LUMINARIA CON LAMPARA DE 50W VAPOR DE SODIO-PASTORAL METALICO SIMPLE DE 1.5 M x 1.5" DE DIAMETRO |  | ELS | 1 | 740 | 499989 | 499989 | 3331149 | 01 | 02 | 08 | 2016-04-06 | LU05002-B | 2716768 | 01220113 | SE0112 | 1671031 | O-283 | H-115 | C-4SP |  | H115417 |  |  |  | CT00714 | 20406542751 | 01 | 001 |  | 2016-03-08 |  |  | CT | CT-007-2014 | 2016-04-07 |  |  | 10 | 16 | 76.32 |  |  |  | LUM | CIUDAD NUEVA |  |  | 01 | UND | 1 | [51 empty] | 0300 | 33307000 | 800000052525 | 0000 | LUMINARIA CON LAMPARA DE 50W VAPOR DE SODIO-PASTORAL METALICO SIMPLE DE 1.5 M x 1.5" DE DIAMETRO |  | LUMINARIA CON LAMPARA DE 50W VAPOR DE SODIO-PASTORAL METALICO SIMPLE DE 1.5 M x 1.5" DE DIAMETRO | S/N | 302820 | 1 | UN | X |  |  | X | 06.04.2016 | 3E10111041 | 310 | 3E10111000 | E301 | E301000003 |  |  | 30000044 |  |  | 0001 | 0004 | 3002 |  | 030013011110 | 1000010644 | S/M | X |  | PE | S/M | 2016 |  |  |  | 22 | 01 | 13 | [17 empty] | ZLID | ZLID |  | ZLID | ZLID |  | 10 |  | 16 |  |  |  | 10 |  | 16 |  |  |  | 07.04.2016 | 07.04.2016 |  | 07.04.2016 | 07.04.2016 |  | 0 | 0 |  |  |  |  | 0 | 0 |  | 0 |  |  | 76.32
2110 | AF | 302821 | RED AEREA SP+AP AUTOPORTANTE DE AL 3x50 mm2 + 1x16 mm2 + portante |  | ELS | 1 | 740 | 499989 | 499989 | 3331145106 | 01 | 02 | 08 | 2016-04-06 | AS050116 | 2717029 | 01220113 | SE0112 | 1671031 | O-283 | H-115 | C-2SP | H-115 | H115201 |  |  |  | CT00714 | 20406542751 | 01 | 001 |  | 2016-03-08 |  |  | CT | CT-007-2014 | 2016-04-07 |  |  | 17 | 32 | 162.84 |  |  |  | CND | CIUDAD NUEVA |  |  | 01 | MTS | 10.5 | [51 empty] | 0300 | 33303000 | 400000103939 | 0000 | RED AEREA SP+AP AUTOPORTANTE DE AL 3x50 mm2 + 1x16 mm2 + portante |  | RED AEREA SP+AP AUTOPORTANTE DE AL 3x50 mm2 + 1x16 mm2 + portante | S/N | 302821 | 10.5 | M | X |  |  | X | 06.04.2016 | 3E10111031 | 310 | 3E10111000 | E301 | E301000003 |  |  | 30000044 |  |  | 0001 | 0004 | 3002 |  | 030013011108 | 1000010644 | S/M | X |  | PE | S/M | 2016 |  |  |  | 22 | 01 | 13 | [17 empty] | ZLID | ZLID |  | ZLID | ZLID |  | 17 |  | 32 |  |  |  | 17 |  | 32 |  |  |  | 07.04.2016 | 07.04.2016 |  | 07.04.2016 | 07.04.2016 |  | 0 | 0 |  |  |  |  | 0 | 0 |  | 0 |  |  | 162.84
2111 | AF | 302822 | RED AEREA SP+AP AUTOPORTANTE DE AL 3x35 mm2 + 1x16 mm2 + portante |  | ELS | 1 | 740 | 499989 | 499989 | 3331145106 | 01 | 02 | 08 | 2016-04-06 | AS035116 | 2716965 | 01220113 | SE0112 | 1671031 | O-283 | H-115 | C-2SP | H115213 | H115214 |  |  |  | CT00714 | 20406542751 | 01 | 001 |  | 2016-03-08 |  |  | CT | CT-007-2014 | 2016-04-07 |  |  | 17 | 32 | 542.78 |  |  |  | CND | CIUDAD NUEVA |  |  | 01 | MTS | 35 | [51 empty] | 0300 | 33303000 | 400000103940 | 0000 | RED AEREA SP+AP AUTOPORTANTE DE AL 3x35 mm2 + 1x16 mm2 + portante |  | RED AEREA SP+AP AUTOPORTANTE DE AL 3x35 mm2 + 1x16 mm2 + portante | S/N | 302822 | 35 | M | X |  |  | X | 06.04.2016 | 3E10111031 | 310 | 3E10111000 | E301 | E301000003 |  |  | 30000044 |  |  | 0001 | 0004 | 3002 |  | 030013011108 | 1000010644 | S/M | X |  | PE | S/M | 2016 |  |  |  | 22 | 01 | 13 | [17 empty] | ZLID | ZLID |  | ZLID | ZLID |  | 17 |  | 32 |  |  |  | 17 |  | 32 |  |  |  | 07.04.2016 | 07.04.2016 |  | 07.04.2016 | 07.04.2016 |  | 0 | 0 |  |  |  |  | 0 | 0 |  | 0 |  |  | 542.78
2112 | AF | 302823 | ESTRUCTURA 8 m ALINEAMIENTO-ESTRUCTURA DE CONCRETO |  | ELS | 1 | 740 | 499989 | 499989 | 3331145206 | 01 | 02 | 08 | 2016-04-06 | PX0801-C | 2716526 | 01220113 | SE0112 | 1671031 | O-283 | H-115 | C-2SP |  | H115214 |  |  |  | CT00714 | 20406542751 | 01 | 001 |  | 2016-03-08 |  |  | CT | CT-007-2014 | 2016-04-07 |  |  | 17 | 24 | 2423.78 |  |  |  | EST | CIUDAD NUEVA |  |  | 01 | UND | 1 | [51 empty] | 0300 | 33305000 | 600000100864 | 0000 | ESTRUCTURA 8 m ALINEAMIENTO-ESTRUCTURA DE CONCRETO |  | ESTRUCTURA 8 m ALINEAMIENTO-ESTRUCTURA DE CONCRETO | S/N | 302823 | 1 | UN | X |  |  | X | 06.04.2016 | 3E10111031 | 310 | 3E10111000 | E301 | E301000003 |  |  | 30000044 |  |  | 0001 | 0004 | 3002 |  | 030013011107 | 1000010644 | S/M | X |  | PE | S/M | 2016 |  |  |  | 22 | 01 | 13 | [17 empty] | ZLID | ZLID |  | ZLID | ZLID |  | 17 |  | 24 |  |  |  | 17 |  | 24 |  |  |  | 07.04.2016 | 07.04.2016 |  | 07.04.2016 | 07.04.2016 |  | 0 | 0 |  |  |  |  | 0 | 0 |  | 0 |  |  | 2423.78
2113 | AF | 302824 | LUMINARIA CON LAMPARA DE 70W VAPOR DE SODIO-PASTORAL METALICO SIMPLE DE 1.5 M x 1.5" DE DIAMETRO |  | ELS | 1 | 740 | 499989 | 499989 | 3331149 | 01 | 02 | 08 | 2016-04-06 | LU07002-B | 2716527 | 01220113 | SE0112 | 1671031 | O-283 | H-115 | C-2SP |  | H115214 |  |  |  | CT00714 | 20406542751 | 01 | 001 |  | 2016-03-08 |  |  | CT | CT-007-2014 | 2016-04-07 |  |  | 10 | 16 | 76.32 |  |  |  | LUM | CIUDAD NUEVA |  |  | 01 | UND | 1 | [51 empty] | 0300 | 33307000 | 800000052526 | 0000 | LUMINARIA CON LAMPARA DE 70W VAPOR DE SODIO-PASTORAL METALICO SIMPLE DE 1.5 M x 1.5" DE DIAMETRO |  | LUMINARIA CON LAMPARA DE 70W VAPOR DE SODIO-PASTORAL METALICO SIMPLE DE 1.5 M x 1.5" DE DIAMETRO | S/N | 302824 | 1 | UN | X |  |  | X | 06.04.2016 | 3E10111041 | 310 | 3E10111000 | E301 | E301000003 |  |  | 30000044 |  |  | 0001 | 0004 | 3002 |  | 030013011110 | 1000010644 | S/M | X |  | PE | S/M | 2016 |  |  |  | 22 | 01 | 13 | [17 empty] | ZLID | ZLID |  | ZLID | ZLID |  | 10 |  | 16 |  |  |  | 10 |  | 16 |  |  |  | 07.04.2016 | 07.04.2016 |  | 07.04.2016 | 07.04.2016 |  | 0 | 0 |  |  |  |  | 0 | 0 |  | 0 |  |  | 76.32
2114 | AF | 302825 | RED AEREA SP+AP AUTOPORTANTE DE AL 3x35 mm2 + 1x16 mm2 + portante |  | ELS | 1 | 740 | 499989 | 499989 | 3331145106 | 01 | 02 | 08 | 2016-04-06 | AS035116 | 2716988 | 01220113 | SE0112 | 1671031 | O-283 | H-115 | C-2SP | H115219 | H115220 |  |  |  | CT00714 | 20406542751 | 01 | 001 |  | 2016-03-08 |  |  | CT | CT-007-2014 | 2016-04-07 |  |  | 17 | 32 | 434.22 |  |  |  | CND | CIUDAD NUEVA |  |  | 01 | MTS | 28 | [51 empty] | 0300 | 33303000 | 400000103941 | 0000 | RED AEREA SP+AP AUTOPORTANTE DE AL 3x35 mm2 + 1x16 mm2 + portante |  | RED AEREA SP+AP AUTOPORTANTE DE AL 3x35 mm2 + 1x16 mm2 + portante | S/N | 302825 | 28 | M | X |  |  | X | 06.04.2016 | 3E10111031 | 310 | 3E10111000 | E301 | E301000003 |  |  | 30000044 |  |  | 0001 | 0004 | 3002 |  | 030013011108 | 1000010644 | S/M | X |  | PE | S/M | 2016 |  |  |  | 22 | 01 | 13 | [17 empty] | ZLID | ZLID |  | ZLID | ZLID |  | 17 |  | 32 |  |  |  | 17 |  | 32 |  |  |  | 07.04.2016 | 07.04.2016 |  | 07.04.2016 | 07.04.2016 |  | 0 | 0 |  |  |  |  | 0 | 0 |  | 0 |  |  | 434.22
2115 | AF | 302826 | LUMINARIA CON LAMPARA DE 50W VAPOR DE SODIO-PASTORAL METALICO SIMPLE DE 1.5 M x 1.5" DE DIAMETRO |  | ELS | 1 | 740 | 499989 | 499989 | 3331149 | 01 | 02 | 08 | 2016-04-06 | LU05002-B | 2716551 | 01220113 | SE0112 | 1671031 | O-283 | H-115 | C-2SP |  | H115220 |  |  |  | CT00714 | 20406542751 | 01 | 001 |  | 2016-03-08 |  |  | CT | CT-007-2014 | 2016-04-07 |  |  | 10 | 16 | 76.32 |  |  |  | LUM | CIUDAD NUEVA |  |  | 01 | UND | 1 | [51 empty] | 0300 | 33307000 | 800000052527 | 0000 | LUMINARIA CON LAMPARA DE 50W VAPOR DE SODIO-PASTORAL METALICO SIMPLE DE 1.5 M x 1.5" DE DIAMETRO |  | LUMINARIA CON LAMPARA DE 50W VAPOR DE SODIO-PASTORAL METALICO SIMPLE DE 1.5 M x 1.5" DE DIAMETRO | S/N | 302826 | 1 | UN | X |  |  | X | 06.04.2016 | 3E10111041 | 310 | 3E10111000 | E301 | E301000003 |  |  | 30000044 |  |  | 0001 | 0004 | 3002 |  | 030013011110 | 1000010644 | S/M | X |  | PE | S/M | 2016 |  |  |  | 22 | 01 | 13 | [17 empty] | ZLID | ZLID |  | ZLID | ZLID |  | 10 |  | 16 |  |  |  | 10 |  | 16 |  |  |  | 07.04.2016 | 07.04.2016 |  | 07.04.2016 | 07.04.2016 |  | 0 | 0 |  |  |  |  | 0 | 0 |  | 0 |  |  | 76.32
2116 | AF | 302827 | RED AEREA SP+AP AUTOPORTANTE DE AL 3x35 mm2 + 1x16 mm2 + portante |  | ELS | 1 | 740 | 499989 | 499989 | 3331145106 | 01 | 02 | 08 | 2016-04-06 | AS035116 | 2717116 | 01220113 | SE0112 | 1671031 | O-283 | H-115 | C-3SP | H115324 | H115325 |  |  |  | CT00714 | 20406542751 | 01 | 001 |  | 2016-03-08 |  |  | CT | CT-007-2014 | 2016-04-07 |  |  | 17 | 32 | 139.56 |  |  |  | CND | CIUDAD NUEVA |  |  | 01 | MTS | 9 | [51 empty] | 0300 | 33303000 | 400000103942 | 0000 | RED AEREA SP+AP AUTOPORTANTE DE AL 3x35 mm2 + 1x16 mm2 + portante |  | RED AEREA SP+AP AUTOPORTANTE DE AL 3x35 mm2 + 1x16 mm2 + portante | S/N | 302827 | 9 | M | X |  |  | X | 06.04.2016 | 3E10111031 | 310 | 3E10111000 | E301 | E301000003 |  |  | 30000044 |  |  | 0001 | 0004 | 3002 |  | 030013011108 | 1000010644 | S/M | X |  | PE | S/M | 2016 |  |  |  | 22 | 01 | 13 | [17 empty] | ZLID | ZLID |  | ZLID | ZLID |  | 17 |  | 32 |  |  |  | 17 |  | 32 |  |  |  | 07.04.2016 | 07.04.2016 |  | 07.04.2016 | 07.04.2016 |  | 0 | 0 |  |  |  |  | 0 | 0 |  | 0 |  |  | 139.56
2117 | AF | 302828 | RETENIDA CONTRAPUNTA DE BAJA TENSION |  | ELS | 1 | 740 | 499989 | 499989 | 3331145103 | 01 | 02 | 08 | 2016-04-06 | RCTBT | 2716683 | 01220113 | SE0112 | 1671031 | O-283 | H-115 | C-3SP |  | H115325 |  |  |  | CT00714 | 20406542751 | 01 | 001 |  | 2016-03-08 |  |  | CT | CT-007-2014 | 2016-04-07 |  |  | 17 | 24 | 731.23 |  |  |  | RET | CIUDAD NUEVA |  |  | 01 | UND | 1 | [51 empty] | 0300 | 33305000 | 600000100865 | 0000 | RETENIDA CONTRAPUNTA DE BAJA TENSION |  | RETENIDA CONTRAPUNTA DE BAJA TENSION | S/N | 302828 | 1 | UN | X |  |  | X | 06.04.2016 | 3E10111031 | 310 | 3E10111000 | E301 | E301000003 |  |  | 30000044 |  |  | 0001 | 0004 | 3002 |  | 030013011107 | 1000010644 | S/M | X |  | PE | S/M | 2016 |  |  |  | 22 | 01 | 13 | [17 empty] | ZLID | ZLID |  | ZLID | ZLID |  | 17 |  | 24 |  |  |  | 17 |  | 24 |  |  |  | 07.04.2016 | 07.04.2016 |  | 07.04.2016 | 07.04.2016 |  | 0 | 0 |  |  |  |  | 0 | 0 |  | 0 |  |  | 731.23
2118 | AF | 302829 | LUMINARIA CON LAMPARA DE 50W VAPOR DE SODIO-PASTORAL METALICO SIMPLE DE 1.5 M x 1.5" DE DIAMETRO |  | ELS | 1 | 740 | 499989 | 499989 | 3331149 | 01 | 02 | 08 | 2016-04-06 | LU05002-B | 2716682 | 01220113 | SE0112 | 1671031 | O-283 | H-115 | C-3SP |  | H115325 |  |  |  | CT00714 | 20406542751 | 01 | 001 |  | 2016-03-08 |  |  | CT | CT-007-2014 | 2016-04-07 |  |  | 10 | 16 | 76.32 |  |  |  | LUM | CIUDAD NUEVA |  |  | 01 | UND | 1 | [51 empty] | 0300 | 33307000 | 800000052528 | 0000 | LUMINARIA CON LAMPARA DE 50W VAPOR DE SODIO-PASTORAL METALICO SIMPLE DE 1.5 M x 1.5" DE DIAMETRO |  | LUMINARIA CON LAMPARA DE 50W VAPOR DE SODIO-PASTORAL METALICO SIMPLE DE 1.5 M x 1.5" DE DIAMETRO | S/N | 302829 | 1 | UN | X |  |  | X | 06.04.2016 | 3E10111041 | 310 | 3E10111000 | E301 | E301000003 |  |  | 30000044 |  |  | 0001 | 0004 | 3002 |  | 030013011110 | 1000010644 | S/M | X |  | PE | S/M | 2016 |  |  |  | 22 | 01 | 13 | [17 empty] | ZLID | ZLID |  | ZLID | ZLID |  | 10 |  | 16 |  |  |  | 10 |  | 16 |  |  |  | 07.04.2016 | 07.04.2016 |  | 07.04.2016 | 07.04.2016 |  | 0 | 0 |  |  |  |  | 0 | 0 |  | 0 |  |  | 76.32
2119 | AF | 302830 | RED AEREA SP+AP AUTOPORTANTE DE AL 3x25 mm2 + 1x16 mm2 + portante |  | ELS | 1 | 740 | 499989 | 499989 | 3331145106 | 01 | 02 | 08 | 2016-04-06 | AS025116 | 2717180 | 01220113 | SE0112 | 1671031 | O-283 | H-115 | C-4SP | H115413 | H115414 |  |  |  | CT00714 | 20406542751 | 01 | 001 |  | 2016-03-08 |  |  | CT | CT-007-2014 | 2016-04-07 |  |  | 17 | 32 | 465.24 |  |  |  | CND | CIUDAD NUEVA |  |  | 01 | MTS | 30 | [51 empty] | 0300 | 33303000 | 400000103943 | 0000 | RED AEREA SP+AP AUTOPORTANTE DE AL 3x25 mm2 + 1x16 mm2 + portante |  | RED AEREA SP+AP AUTOPORTANTE DE AL 3x25 mm2 + 1x16 mm2 + portante | S/N | 302830 | 30 | M | X |  |  | X | 06.04.2016 | 3E10111031 | 310 | 3E10111000 | E301 | E301000003 |  |  | 30000044 |  |  | 0001 | 0004 | 3002 |  | 030013011108 | 1000010644 | S/M | X |  | PE | S/M | 2016 |  |  |  | 22 | 01 | 13 | [17 empty] | ZLID | ZLID |  | ZLID | ZLID |  | 17 |  | 32 |  |  |  | 17 |  | 32 |  |  |  | 07.04.2016 | 07.04.2016 |  | 07.04.2016 | 07.04.2016 |  | 0 | 0 |  |  |  |  | 0 | 0 |  | 0 |  |  | 465.24
2120 | AF | 302831 | ESTRUCTURA 8 m ALINEAMIENTO-ESTRUCTURA DE CONCRETO |  | ELS | 1 | 740 | 499989 | 499989 | 3331145206 | 01 | 02 | 08 | 2016-04-06 | PX0801-C | 2716752 | 01220113 | SE0112 | 1671031 | O-283 | H-115 | C-4SP |  | H115414 |  |  |  | CT00714 | 20406542751 | 01 | 001 |  | 2016-03-08 |  |  | CT | CT-007-2014 | 2016-04-07 |  |  | 17 | 24 | 2423.78 |  |  |  | EST | CIUDAD NUEVA |  |  | 01 | UND | 1 | [51 empty] | 0300 | 33305000 | 600000100866 | 0000 | ESTRUCTURA 8 m ALINEAMIENTO-ESTRUCTURA DE CONCRETO |  | ESTRUCTURA 8 m ALINEAMIENTO-ESTRUCTURA DE CONCRETO | S/N | 302831 | 1 | UN | X |  |  | X | 06.04.2016 | 3E10111031 | 310 | 3E10111000 | E301 | E301000003 |  |  | 30000044 |  |  | 0001 | 0004 | 3002 |  | 030013011107 | 1000010644 | S/M | X |  | PE | S/M | 2016 |  |  |  | 22 | 01 | 13 | [17 empty] | ZLID | ZLID |  | ZLID | ZLID |  | 17 |  | 24 |  |  |  | 17 |  | 24 |  |  |  | 07.04.2016 | 07.04.2016 |  | 07.04.2016 | 07.04.2016 |  | 0 | 0 |  |  |  |  | 0 | 0 |  | 0 |  |  | 2423.78
2121 | AF | 302832 | LUMINARIA CON LAMPARA DE 50W VAPOR DE SODIO-PASTORAL METALICO SIMPLE DE 1.5 M x 1.5" DE DIAMETRO |  | ELS | 1 | 740 | 499989 | 499989 | 3331149 | 01 | 02 | 08 | 2016-04-06 | LU05002-B | 2716753 | 01220113 | SE0112 | 1671031 | O-283 | H-115 | C-4SP |  | H115414 |  |  |  | CT00714 | 20406542751 | 01 | 001 |  | 2016-03-08 |  |  | CT | CT-007-2014 | 2016-04-07 |  |  | 10 | 16 | 76.32 |  |  |  | LUM | CIUDAD NUEVA |  |  | 01 | UND | 1 | [51 empty] | 0300 | 33307000 | 800000052529 | 0000 | LUMINARIA CON LAMPARA DE 50W VAPOR DE SODIO-PASTORAL METALICO SIMPLE DE 1.5 M x 1.5" DE DIAMETRO |  | LUMINARIA CON LAMPARA DE 50W VAPOR DE SODIO-PASTORAL METALICO SIMPLE DE 1.5 M x 1.5" DE DIAMETRO | S/N | 302832 | 1 | UN | X |  |  | X | 06.04.2016 | 3E10111041 | 310 | 3E10111000 | E301 | E301000003 |  |  | 30000044 |  |  | 0001 | 0004 | 3002 |  | 030013011110 | 1000010644 | S/M | X |  | PE | S/M | 2016 |  |  |  | 22 | 01 | 13 | [17 empty] | ZLID | ZLID |  | ZLID | ZLID |  | 10 |  | 16 |  |  |  | 10 |  | 16 |  |  |  | 07.04.2016 | 07.04.2016 |  | 07.04.2016 | 07.04.2016 |  | 0 | 0 |  |  |  |  | 0 | 0 |  | 0 |  |  | 76.32
2122 | AF | 302833 | RED AEREA SP+AP AUTOPORTANTE DE AL 3x25 mm2 + 1x16 mm2 + portante |  | ELS | 1 | 740 | 499989 | 499989 | 3331145106 | 01 | 02 | 08 | 2016-04-06 | AS025116 | 2717070 | 01220113 | SE0112 | 1671031 | O-283 | H-115 | C-3SP | H115311 | H115313 |  |  |  | CT00714 | 20406542751 | 01 | 001 |  | 2016-03-08 |  |  | CT | CT-007-2014 | 2016-04-07 |  |  | 17 | 32 | 435.77 |  |  |  | CND | CIUDAD NUEVA |  |  | 01 | MTS | 28.1 | [51 empty] | 0300 | 33303000 | 400000103944 | 0000 | RED AEREA SP+AP AUTOPORTANTE DE AL 3x25 mm2 + 1x16 mm2 + portante |  | RED AEREA SP+AP AUTOPORTANTE DE AL 3x25 mm2 + 1x16 mm2 + portante | S/N | 302833 | 28.1 | M | X |  |  | X | 06.04.2016 | 3E10111031 | 310 | 3E10111000 | E301 | E301000003 |  |  | 30000044 |  |  | 0001 | 0004 | 3002 |  | 030013011108 | 1000010644 | S/M | X |  | PE | S/M | 2016 |  |  |  | 22 | 01 | 13 | [17 empty] | ZLID | ZLID |  | ZLID | ZLID |  | 17 |  | 32 |  |  |  | 17 |  | 32 |  |  |  | 07.04.2016 | 07.04.2016 |  | 07.04.2016 | 07.04.2016 |  | 0 | 0 |  |  |  |  | 0 | 0 |  | 0 |  |  | 435.77
2123 | AF | 302834 | ESTRUCTURA 8 m ALINEAMIENTO-ESTRUCTURA DE CONCRETO |  | ELS | 1 | 740 | 499989 | 499989 | 3331145206 | 01 | 02 | 08 | 2016-04-06 | PX0801-C | 2716622 | 01220113 | SE0112 | 1671031 | O-283 | H-115 | C-3SP |  | H115313 |  |  |  | CT00714 | 20406542751 | 01 | 001 |  | 2016-03-08 |  |  | CT | CT-007-2014 | 2016-04-07 |  |  | 17 | 24 | 2423.78 |  |  |  | EST | CIUDAD NUEVA |  |  | 01 | UND | 1 | [51 empty] | 0300 | 33305000 | 600000100867 | 0000 | ESTRUCTURA 8 m ALINEAMIENTO-ESTRUCTURA DE CONCRETO |  | ESTRUCTURA 8 m ALINEAMIENTO-ESTRUCTURA DE CONCRETO | S/N | 302834 | 1 | UN | X |  |  | X | 06.04.2016 | 3E10111031 | 310 | 3E10111000 | E301 | E301000003 |  |  | 30000044 |  |  | 0001 | 0004 | 3002 |  | 030013011107 | 1000010644 | S/M | X |  | PE | S/M | 2016 |  |  |  | 22 | 01 | 13 | [17 empty] | ZLID | ZLID |  | ZLID | ZLID |  | 17 |  | 24 |  |  |  | 17 |  | 24 |  |  |  | 07.04.2016 | 07.04.2016 |  | 07.04.2016 | 07.04.2016 |  | 0 | 0 |  |  |  |  | 0 | 0 |  | 0 |  |  | 2423.78
2124 | AF | 302835 | LUMINARIA CON LAMPARA DE 50W VAPOR DE SODIO-PASTORAL METALICO SIMPLE DE 1.5 M x 1.5" DE DIAMETRO |  | ELS | 1 | 740 | 499989 | 499989 | 3331149 | 01 | 02 | 08 | 2016-04-06 | LU05002-B | 2716625 | 01220113 | SE0112 | 1671031 | O-283 | H-115 | C-3SP |  | H115313 |  |  |  | CT00714 | 20406542751 | 01 | 001 |  | 2016-03-08 |  |  | CT | CT-007-2014 | 2016-04-07 |  |  | 10 | 16 | 76.32 |  |  |  | LUM | CIUDAD NUEVA |  |  | 01 | UND | 1 | [51 empty] | 0300 | 33307000 | 800000052530 | 0000 | LUMINARIA CON LAMPARA DE 50W VAPOR DE SODIO-PASTORAL METALICO SIMPLE DE 1.5 M x 1.5" DE DIAMETRO |  | LUMINARIA CON LAMPARA DE 50W VAPOR DE SODIO-PASTORAL METALICO SIMPLE DE 1.5 M x 1.5" DE DIAMETRO | S/N | 302835 | 1 | UN | X |  |  | X | 06.04.2016 | 3E10111041 | 310 | 3E10111000 | E301 | E301000003 |  |  | 30000044 |  |  | 0001 | 0004 | 3002 |  | 030013011110 | 1000010644 | S/M | X |  | PE | S/M | 2016 |  |  |  | 22 | 01 | 13 | [17 empty] | ZLID | ZLID |  | ZLID | ZLID |  | 10 |  | 16 |  |  |  | 10 |  | 16 |  |  |  | 07.04.2016 | 07.04.2016 |  | 07.04.2016 | 07.04.2016 |  | 0 | 0 |  |  |  |  | 0 | 0 |  | 0 |  |  | 76.32
2125 | AF | 302836 | RED AEREA SP+AP AUTOPORTANTE DE AL 3x35 mm2 + 1x16 mm2 + portante |  | ELS | 1 | 740 | 499989 | 499989 | 3331145106 | 01 | 02 | 08 | 2016-04-06 | AS035116 | 2716843 | 01220113 | SE0112 | 1671031 | O-283 | H-115 | C-1SP | H115106 | H115107 |  |  |  | CT00714 | 20406542751 | 01 | 001 |  | 2016-03-08 |  |  | CT | CT-007-2014 | 2016-04-07 |  |  | 17 | 32 | 350.48 |  |  |  | CND | CIUDAD NUEVA |  |  | 01 | MTS | 22.6 | [51 empty] | 0300 | 33303000 | 400000103945 | 0000 | RED AEREA SP+AP AUTOPORTANTE DE AL 3x35 mm2 + 1x16 mm2 + portante |  | RED AEREA SP+AP AUTOPORTANTE DE AL 3x35 mm2 + 1x16 mm2 + portante | S/N | 302836 | 22.6 | M | X |  |  | X | 06.04.2016 | 3E10111031 | 310 | 3E10111000 | E301 | E301000003 |  |  | 30000044 |  |  | 0001 | 0004 | 3002 |  | 030013011108 | 1000010644 | S/M | X |  | PE | S/M | 2016 |  |  |  | 22 | 01 | 13 | [17 empty] | ZLID | ZLID |  | ZLID | ZLID |  | 17 |  | 32 |  |  |  | 17 |  | 32 |  |  |  | 07.04.2016 | 07.04.2016 |  | 07.04.2016 | 07.04.2016 |  | 0 | 0 |  |  |  |  | 0 | 0 |  | 0 |  |  | 350.48
2126 | AF | 302837 | LUMINARIA CON LAMPARA DE 50W VAPOR DE SODIO-PASTORAL METALICO SIMPLE DE 1.5 M x 1.5" DE DIAMETRO |  | ELS | 1 | 740 | 499989 | 499989 | 3331149 | 01 | 02 | 08 | 2016-04-06 | LU05002-B | 2716399 | 01220113 | SE0112 | 1671031 | O-283 | H-115 | C-1SP |  | H115107 |  |  |  | CT00714 | 20406542751 | 01 | 001 |  | 2016-03-08 |  |  | CT | CT-007-2014 | 2016-04-07 |  |  | 10 | 16 | 76.32 |  |  |  | LUM | CIUDAD NUEVA |  |  | 01 | UND | 1 | [51 empty] | 0300 | 33307000 | 800000052531 | 0000 | LUMINARIA CON LAMPARA DE 50W VAPOR DE SODIO-PASTORAL METALICO SIMPLE DE 1.5 M x 1.5" DE DIAMETRO |  | LUMINARIA CON LAMPARA DE 50W VAPOR DE SODIO-PASTORAL METALICO SIMPLE DE 1.5 M x 1.5" DE DIAMETRO | S/N | 302837 | 1 | UN | X |  |  | X | 06.04.2016 | 3E10111041 | 310 | 3E10111000 | E301 | E301000003 |  |  | 30000044 |  |  | 0001 | 0004 | 3002 |  | 030013011110 | 1000010644 | S/M | X |  | PE | S/M | 2016 |  |  |  | 22 | 01 | 13 | [17 empty] | ZLID | ZLID |  | ZLID | ZLID |  | 10 |  | 16 |  |  |  | 10 |  | 16 |  |  |  | 07.04.2016 | 07.04.2016 |  | 07.04.2016 | 07.04.2016 |  | 0 | 0 |  |  |  |  | 0 | 0 |  | 0 |  |  | 76.32
2127 | AF | 302838 | RED AEREA SP+AP AUTOPORTANTE DE AL 3x35 mm2 + 1x16 mm2 + portante |  | ELS | 1 | 740 | 499989 | 499989 | 3331145106 | 01 | 02 | 08 | 2016-04-06 | AS035116 | 2717214 | 01220113 | SE0112 | 1671031 | O-283 | H-115 | C-4SP | H115418 | H115424 |  |  |  | CT00714 | 20406542751 | 01 | 001 |  | 2016-03-08 |  |  | CT | CT-007-2014 | 2016-04-07 |  |  | 17 | 32 | 348.92 |  |  |  | CND | CIUDAD NUEVA |  |  | 01 | MTS | 22.5 | [51 empty] | 0300 | 33303000 | 400000103946 | 0000 | RED AEREA SP+AP AUTOPORTANTE DE AL 3x35 mm2 + 1x16 mm2 + portante |  | RED AEREA SP+AP AUTOPORTANTE DE AL 3x35 mm2 + 1x16 mm2 + portante | S/N | 302838 | 22.5 | M | X |  |  | X | 06.04.2016 | 3E10111031 | 310 | 3E10111000 | E301 | E301000003 |  |  | 30000044 |  |  | 0001 | 0004 | 3002 |  | 030013011108 | 1000010644 | S/M | X |  | PE | S/M | 2016 |  |  |  | 22 | 01 | 13 | [17 empty] | ZLID | ZLID |  | ZLID | ZLID |  | 17 |  | 32 |  |  |  | 17 |  | 32 |  |  |  | 07.04.2016 | 07.04.2016 |  | 07.04.2016 | 07.04.2016 |  | 0 | 0 |  |  |  |  | 0 | 0 |  | 0 |  |  | 348.92
2128 | AF | 302839 | ESTRUCTURA 8 m ALINEAMIENTO-ESTRUCTURA DE CONCRETO |  | ELS | 1 | 740 | 499989 | 499989 | 3331145206 | 01 | 02 | 08 | 2016-04-06 | PX0801-C | 2716800 | 01220113 | SE0112 | 1671031 | O-283 | H-115 | C-4SP |  | H115424 |  |  |  | CT00714 | 20406542751 | 01 | 001 |  | 2016-03-08 |  |  | CT | CT-007-2014 | 2016-04-07 |  |  | 17 | 24 | 2423.78 |  |  |  | EST | CIUDAD NUEVA |  |  | 01 | UND | 1 | [51 empty] | 0300 | 33305000 | 600000100868 | 0000 | ESTRUCTURA 8 m ALINEAMIENTO-ESTRUCTURA DE CONCRETO |  | ESTRUCTURA 8 m ALINEAMIENTO-ESTRUCTURA DE CONCRETO | S/N | 302839 | 1 | UN | X |  |  | X | 06.04.2016 | 3E10111031 | 310 | 3E10111000 | E301 | E301000003 |  |  | 30000044 |  |  | 0001 | 0004 | 3002 |  | 030013011107 | 1000010644 | S/M | X |  | PE | S/M | 2016 |  |  |  | 22 | 01 | 13 | [17 empty] | ZLID | ZLID |  | ZLID | ZLID |  | 17 |  | 24 |  |  |  | 17 |  | 24 |  |  |  | 07.04.2016 | 07.04.2016 |  | 07.04.2016 | 07.04.2016 |  | 0 | 0 |  |  |  |  | 0 | 0 |  | 0 |  |  | 2423.78
2129 | AF | 302840 | LUMINARIA CON LAMPARA DE 50W VAPOR DE SODIO-PASTORAL METALICO SIMPLE DE 1.5 M x 1.5" DE DIAMETRO |  | ELS | 1 | 740 | 499989 | 499989 | 3331149 | 01 | 02 | 08 | 2016-04-06 | LU05002-B | 2716801 | 01220113 | SE0112 | 1671031 | O-283 | H-115 | C-4SP |  | H115424 |  |  |  | CT00714 | 20406542751 | 01 | 001 |  | 2016-03-08 |  |  | CT | CT-007-2014 | 2016-04-07 |  |  | 10 | 16 | 76.32 |  |  |  | LUM | CIUDAD NUEVA |  |  | 01 | UND | 1 | [51 empty] | 0300 | 33307000 | 800000052532 | 0000 | LUMINARIA CON LAMPARA DE 50W VAPOR DE SODIO-PASTORAL METALICO SIMPLE DE 1.5 M x 1.5" DE DIAMETRO |  | LUMINARIA CON LAMPARA DE 50W VAPOR DE SODIO-PASTORAL METALICO SIMPLE DE 1.5 M x 1.5" DE DIAMETRO | S/N | 302840 | 1 | UN | X |  |  | X | 06.04.2016 | 3E10111041 | 310 | 3E10111000 | E301 | E301000003 |  |  | 30000044 |  |  | 0001 | 0004 | 3002 |  | 030013011110 | 1000010644 | S/M | X |  | PE | S/M | 2016 |  |  |  | 22 | 01 | 13 | [17 empty] | ZLID | ZLID |  | ZLID | ZLID |  | 10 |  | 16 |  |  |  | 10 |  | 16 |  |  |  | 07.04.2016 | 07.04.2016 |  | 07.04.2016 | 07.04.2016 |  | 0 | 0 |  |  |  |  | 0 | 0 |  | 0 |  |  | 76.32
2130 | AF | 302841 | RED AEREA SP+AP AUTOPORTANTE DE AL 3x50 mm2 + 1x16 mm2 + portante |  | ELS | 1 | 740 | 499989 | 499989 | 3331145106 | 01 | 02 | 08 | 2016-04-06 | AS050116 | 2717101 | 01220113 | SE0112 | 1671031 | O-283 | H-115 | C-3SP | H115319 | H115320 |  |  |  | CT00714 | 20406542751 | 01 | 001 |  | 2016-03-08 |  |  | CT | CT-007-2014 | 2016-04-07 |  |  | 17 | 32 | 426.46 |  |  |  | CND | CIUDAD NUEVA |  |  | 01 | MTS | 27.5 | [51 empty] | 0300 | 33303000 | 400000103947 | 0000 | RED AEREA SP+AP AUTOPORTANTE DE AL 3x50 mm2 + 1x16 mm2 + portante |  | RED AEREA SP+AP AUTOPORTANTE DE AL 3x50 mm2 + 1x16 mm2 + portante | S/N | 302841 | 27.5 | M | X |  |  | X | 06.04.2016 | 3E10111031 | 310 | 3E10111000 | E301 | E301000003 |  |  | 30000044 |  |  | 0001 | 0004 | 3002 |  | 030013011108 | 1000010644 | S/M | X |  | PE | S/M | 2016 |  |  |  | 22 | 01 | 13 | [17 empty] | ZLID | ZLID |  | ZLID | ZLID |  | 17 |  | 32 |  |  |  | 17 |  | 32 |  |  |  | 07.04.2016 | 07.04.2016 |  | 07.04.2016 | 07.04.2016 |  | 0 | 0 |  |  |  |  | 0 | 0 |  | 0 |  |  | 426.46
2131 | AF | 302842 | ESTRUCTURA 8 m ALINEAMIENTO-ESTRUCTURA DE CONCRETO |  | ELS | 1 | 740 | 499989 | 499989 | 3331145206 | 01 | 02 | 08 | 2016-04-06 | PX0801-C | 2716659 | 01220113 | SE0112 | 1671031 | O-283 | H-115 | C-3SP |  | H115320 |  |  |  | CT00714 | 20406542751 | 01 | 001 |  | 2016-03-08 |  |  | CT | CT-007-2014 | 2016-04-07 |  |  | 17 | 24 | 2423.78 |  |  |  | EST | CIUDAD NUEVA |  |  | 01 | UND | 1 | [51 empty] | 0300 | 33305000 | 600000100869 | 0000 | ESTRUCTURA 8 m ALINEAMIENTO-ESTRUCTURA DE CONCRETO |  | ESTRUCTURA 8 m ALINEAMIENTO-ESTRUCTURA DE CONCRETO | S/N | 302842 | 1 | UN | X |  |  | X | 06.04.2016 | 3E10111031 | 310 | 3E10111000 | E301 | E301000003 |  |  | 30000044 |  |  | 0001 | 0004 | 3002 |  | 030013011107 | 1000010644 | S/M | X |  | PE | S/M | 2016 |  |  |  | 22 | 01 | 13 | [17 empty] | ZLID | ZLID |  | ZLID | ZLID |  | 17 |  | 24 |  |  |  | 17 |  | 24 |  |  |  | 07.04.2016 | 07.04.2016 |  | 07.04.2016 | 07.04.2016 |  | 0 | 0 |  |  |  |  | 0 | 0 |  | 0 |  |  | 2423.78
2132 | AF | 302843 | LUMINARIA CON LAMPARA DE 50W VAPOR DE SODIO-PASTORAL METALICO SIMPLE DE 1.5 M x 1.5" DE DIAMETRO |  | ELS | 1 | 740 | 499989 | 499989 | 3331149 | 01 | 02 | 08 | 2016-04-06 | LU05002-B | 2716661 | 01220113 | SE0112 | 1671031 | O-283 | H-115 | C-3SP |  | H115320 |  |  |  | CT00714 | 20406542751 | 01 | 001 |  | 2016-03-08 |  |  | CT | CT-007-2014 | 2016-04-07 |  |  | 10 | 16 | 76.32 |  |  |  | LUM | CIUDAD NUEVA |  |  | 01 | UND | 1 | [51 empty] | 0300 | 33307000 | 800000052533 | 0000 | LUMINARIA CON LAMPARA DE 50W VAPOR DE SODIO-PASTORAL METALICO SIMPLE DE 1.5 M x 1.5" DE DIAMETRO |  | LUMINARIA CON LAMPARA DE 50W VAPOR DE SODIO-PASTORAL METALICO SIMPLE DE 1.5 M x 1.5" DE DIAMETRO | S/N | 302843 | 1 | UN | X |  |  | X | 06.04.2016 | 3E10111041 | 310 | 3E10111000 | E301 | E301000003 |  |  | 30000044 |  |  | 0001 | 0004 | 3002 |  | 030013011110 | 1000010644 | S/M | X |  | PE | S/M | 2016 |  |  |  | 22 | 01 | 13 | [17 empty] | ZLID | ZLID |  | ZLID | ZLID |  | 10 |  | 16 |  |  |  | 10 |  | 16 |  |  |  | 07.04.2016 | 07.04.2016 |  | 07.04.2016 | 07.04.2016 |  | 0 | 0 |  |  |  |  | 0 | 0 |  | 0 |  |  | 76.32
2133 | AF | 302844 | RED AEREA SP+AP AUTOPORTANTE DE AL 3x50 mm2 + 1x16 mm2 + portante |  | ELS | 1 | 740 | 499989 | 499989 | 3331145106 | 01 | 02 | 08 | 2016-04-06 | AS050116 | 2716941 | 01220113 | SE0112 | 1671031 | O-283 | H-115 | C-2SP | H115207 | H115208 |  |  |  | CT00714 | 20406542751 | 01 | 001 |  | 2016-03-08 |  |  | CT | CT-007-2014 | 2016-04-07 |  |  | 17 | 32 | 449.73 |  |  |  | CND | CIUDAD NUEVA |  |  | 01 | MTS | 29 | [51 empty] | 0300 | 33303000 | 400000103948 | 0000 | RED AEREA SP+AP AUTOPORTANTE DE AL 3x50 mm2 + 1x16 mm2 + portante |  | RED AEREA SP+AP AUTOPORTANTE DE AL 3x50 mm2 + 1x16 mm2 + portante | S/N | 302844 | 29 | M | X |  |  | X | 06.04.2016 | 3E10111031 | 310 | 3E10111000 | E301 | E301000003 |  |  | 30000044 |  |  | 0001 | 0004 | 3002 |  | 030013011108 | 1000010644 | S/M | X |  | PE | S/M | 2016 |  |  |  | 22 | 01 | 13 | [17 empty] | ZLID | ZLID |  | ZLID | ZLID |  | 17 |  | 32 |  |  |  | 17 |  | 32 |  |  |  | 07.04.2016 | 07.04.2016 |  | 07.04.2016 | 07.04.2016 |  | 0 | 0 |  |  |  |  | 0 | 0 |  | 0 |  |  | 449.73
2134 | AF | 302845 | LUMINARIA CON LAMPARA DE 50W VAPOR DE SODIO-PASTORAL METALICO SIMPLE DE 1.5 M x 1.5" DE DIAMETRO |  | ELS | 1 | 740 | 499989 | 499989 | 3331149 | 01 | 02 | 08 | 2016-04-06 | LU05002-B | 2716499 | 01220113 | SE0112 | 1671031 | O-283 | H-115 | C-2SP |  | H115208 |  |  |  | CT00714 | 20406542751 | 01 | 001 |  | 2016-03-08 |  |  | CT | CT-007-2014 | 2016-04-07 |  |  | 10 | 16 | 76.32 |  |  |  | LUM | CIUDAD NUEVA |  |  | 01 | UND | 1 | [51 empty] | 0300 | 33307000 | 800000052534 | 0000 | LUMINARIA CON LAMPARA DE 50W VAPOR DE SODIO-PASTORAL METALICO SIMPLE DE 1.5 M x 1.5" DE DIAMETRO |  | LUMINARIA CON LAMPARA DE 50W VAPOR DE SODIO-PASTORAL METALICO SIMPLE DE 1.5 M x 1.5" DE DIAMETRO | S/N | 302845 | 1 | UN | X |  |  | X | 06.04.2016 | 3E10111041 | 310 | 3E10111000 | E301 | E301000003 |  |  | 30000044 |  |  | 0001 | 0004 | 3002 |  | 030013011110 | 1000010644 | S/M | X |  | PE | S/M | 2016 |  |  |  | 22 | 01 | 13 | [17 empty] | ZLID | ZLID |  | ZLID | ZLID |  | 10 |  | 16 |  |  |  | 10 |  | 16 |  |  |  | 07.04.2016 | 07.04.2016 |  | 07.04.2016 | 07.04.2016 |  | 0 | 0 |  |  |  |  | 0 | 0 |  | 0 |  |  | 76.32
2135 | AF | 302846 | RED AEREA SP+AP AUTOPORTANTE DE AL 3x25 mm2 + 1x16 mm2 + portante |  | ELS | 1 | 740 | 499989 | 499989 | 3331145106 | 01 | 02 | 08 | 2016-04-06 | AS025116 | 2717222 | 01220113 | SE0112 | 1671031 | O-283 | H-115 | C-4SP | H115425 | H115426 |  |  |  | CT00714 | 20406542751 | 01 | 001 |  | 2016-03-08 |  |  | CT | CT-007-2014 | 2016-04-07 |  |  | 17 | 32 | 542.78 |  |  |  | CND | CIUDAD NUEVA |  |  | 01 | MTS | 35 | [51 empty] | 0300 | 33303000 | 400000103949 | 0000 | RED AEREA SP+AP AUTOPORTANTE DE AL 3x25 mm2 + 1x16 mm2 + portante |  | RED AEREA SP+AP AUTOPORTANTE DE AL 3x25 mm2 + 1x16 mm2 + portante | S/N | 302846 | 35 | M | X |  |  | X | 06.04.2016 | 3E10111031 | 310 | 3E10111000 | E301 | E301000003 |  |  | 30000044 |  |  | 0001 | 0004 | 3002 |  | 030013011108 | 1000010644 | S/M | X |  | PE | S/M | 2016 |  |  |  | 22 | 01 | 13 | [17 empty] | ZLID | ZLID |  | ZLID | ZLID |  | 17 |  | 32 |  |  |  | 17 |  | 32 |  |  |  | 07.04.2016 | 07.04.2016 |  | 07.04.2016 | 07.04.2016 |  | 0 | 0 |  |  |  |  | 0 | 0 |  | 0 |  |  | 542.78
2136 | AF | 302847 | ESTRUCTURA 8 m ALINEAMIENTO-ESTRUCTURA DE CONCRETO |  | ELS | 1 | 740 | 499989 | 499989 | 3331145206 | 01 | 02 | 08 | 2016-04-06 | PX0801-C | 2716806 | 01220113 | SE0112 | 1671031 | O-283 | H-115 | C-4SP |  | H115426 |  |  |  | CT00714 | 20406542751 | 01 | 001 |  | 2016-03-08 |  |  | CT | CT-007-2014 | 2016-04-07 |  |  | 17 | 24 | 2423.78 |  |  |  | EST | CIUDAD NUEVA |  |  | 01 | UND | 1 | [51 empty] | 0300 | 33305000 | 600000100870 | 0000 | ESTRUCTURA 8 m ALINEAMIENTO-ESTRUCTURA DE CONCRETO |  | ESTRUCTURA 8 m ALINEAMIENTO-ESTRUCTURA DE CONCRETO | S/N | 302847 | 1 | UN | X |  |  | X | 06.04.2016 | 3E10111031 | 310 | 3E10111000 | E301 | E301000003 |  |  | 30000044 |  |  | 0001 | 0004 | 3002 |  | 030013011107 | 1000010644 | S/M | X |  | PE | S/M | 2016 |  |  |  | 22 | 01 | 13 | [17 empty] | ZLID | ZLID |  | ZLID | ZLID |  | 17 |  | 24 |  |  |  | 17 |  | 24 |  |  |  | 07.04.2016 | 07.04.2016 |  | 07.04.2016 | 07.04.2016 |  | 0 | 0 |  |  |  |  | 0 | 0 |  | 0 |  |  | 2423.78
2137 | AF | 302848 | LUMINARIA CON LAMPARA DE 50W VAPOR DE SODIO-PASTORAL METALICO SIMPLE DE 1.5 M x 1.5" DE DIAMETRO |  | ELS | 1 | 740 | 499989 | 499989 | 3331149 | 01 | 02 | 08 | 2016-04-06 | LU05002-B | 2716807 | 01220113 | SE0112 | 1671031 | O-283 | H-115 | C-4SP |  | H115426 |  |  |  | CT00714 | 20406542751 | 01 | 001 |  | 2016-03-08 |  |  | CT | CT-007-2014 | 2016-04-07 |  |  | 10 | 16 | 76.32 |  |  |  | LUM | CIUDAD NUEVA |  |  | 01 | UND | 1 | [51 empty] | 0300 | 33307000 | 800000052535 | 0000 | LUMINARIA CON LAMPARA DE 50W VAPOR DE SODIO-PASTORAL METALICO SIMPLE DE 1.5 M x 1.5" DE DIAMETRO |  | LUMINARIA CON LAMPARA DE 50W VAPOR DE SODIO-PASTORAL METALICO SIMPLE DE 1.5 M x 1.5" DE DIAMETRO | S/N | 302848 | 1 | UN | X |  |  | X | 06.04.2016 | 3E10111041 | 310 | 3E10111000 | E301 | E301000003 |  |  | 30000044 |  |  | 0001 | 0004 | 3002 |  | 030013011110 | 1000010644 | S/M | X |  | PE | S/M | 2016 |  |  |  | 22 | 01 | 13 | [17 empty] | ZLID | ZLID |  | ZLID | ZLID |  | 10 |  | 16 |  |  |  | 10 |  | 16 |  |  |  | 07.04.2016 | 07.04.2016 |  | 07.04.2016 | 07.04.2016 |  | 0 | 0 |  |  |  |  | 0 | 0 |  | 0 |  |  | 76.32
2138 | AF | 302849 | RED AEREA SP+AP AUTOPORTANTE DE AL 3x50 mm2 + 1x16 mm2 + portante |  | ELS | 1 | 740 | 499989 | 499989 | 3331145106 | 01 | 02 | 08 | 2016-04-06 | AS050116 | 2717077 | 01220113 | SE0112 | 1671031 | O-283 | H-115 | C-3SP | H115308 | H115315 |  |  |  | CT00714 | 20406542751 | 01 | 001 |  | 2016-03-08 |  |  | CT | CT-007-2014 | 2016-04-07 |  |  | 17 | 32 | 333.43 |  |  |  | CND | CIUDAD NUEVA |  |  | 01 | MTS | 21.5 | [51 empty] | 0300 | 33303000 | 400000103950 | 0000 | RED AEREA SP+AP AUTOPORTANTE DE AL 3x50 mm2 + 1x16 mm2 + portante |  | RED AEREA SP+AP AUTOPORTANTE DE AL 3x50 mm2 + 1x16 mm2 + portante | S/N | 302849 | 21.5 | M | X |  |  | X | 06.04.2016 | 3E10111031 | 310 | 3E10111000 | E301 | E301000003 |  |  | 30000044 |  |  | 0001 | 0004 | 3002 |  | 030013011108 | 1000010644 | S/M | X |  | PE | S/M | 2016 |  |  |  | 22 | 01 | 13 | [17 empty] | ZLID | ZLID |  | ZLID | ZLID |  | 17 |  | 32 |  |  |  | 17 |  | 32 |  |  |  | 07.04.2016 | 07.04.2016 |  | 07.04.2016 | 07.04.2016 |  | 0 | 0 |  |  |  |  | 0 | 0 |  | 0 |  |  | 333.43
2139 | AF | 302850 | ESTRUCTURA 8 m ALINEAMIENTO-ESTRUCTURA DE CONCRETO |  | ELS | 1 | 740 | 499989 | 499989 | 3331145206 | 01 | 02 | 08 | 2016-04-06 | PX0801-C | 2716633 | 01220113 | SE0112 | 1671031 | O-283 | H-115 | C-3SP |  | H115315 |  |  |  | CT00714 | 20406542751 | 01 | 001 |  | 2016-03-08 |  |  | CT | CT-007-2014 | 2016-04-07 |  |  | 17 | 24 | 2423.78 |  |  |  | EST | CIUDAD NUEVA |  |  | 01 | UND | 1 | [51 empty] | 0300 | 33305000 | 600000100871 | 0000 | ESTRUCTURA 8 m ALINEAMIENTO-ESTRUCTURA DE CONCRETO |  | ESTRUCTURA 8 m ALINEAMIENTO-ESTRUCTURA DE CONCRETO | S/N | 302850 | 1 | UN | X |  |  | X | 06.04.2016 | 3E10111031 | 310 | 3E10111000 | E301 | E301000003 |  |  | 30000044 |  |  | 0001 | 0004 | 3002 |  | 030013011107 | 1000010644 | S/M | X |  | PE | S/M | 2016 |  |  |  | 22 | 01 | 13 | [17 empty] | ZLID | ZLID |  | ZLID | ZLID |  | 17 |  | 24 |  |  |  | 17 |  | 24 |  |  |  | 07.04.2016 | 07.04.2016 |  | 07.04.2016 | 07.04.2016 |  | 0 | 0 |  |  |  |  | 0 | 0 |  | 0 |  |  | 2423.78
2140 | AF | 302851 | LUMINARIA CON LAMPARA DE 50W VAPOR DE SODIO-PASTORAL METALICO SIMPLE DE 1.5 M x 1.5" DE DIAMETRO |  | ELS | 1 | 740 | 499989 | 499989 | 3331149 | 01 | 02 | 08 | 2016-04-06 | LU05002-B | 2716639 | 01220113 | SE0112 | 1671031 | O-283 | H-115 | C-3SP |  | H115315 |  |  |  | CT00714 | 20406542751 | 01 | 001 |  | 2016-03-08 |  |  | CT | CT-007-2014 | 2016-04-07 |  |  | 10 | 16 | 76.32 |  |  |  | LUM | CIUDAD NUEVA |  |  | 01 | UND | 1 | [51 empty] | 0300 | 33307000 | 800000052536 | 0000 | LUMINARIA CON LAMPARA DE 50W VAPOR DE SODIO-PASTORAL METALICO SIMPLE DE 1.5 M x 1.5" DE DIAMETRO |  | LUMINARIA CON LAMPARA DE 50W VAPOR DE SODIO-PASTORAL METALICO SIMPLE DE 1.5 M x 1.5" DE DIAMETRO | S/N | 302851 | 1 | UN | X |  |  | X | 06.04.2016 | 3E10111041 | 310 | 3E10111000 | E301 | E301000003 |  |  | 30000044 |  |  | 0001 | 0004 | 3002 |  | 030013011110 | 1000010644 | S/M | X |  | PE | S/M | 2016 |  |  |  | 22 | 01 | 13 | [17 empty] | ZLID | ZLID |  | ZLID | ZLID |  | 10 |  | 16 |  |  |  | 10 |  | 16 |  |  |  | 07.04.2016 | 07.04.2016 |  | 07.04.2016 | 07.04.2016 |  | 0 | 0 |  |  |  |  | 0 | 0 |  | 0 |  |  | 76.32
2141 | AF | 302852 | RED AEREA SP+AP AUTOPORTANTE DE AL 3x35 mm2 + 1x16 mm2 + portante |  | ELS | 1 | 740 | 499989 | 499989 | 3331145106 | 01 | 02 | 08 | 2016-04-06 | AS035116 | 2717187 | 01220113 | SE0112 | 1671031 | O-283 | H-115 | C-4SP | H074 | H115416 |  |  |  | CT00714 | 20406542751 | 01 | 001 |  | 2016-03-08 |  |  | CT | CT-007-2014 | 2016-04-07 |  |  | 17 | 32 | 155.08 |  |  |  | CND | CIUDAD NUEVA |  |  | 01 | MTS | 10 | [51 empty] | 0300 | 33303000 | 400000103951 | 0000 | RED AEREA SP+AP AUTOPORTANTE DE AL 3x35 mm2 + 1x16 mm2 + portante |  | RED AEREA SP+AP AUTOPORTANTE DE AL 3x35 mm2 + 1x16 mm2 + portante | S/N | 302852 | 10 | M | X |  |  | X | 06.04.2016 | 3E10111031 | 310 | 3E10111000 | E301 | E301000003 |  |  | 30000044 |  |  | 0001 | 0004 | 3002 |  | 030013011108 | 1000010644 | S/M | X |  | PE | S/M | 2016 |  |  |  | 22 | 01 | 13 | [17 empty] | ZLID | ZLID |  | ZLID | ZLID |  | 17 |  | 32 |  |  |  | 17 |  | 32 |  |  |  | 07.04.2016 | 07.04.2016 |  | 07.04.2016 | 07.04.2016 |  | 0 | 0 |  |  |  |  | 0 | 0 |  | 0 |  |  | 155.08
2142 | AF | 302853 | LUMINARIA CON LAMPARA DE 50W VAPOR DE SODIO-PASTORAL METALICO SIMPLE DE 1.5 M x 1.5" DE DIAMETRO |  | ELS | 1 | 740 | 499989 | 499989 | 3331149 | 01 | 02 | 08 | 2016-04-06 | LU05002-B | 2716762 | 01220113 | SE0112 | 1671031 | O-283 | H-115 | C-4SP |  | H115416 |  |  |  | CT00714 | 20406542751 | 01 | 001 |  | 2016-03-08 |  |  | CT | CT-007-2014 | 2016-04-07 |  |  | 10 | 16 | 76.32 |  |  |  | LUM | CIUDAD NUEVA |  |  | 01 | UND | 1 | [51 empty] | 0300 | 33307000 | 800000052537 | 0000 | LUMINARIA CON LAMPARA DE 50W VAPOR DE SODIO-PASTORAL METALICO SIMPLE DE 1.5 M x 1.5" DE DIAMETRO |  | LUMINARIA CON LAMPARA DE 50W VAPOR DE SODIO-PASTORAL METALICO SIMPLE DE 1.5 M x 1.5" DE DIAMETRO | S/N | 302853 | 1 | UN | X |  |  | X | 06.04.2016 | 3E10111041 | 310 | 3E10111000 | E301 | E301000003 |  |  | 30000044 |  |  | 0001 | 0004 | 3002 |  | 030013011110 | 1000010644 | S/M | X |  | PE | S/M | 2016 |  |  |  | 22 | 01 | 13 | [17 empty] | ZLID | ZLID |  | ZLID | ZLID |  | 10 |  | 16 |  |  |  | 10 |  | 16 |  |  |  | 07.04.2016 | 07.04.2016 |  | 07.04.2016 | 07.04.2016 |  | 0 | 0 |  |  |  |  | 0 | 0 |  | 0 |  |  | 76.32
2143 | AF | 302854 | RED AEREA SP+AP AUTOPORTANTE DE AL 3x35 mm2 + 1x16 mm2 + portante |  | ELS | 1 | 740 | 499989 | 499989 | 3331145106 | 01 | 02 | 08 | 2016-04-06 | AS035116 | 2716900 | 01220113 | SE0112 | 1671031 | O-283 | H-115 | C-1SP | H115122 | H115123 |  |  |  | CT00714 | 20406542751 | 01 | 001 |  | 2016-03-08 |  |  | CT | CT-007-2014 | 2016-04-07 |  |  | 17 | 32 | 387.7 |  |  |  | CND | CIUDAD NUEVA |  |  | 01 | MTS | 25 | [51 empty] | 0300 | 33303000 | 400000103952 | 0000 | RED AEREA SP+AP AUTOPORTANTE DE AL 3x35 mm2 + 1x16 mm2 + portante |  | RED AEREA SP+AP AUTOPORTANTE DE AL 3x35 mm2 + 1x16 mm2 + portante | S/N | 302854 | 25 | M | X |  |  | X | 06.04.2016 | 3E10111031 | 310 | 3E10111000 | E301 | E301000003 |  |  | 30000044 |  |  | 0001 | 0004 | 3002 |  | 030013011108 | 1000010644 | S/M | X |  | PE | S/M | 2016 |  |  |  | 22 | 01 | 13 | [17 empty] | ZLID | ZLID |  | ZLID | ZLID |  | 17 |  | 32 |  |  |  | 17 |  | 32 |  |  |  | 07.04.2016 | 07.04.2016 |  | 07.04.2016 | 07.04.2016 |  | 0 | 0 |  |  |  |  | 0 | 0 |  | 0 |  |  | 387.7
2144 | AF | 302855 | ESTRUCTURA 8 m CAMBIO DE DIRECCION-ESTRUCTURA DE CONCRETO |  | ELS | 1 | 740 | 499989 | 499989 | 3331145206 | 01 | 02 | 08 | 2016-04-06 | PX0802-C | 2716462 | 01220113 | SE0112 | 1671031 | O-283 | H-115 | C-1SP |  | H115123 |  |  |  | CT00714 | 20406542751 | 01 | 001 |  | 2016-03-08 |  |  | CT | CT-007-2014 | 2016-04-07 |  |  | 17 | 24 | 2423.78 |  |  |  | EST | CIUDAD NUEVA |  |  | 01 | UND | 1 | [51 empty] | 0300 | 33305000 | 600000100872 | 0000 | ESTRUCTURA 8 m CAMBIO DE DIRECCION-ESTRUCTURA DE CONCRETO |  | ESTRUCTURA 8 m CAMBIO DE DIRECCION-ESTRUCTURA DE CONCRETO | S/N | 302855 | 1 | UN | X |  |  | X | 06.04.2016 | 3E10111031 | 310 | 3E10111000 | E301 | E301000003 |  |  | 30000044 |  |  | 0001 | 0004 | 3002 |  | 030013011107 | 1000010644 | S/M | X |  | PE | S/M | 2016 |  |  |  | 22 | 01 | 13 | [17 empty] | ZLID | ZLID |  | ZLID | ZLID |  | 17 |  | 24 |  |  |  | 17 |  | 24 |  |  |  | 07.04.2016 | 07.04.2016 |  | 07.04.2016 | 07.04.2016 |  | 0 | 0 |  |  |  |  | 0 | 0 |  | 0 |  |  | 2423.78
2145 | AF | 302856 | RETENIDA VIOLIN DE BAJA TENSION |  | ELS | 1 | 740 | 499989 | 499989 | 3331145103 | 01 | 02 | 08 | 2016-04-06 | REVBT | 2716465 | 01220113 | SE0112 | 1671031 | O-283 | H-115 | C-1SP |  | H115123 |  |  |  | CT00714 | 20406542751 | 01 | 001 |  | 2016-03-08 |  |  | CT | CT-007-2014 | 2016-04-07 |  |  | 17 | 24 | 731.23 |  |  |  | RET | CIUDAD NUEVA |  |  | 01 | UND | 1 | [51 empty] | 0300 | 33305000 | 600000100873 | 0000 | RETENIDA VIOLIN DE BAJA TENSION |  | RETENIDA VIOLIN DE BAJA TENSION | S/N | 302856 | 1 | UN | X |  |  | X | 06.04.2016 | 3E10111031 | 310 | 3E10111000 | E301 | E301000003 |  |  | 30000044 |  |  | 0001 | 0004 | 3002 |  | 030013011107 | 1000010644 | S/M | X |  | PE | S/M | 2016 |  |  |  | 22 | 01 | 13 | [17 empty] | ZLID | ZLID |  | ZLID | ZLID |  | 17 |  | 24 |  |  |  | 17 |  | 24 |  |  |  | 07.04.2016 | 07.04.2016 |  | 07.04.2016 | 07.04.2016 |  | 0 | 0 |  |  |  |  | 0 | 0 |  | 0 |  |  | 731.23
2146 | AF | 302857 | LUMINARIA CON LAMPARA DE 50W VAPOR DE SODIO-PASTORAL METALICO SIMPLE DE 1.5 M x 1.5" DE DIAMETRO |  | ELS | 1 | 740 | 499989 | 499989 | 3331149 | 01 | 02 | 08 | 2016-04-06 | LU05002-B | 2716463 | 01220113 | SE0112 | 1671031 | O-283 | H-115 | C-1SP |  | H115123 |  |  |  | CT00714 | 20406542751 | 01 | 001 |  | 2016-03-08 |  |  | CT | CT-007-2014 | 2016-04-07 |  |  | 10 | 16 | 76.32 |  |  |  | LUM | CIUDAD NUEVA |  |  | 01 | UND | 1 | [51 empty] | 0300 | 33307000 | 800000052538 | 0000 | LUMINARIA CON LAMPARA DE 50W VAPOR DE SODIO-PASTORAL METALICO SIMPLE DE 1.5 M x 1.5" DE DIAMETRO |  | LUMINARIA CON LAMPARA DE 50W VAPOR DE SODIO-PASTORAL METALICO SIMPLE DE 1.5 M x 1.5" DE DIAMETRO | S/N | 302857 | 1 | UN | X |  |  | X | 06.04.2016 | 3E10111041 | 310 | 3E10111000 | E301 | E301000003 |  |  | 30000044 |  |  | 0001 | 0004 | 3002 |  | 030013011110 | 1000010644 | S/M | X |  | PE | S/M | 2016 |  |  |  | 22 | 01 | 13 | [17 empty] | ZLID | ZLID |  | ZLID | ZLID |  | 10 |  | 16 |  |  |  | 10 |  | 16 |  |  |  | 07.04.2016 | 07.04.2016 |  | 07.04.2016 | 07.04.2016 |  | 0 | 0 |  |  |  |  | 0 | 0 |  | 0 |  |  | 76.32
2147 | AF | 302858 | RED AEREA SP+AP AUTOPORTANTE DE AL 3x50 mm2 + 1x16 mm2 + portante |  | ELS | 1 | 740 | 499989 | 499989 | 3331145106 | 01 | 02 | 08 | 2016-04-06 | AS050116 | 2716836 | 01220113 | SE0112 | 1671031 | O-283 | H-115 | C-1SP | H115104 | H115105 |  |  |  | CT00714 | 20406542751 | 01 | 001 |  | 2016-03-08 |  |  | CT | CT-007-2014 | 2016-04-07 |  |  | 17 | 32 | 407.86 |  |  |  | CND | CIUDAD NUEVA |  |  | 01 | MTS | 26.3 | [51 empty] | 0300 | 33303000 | 400000103953 | 0000 | RED AEREA SP+AP AUTOPORTANTE DE AL 3x50 mm2 + 1x16 mm2 + portante |  | RED AEREA SP+AP AUTOPORTANTE DE AL 3x50 mm2 + 1x16 mm2 + portante | S/N | 302858 | 26.3 | M | X |  |  | X | 06.04.2016 | 3E10111031 | 310 | 3E10111000 | E301 | E301000003 |  |  | 30000044 |  |  | 0001 | 0004 | 3002 |  | 030013011108 | 1000010644 | S/M | X |  | PE | S/M | 2016 |  |  |  | 22 | 01 | 13 | [17 empty] | ZLID | ZLID |  | ZLID | ZLID |  | 17 |  | 32 |  |  |  | 17 |  | 32 |  |  |  | 07.04.2016 | 07.04.2016 |  | 07.04.2016 | 07.04.2016 |  | 0 | 0 |  |  |  |  | 0 | 0 |  | 0 |  |  | 407.86
2148 | AF | 302859 | RETENIDA AEREA DE BAJA TENSION |  | ELS | 1 | 740 | 499989 | 499989 | 3331145103 | 01 | 02 | 08 | 2016-04-06 | RETABT | 2716388 | 01220113 | SE0112 | 1671031 | O-283 | H-115 | C-1SP |  | H115105 |  |  |  | CT00714 | 20406542751 | 01 | 001 |  | 2016-03-08 |  |  | CT | CT-007-2014 | 2016-04-07 |  |  | 17 | 24 | 731.23 |  |  |  | RET | CIUDAD NUEVA |  |  | 01 | UND | 1 | [51 empty] | 0300 | 33305000 | 600000100874 | 0000 | RETENIDA AEREA DE BAJA TENSION |  | RETENIDA AEREA DE BAJA TENSION | S/N | 302859 | 1 | UN | X |  |  | X | 06.04.2016 | 3E10111031 | 310 | 3E10111000 | E301 | E301000003 |  |  | 30000044 |  |  | 0001 | 0004 | 3002 |  | 030013011107 | 1000010644 | S/M | X |  | PE | S/M | 2016 |  |  |  | 22 | 01 | 13 | [17 empty] | ZLID | ZLID |  | ZLID | ZLID |  | 17 |  | 24 |  |  |  | 17 |  | 24 |  |  |  | 07.04.2016 | 07.04.2016 |  | 07.04.2016 | 07.04.2016 |  | 0 | 0 |  |  |  |  | 0 | 0 |  | 0 |  |  | 731.23
2149 | AF | 302860 | LUMINARIA CON LAMPARA DE 70W VAPOR DE SODIO-PASTORAL METALICO SIMPLE DE 1.5 M x 1.5" DE DIAMETRO |  | ELS | 1 | 740 | 499989 | 499989 | 3331149 | 01 | 02 | 08 | 2016-04-06 | LU07002-B | 2716387 | 01220113 | SE0112 | 1671031 | O-283 | H-115 | C-1SP |  | H115105 |  |  |  | CT00714 | 20406542751 | 01 | 001 |  | 2016-03-08 |  |  | CT | CT-007-2014 | 2016-04-07 |  |  | 10 | 16 | 76.32 |  |  |  | LUM | CIUDAD NUEVA |  |  | 01 | UND | 1 | [51 empty] | 0300 | 33307000 | 800000052539 | 0000 | LUMINARIA CON LAMPARA DE 70W VAPOR DE SODIO-PASTORAL METALICO SIMPLE DE 1.5 M x 1.5" DE DIAMETRO |  | LUMINARIA CON LAMPARA DE 70W VAPOR DE SODIO-PASTORAL METALICO SIMPLE DE 1.5 M x 1.5" DE DIAMETRO | S/N | 302860 | 1 | UN | X |  |  | X | 06.04.2016 | 3E10111041 | 310 | 3E10111000 | E301 | E301000003 |  |  | 30000044 |  |  | 0001 | 0004 | 3002 |  | 030013011110 | 1000010644 | S/M | X |  | PE | S/M | 2016 |  |  |  | 22 | 01 | 13 | [17 empty] | ZLID | ZLID |  | ZLID | ZLID |  | 10 |  | 16 |  |  |  | 10 |  | 16 |  |  |  | 07.04.2016 | 07.04.2016 |  | 07.04.2016 | 07.04.2016 |  | 0 | 0 |  |  |  |  | 0 | 0 |  | 0 |  |  | 76.32
2150 | AF | 302861 | RED AEREA SP+AP AUTOPORTANTE DE AL 3x35 mm2 + 1x16 mm2 + portante |  | ELS | 1 | 740 | 499989 | 499989 | 3331145106 | 01 | 02 | 08 | 2016-04-06 | AS035116 | 2717193 | 01220113 | SE0112 | 1671031 | O-283 | H-115 | C-4SP | H115417 | H115418 |  |  |  | CT00714 | 20406542751 | 01 | 001 |  | 2016-03-08 |  |  | CT | CT-007-2014 | 2016-04-07 |  |  | 17 | 32 | 333.43 |  |  |  | CND | CIUDAD NUEVA |  |  | 01 | MTS | 21.5 | [51 empty] | 0300 | 33303000 | 400000103954 | 0000 | RED AEREA SP+AP AUTOPORTANTE DE AL 3x35 mm2 + 1x16 mm2 + portante |  | RED AEREA SP+AP AUTOPORTANTE DE AL 3x35 mm2 + 1x16 mm2 + portante | S/N | 302861 | 21.5 | M | X |  |  | X | 06.04.2016 | 3E10111031 | 310 | 3E10111000 | E301 | E301000003 |  |  | 30000044 |  |  | 0001 | 0004 | 3002 |  | 030013011108 | 1000010644 | S/M | X |  | PE | S/M | 2016 |  |  |  | 22 | 01 | 13 | [17 empty] | ZLID | ZLID |  | ZLID | ZLID |  | 17 |  | 32 |  |  |  | 17 |  | 32 |  |  |  | 07.04.2016 | 07.04.2016 |  | 07.04.2016 | 07.04.2016 |  | 0 | 0 |  |  |  |  | 0 | 0 |  | 0 |  |  | 333.43
2151 | AF | 302862 | ESTRUCTURA 8 m CAMBIO DE DIRECCION-ESTRUCTURA DE CONCRETO |  | ELS | 1 | 740 | 499989 | 499989 | 3331145206 | 01 | 02 | 08 | 2016-04-06 | PX0802-C | 2716771 | 01220113 | SE0112 | 1671031 | O-283 | H-115 | C-4SP |  | H115418 |  |  |  | CT00714 | 20406542751 | 01 | 001 |  | 2016-03-08 |  |  | CT | CT-007-2014 | 2016-04-07 |  |  | 17 | 24 | 2423.78 |  |  |  | EST | CIUDAD NUEVA |  |  | 01 | UND | 1 | [51 empty] | 0300 | 33305000 | 600000100875 | 0000 | ESTRUCTURA 8 m CAMBIO DE DIRECCION-ESTRUCTURA DE CONCRETO |  | ESTRUCTURA 8 m CAMBIO DE DIRECCION-ESTRUCTURA DE CONCRETO | S/N | 302862 | 1 | UN | X |  |  | X | 06.04.2016 | 3E10111031 | 310 | 3E10111000 | E301 | E301000003 |  |  | 30000044 |  |  | 0001 | 0004 | 3002 |  | 030013011107 | 1000010644 | S/M | X |  | PE | S/M | 2016 |  |  |  | 22 | 01 | 13 | [17 empty] | ZLID | ZLID |  | ZLID | ZLID |  | 17 |  | 24 |  |  |  | 17 |  | 24 |  |  |  | 07.04.2016 | 07.04.2016 |  | 07.04.2016 | 07.04.2016 |  | 0 | 0 |  |  |  |  | 0 | 0 |  | 0 |  |  | 2423.78
2152 | AF | 302863 | LUMINARIA CON LAMPARA DE 50W VAPOR DE SODIO-PASTORAL METALICO SIMPLE DE 1.5 M x 1.5" DE DIAMETRO |  | ELS | 1 | 740 | 499989 | 499989 | 3331149 | 01 | 02 | 08 | 2016-04-06 | LU05002-B | 2716772 | 01220113 | SE0112 | 1671031 | O-283 | H-115 | C-4SP |  | H115418 |  |  |  | CT00714 | 20406542751 | 01 | 001 |  | 2016-03-08 |  |  | CT | CT-007-2014 | 2016-04-07 |  |  | 10 | 16 | 76.32 |  |  |  | LUM | CIUDAD NUEVA |  |  | 01 | UND | 1 | [51 empty] | 0300 | 33307000 | 800000052540 | 0000 | LUMINARIA CON LAMPARA DE 50W VAPOR DE SODIO-PASTORAL METALICO SIMPLE DE 1.5 M x 1.5" DE DIAMETRO |  | LUMINARIA CON LAMPARA DE 50W VAPOR DE SODIO-PASTORAL METALICO SIMPLE DE 1.5 M x 1.5" DE DIAMETRO | S/N | 302863 | 1 | UN | X |  |  | X | 06.04.2016 | 3E10111041 | 310 | 3E10111000 | E301 | E301000003 |  |  | 30000044 |  |  | 0001 | 0004 | 3002 |  | 030013011110 | 1000010644 | S/M | X |  | PE | S/M | 2016 |  |  |  | 22 | 01 | 13 | [17 empty] | ZLID | ZLID |  | ZLID | ZLID |  | 10 |  | 16 |  |  |  | 10 |  | 16 |  |  |  | 07.04.2016 | 07.04.2016 |  | 07.04.2016 | 07.04.2016 |  | 0 | 0 |  |  |  |  | 0 | 0 |  | 0 |  |  | 76.32
2153 | AF | 302864 | RED AEREA SP+AP AUTOPORTANTE DE AL 3x35 mm2 + 1x16 mm2 + portante |  | ELS | 1 | 740 | 499989 | 499989 | 3331145106 | 01 | 02 | 08 | 2016-04-06 | AS035116 | 2717126 | 01220113 | SE0112 | 1671031 | O-283 | H-115 | C-3SP | H115327 | H115328 |  |  |  | CT00714 | 20406542751 | 01 | 001 |  | 2016-03-08 |  |  | CT | CT-007-2014 | 2016-04-07 |  |  | 17 | 32 | 542.78 |  |  |  | CND | CIUDAD NUEVA |  |  | 01 | MTS | 35 | [51 empty] | 0300 | 33303000 | 400000103955 | 0000 | RED AEREA SP+AP AUTOPORTANTE DE AL 3x35 mm2 + 1x16 mm2 + portante |  | RED AEREA SP+AP AUTOPORTANTE DE AL 3x35 mm2 + 1x16 mm2 + portante | S/N | 302864 | 35 | M | X |  |  | X | 06.04.2016 | 3E10111031 | 310 | 3E10111000 | E301 | E301000003 |  |  | 30000044 |  |  | 0001 | 0004 | 3002 |  | 030013011108 | 1000010644 | S/M | X |  | PE | S/M | 2016 |  |  |  | 22 | 01 | 13 | [17 empty] | ZLID | ZLID |  | ZLID | ZLID |  | 17 |  | 32 |  |  |  | 17 |  | 32 |  |  |  | 07.04.2016 | 07.04.2016 |  | 07.04.2016 | 07.04.2016 |  | 0 | 0 |  |  |  |  | 0 | 0 |  | 0 |  |  | 542.78
2154 | AF | 302865 | ESTRUCTURA 8 m FIN DE LINEA-ESTRUCTURA DE CONCRETO |  | ELS | 1 | 740 | 499989 | 499989 | 3331145206 | 01 | 02 | 08 | 2016-04-06 | PX0803-C | 2716693 | 01220113 | SE0112 | 1671031 | O-283 | H-115 | C-3SP |  | H115328 |  |  |  | CT00714 | 20406542751 | 01 | 001 |  | 2016-03-08 |  |  | CT | CT-007-2014 | 2016-04-07 |  |  | 17 | 24 | 2423.78 |  |  |  | EST | CIUDAD NUEVA |  |  | 01 | UND | 1 | [51 empty] | 0300 | 33305000 | 600000100876 | 0000 | ESTRUCTURA 8 m FIN DE LINEA-ESTRUCTURA DE CONCRETO |  | ESTRUCTURA 8 m FIN DE LINEA-ESTRUCTURA DE CONCRETO | S/N | 302865 | 1 | UN | X |  |  | X | 06.04.2016 | 3E10111031 | 310 | 3E10111000 | E301 | E301000003 |  |  | 30000044 |  |  | 0001 | 0004 | 3002 |  | 030013011107 | 1000010644 | S/M | X |  | PE | S/M | 2016 |  |  |  | 22 | 01 | 13 | [17 empty] | ZLID | ZLID |  | ZLID | ZLID |  | 17 |  | 24 |  |  |  | 17 |  | 24 |  |  |  | 07.04.2016 | 07.04.2016 |  | 07.04.2016 | 07.04.2016 |  | 0 | 0 |  |  |  |  | 0 | 0 |  | 0 |  |  | 2423.78
2155 | AF | 302866 | LUMINARIA CON LAMPARA DE 50W VAPOR DE SODIO-PASTORAL METALICO SIMPLE DE 1.5 M x 1.5" DE DIAMETRO |  | ELS | 1 | 740 | 499989 | 499989 | 3331149 | 01 | 02 | 08 | 2016-04-06 | LU05002-B | 2716695 | 01220113 | SE0112 | 1671031 | O-283 | H-115 | C-3SP |  | H115328 |  |  |  | CT00714 | 20406542751 | 01 | 001 |  | 2016-03-08 |  |  | CT | CT-007-2014 | 2016-04-07 |  |  | 10 | 16 | 76.32 |  |  |  | LUM | CIUDAD NUEVA |  |  | 01 | UND | 1 | [51 empty] | 0300 | 33307000 | 800000052541 | 0000 | LUMINARIA CON LAMPARA DE 50W VAPOR DE SODIO-PASTORAL METALICO SIMPLE DE 1.5 M x 1.5" DE DIAMETRO |  | LUMINARIA CON LAMPARA DE 50W VAPOR DE SODIO-PASTORAL METALICO SIMPLE DE 1.5 M x 1.5" DE DIAMETRO | S/N | 302866 | 1 | UN | X |  |  | X | 06.04.2016 | 3E10111041 | 310 | 3E10111000 | E301 | E301000003 |  |  | 30000044 |  |  | 0001 | 0004 | 3002 |  | 030013011110 | 1000010644 | S/M | X |  | PE | S/M | 2016 |  |  |  | 22 | 01 | 13 | [17 empty] | ZLID | ZLID |  | ZLID | ZLID |  | 10 |  | 16 |  |  |  | 10 |  | 16 |  |  |  | 07.04.2016 | 07.04.2016 |  | 07.04.2016 | 07.04.2016 |  | 0 | 0 |  |  |  |  | 0 | 0 |  | 0 |  |  | 76.32
2156 | AF | 302867 | PUESTA A TIERRA DE BAJA TENSION |  | ELS | 1 | 740 | 499989 | 499989 | 3331145104 | 01 | 02 | 08 | 2016-04-06 | PTIEBT | 9796217 | 01220113 | SE0112 | 1671031 | O-283 | H-115 | C-3SP |  | H115328 |  |  |  | CT00714 | 20406542751 | 01 | 001 |  | 2016-03-08 |  |  | CT | CT-007-2014 | 2016-04-07 |  |  | 17 | 24 | 973.04 |  |  |  | PST | CIUDAD NUEVA |  |  | 01 | UND | 1 | [51 empty] | 0300 | 33305000 | 600000100877 | 0000 | PUESTA A TIERRA DE BAJA TENSION |  | PUESTA A TIERRA DE BAJA TENSION | S/N | 302867 | 1 | UN | X |  |  | X | 06.04.2016 | 3E10111033 | 310 | 3E10111000 | E301 | E301000003 |  |  | 30000044 |  |  | 0001 | 0004 | 3002 |  | 030013011107 | 1000010644 | S/M | X |  | PE | S/M | 2016 |  |  |  | 22 | 01 | 13 | [17 empty] | ZLID | ZLID |  | ZLID | ZLID |  | 17 |  | 24 |  |  |  | 17 |  | 24 |  |  |  | 07.04.2016 | 07.04.2016 |  | 07.04.2016 | 07.04.2016 |  | 0 | 0 |  |  |  |  | 0 | 0 |  | 0 |  |  | 973.04
2157 | AF | 302868 | RETENIDA CONTRAPUNTA DE BAJA TENSION |  | ELS | 1 | 740 | 499989 | 499989 | 3331145103 | 01 | 02 | 08 | 2016-04-06 | RCTBT | 2716698 | 01220113 | SE0112 | 1671031 | O-283 | H-115 | C-3SP |  | H115328 |  |  |  | CT00714 | 20406542751 | 01 | 001 |  | 2016-03-08 |  |  | CT | CT-007-2014 | 2016-04-07 |  |  | 17 | 24 | 731.23 |  |  |  | RET | CIUDAD NUEVA |  |  | 01 | UND | 1 | [51 empty] | 0300 | 33305000 | 600000100878 | 0000 | RETENIDA CONTRAPUNTA DE BAJA TENSION |  | RETENIDA CONTRAPUNTA DE BAJA TENSION | S/N | 302868 | 1 | UN | X |  |  | X | 06.04.2016 | 3E10111031 | 310 | 3E10111000 | E301 | E301000003 |  |  | 30000044 |  |  | 0001 | 0004 | 3002 |  | 030013011107 | 1000010644 | S/M | X |  | PE | S/M | 2016 |  |  |  | 22 | 01 | 13 | [17 empty] | ZLID | ZLID |  | ZLID | ZLID |  | 17 |  | 24 |  |  |  | 17 |  | 24 |  |  |  | 07.04.2016 | 07.04.2016 |  | 07.04.2016 | 07.04.2016 |  | 0 | 0 |  |  |  |  | 0 | 0 |  | 0 |  |  | 731.23
2158 | AF | 302869 | RED AEREA SP+AP AUTOPORTANTE DE AL 3x25 mm2 + 1x16 mm2 + portante |  | ELS | 1 | 740 | 499989 | 499989 | 3331145106 | 01 | 02 | 08 | 2016-04-06 | AS025116 | 2717184 | 01220113 | SE0112 | 1671031 | O-283 | H-115 | C-4SP | H115414 | H115415 |  |  |  | CT00714 | 20406542751 | 01 | 001 |  | 2016-03-08 |  |  | CT | CT-007-2014 | 2016-04-07 |  |  | 17 | 32 | 542.78 |  |  |  | CND | CIUDAD NUEVA |  |  | 01 | MTS | 35 | [51 empty] | 0300 | 33303000 | 400000103956 | 0000 | RED AEREA SP+AP AUTOPORTANTE DE AL 3x25 mm2 + 1x16 mm2 + portante |  | RED AEREA SP+AP AUTOPORTANTE DE AL 3x25 mm2 + 1x16 mm2 + portante | S/N | 302869 | 35 | M | X |  |  | X | 06.04.2016 | 3E10111031 | 310 | 3E10111000 | E301 | E301000003 |  |  | 30000044 |  |  | 0001 | 0004 | 3002 |  | 030013011108 | 1000010644 | S/M | X |  | PE | S/M | 2016 |  |  |  | 22 | 01 | 13 | [17 empty] | ZLID | ZLID |  | ZLID | ZLID |  | 17 |  | 32 |  |  |  | 17 |  | 32 |  |  |  | 07.04.2016 | 07.04.2016 |  | 07.04.2016 | 07.04.2016 |  | 0 | 0 |  |  |  |  | 0 | 0 |  | 0 |  |  | 542.78
2159 | AF | 302870 | ESTRUCTURA 8 m FIN DE LINEA-ESTRUCTURA DE CONCRETO |  | ELS | 1 | 740 | 499989 | 499989 | 3331145206 | 01 | 02 | 08 | 2016-04-06 | PX0803-C | 2716756 | 01220113 | SE0112 | 1671031 | O-283 | H-115 | C-4SP |  | H115415 |  |  |  | CT00714 | 20406542751 | 01 | 001 |  | 2016-03-08 |  |  | CT | CT-007-2014 | 2016-04-07 |  |  | 17 | 24 | 2423.78 |  |  |  | EST | CIUDAD NUEVA |  |  | 01 | UND | 1 | [51 empty] | 0300 | 33305000 | 600000100879 | 0000 | ESTRUCTURA 8 m FIN DE LINEA-ESTRUCTURA DE CONCRETO |  | ESTRUCTURA 8 m FIN DE LINEA-ESTRUCTURA DE CONCRETO | S/N | 302870 | 1 | UN | X |  |  | X | 06.04.2016 | 3E10111031 | 310 | 3E10111000 | E301 | E301000003 |  |  | 30000044 |  |  | 0001 | 0004 | 3002 |  | 030013011107 | 1000010644 | S/M | X |  | PE | S/M | 2016 |  |  |  | 22 | 01 | 13 | [17 empty] | ZLID | ZLID |  | ZLID | ZLID |  | 17 |  | 24 |  |  |  | 17 |  | 24 |  |  |  | 07.04.2016 | 07.04.2016 |  | 07.04.2016 | 07.04.2016 |  | 0 | 0 |  |  |  |  | 0 | 0 |  | 0 |  |  | 2423.78
2160 | AF | 302871 | LUMINARIA CON LAMPARA DE 50W VAPOR DE SODIO-PASTORAL METALICO SIMPLE DE 1.5 M x 1.5" DE DIAMETRO |  | ELS | 1 | 740 | 499989 | 499989 | 3331149 | 01 | 02 | 08 | 2016-04-06 | LU05002-B | 2716758 | 01220113 | SE0112 | 1671031 | O-283 | H-115 | C-4SP |  | H115415 |  |  |  | CT00714 | 20406542751 | 01 | 001 |  | 2016-03-08 |  |  | CT | CT-007-2014 | 2016-04-07 |  |  | 10 | 16 | 76.32 |  |  |  | LUM | CIUDAD NUEVA |  |  | 01 | UND | 1 | [51 empty] | 0300 | 33307000 | 800000052542 | 0000 | LUMINARIA CON LAMPARA DE 50W VAPOR DE SODIO-PASTORAL METALICO SIMPLE DE 1.5 M x 1.5" DE DIAMETRO |  | LUMINARIA CON LAMPARA DE 50W VAPOR DE SODIO-PASTORAL METALICO SIMPLE DE 1.5 M x 1.5" DE DIAMETRO | S/N | 302871 | 1 | UN | X |  |  | X | 06.04.2016 | 3E10111041 | 310 | 3E10111000 | E301 | E301000003 |  |  | 30000044 |  |  | 0001 | 0004 | 3002 |  | 030013011110 | 1000010644 | S/M | X |  | PE | S/M | 2016 |  |  |  | 22 | 01 | 13 | [17 empty] | ZLID | ZLID |  | ZLID | ZLID |  | 10 |  | 16 |  |  |  | 10 |  | 16 |  |  |  | 07.04.2016 | 07.04.2016 |  | 07.04.2016 | 07.04.2016 |  | 0 | 0 |  |  |  |  | 0 | 0 |  | 0 |  |  | 76.32
2161 | AF | 302872 | PUESTA A TIERRA DE BAJA TENSION |  | ELS | 1 | 740 | 499989 | 499989 | 3331145104 | 01 | 02 | 08 | 2016-04-06 | PTIEBT | 9796484 | 01220113 | SE0112 | 1671031 | O-283 | H-115 | C-4SP |  | H115415 |  |  |  | CT00714 | 20406542751 | 01 | 001 |  | 2016-03-08 |  |  | CT | CT-007-2014 | 2016-04-07 |  |  | 17 | 24 | 973.04 |  |  |  | PST | CIUDAD NUEVA |  |  | 01 | UND | 1 | [51 empty] | 0300 | 33305000 | 600000100880 | 0000 | PUESTA A TIERRA DE BAJA TENSION |  | PUESTA A TIERRA DE BAJA TENSION | S/N | 302872 | 1 | UN | X |  |  | X | 06.04.2016 | 3E10111033 | 310 | 3E10111000 | E301 | E301000003 |  |  | 30000044 |  |  | 0001 | 0004 | 3002 |  | 030013011107 | 1000010644 | S/M | X |  | PE | S/M | 2016 |  |  |  | 22 | 01 | 13 | [17 empty] | ZLID | ZLID |  | ZLID | ZLID |  | 17 |  | 24 |  |  |  | 17 |  | 24 |  |  |  | 07.04.2016 | 07.04.2016 |  | 07.04.2016 | 07.04.2016 |  | 0 | 0 |  |  |  |  | 0 | 0 |  | 0 |  |  | 973.04
2162 | AF | 302873 | RETENIDA VIOLIN DE BAJA TENSION |  | ELS | 1 | 740 | 499989 | 499989 | 3331145103 | 01 | 02 | 08 | 2016-04-06 | REVBT | 2716761 | 01220113 | SE0112 | 1671031 | O-283 | H-115 | C-4SP |  | H115415 |  |  |  | CT00714 | 20406542751 | 01 | 001 |  | 2016-03-08 |  |  | CT | CT-007-2014 | 2016-04-07 |  |  | 17 | 24 | 731.23 |  |  |  | RET | CIUDAD NUEVA |  |  | 01 | UND | 1 | [51 empty] | 0300 | 33305000 | 600000100881 | 0000 | RETENIDA VIOLIN DE BAJA TENSION |  | RETENIDA VIOLIN DE BAJA TENSION | S/N | 302873 | 1 | UN | X |  |  | X | 06.04.2016 | 3E10111031 | 310 | 3E10111000 | E301 | E301000003 |  |  | 30000044 |  |  | 0001 | 0004 | 3002 |  | 030013011107 | 1000010644 | S/M | X |  | PE | S/M | 2016 |  |  |  | 22 | 01 | 13 | [17 empty] | ZLID | ZLID |  | ZLID | ZLID |  | 17 |  | 24 |  |  |  | 17 |  | 24 |  |  |  | 07.04.2016 | 07.04.2016 |  | 07.04.2016 | 07.04.2016 |  | 0 | 0 |  |  |  |  | 0 | 0 |  | 0 |  |  | 731.23
2163 | AF | 302874 | RED AEREA SP+AP AUTOPORTANTE DE AL 3x35 mm2 + 1x16 mm2 + portante |  | ELS | 1 | 740 | 499989 | 499989 | 3331145106 | 01 | 02 | 08 | 2016-04-06 | AS035116 | 2717155 | 01220113 | SE0112 | 1671031 | O-283 | H-115 | C-4SP | H115407 | H115408 |  |  |  | CT00714 | 20406542751 | 01 | 001 |  | 2016-03-08 |  |  | CT | CT-007-2014 | 2016-04-07 |  |  | 17 | 32 | 482.3 |  |  |  | CND | CIUDAD NUEVA |  |  | 01 | MTS | 31.1 | [51 empty] | 0300 | 33303000 | 400000103957 | 0000 | RED AEREA SP+AP AUTOPORTANTE DE AL 3x35 mm2 + 1x16 mm2 + portante |  | RED AEREA SP+AP AUTOPORTANTE DE AL 3x35 mm2 + 1x16 mm2 + portante | S/N | 302874 | 31.1 | M | X |  |  | X | 06.04.2016 | 3E10111031 | 310 | 3E10111000 | E301 | E301000003 |  |  | 30000044 |  |  | 0001 | 0004 | 3002 |  | 030013011108 | 1000010644 | S/M | X |  | PE | S/M | 2016 |  |  |  | 22 | 01 | 13 | [17 empty] | ZLID | ZLID |  | ZLID | ZLID |  | 17 |  | 32 |  |  |  | 17 |  | 32 |  |  |  | 07.04.2016 | 07.04.2016 |  | 07.04.2016 | 07.04.2016 |  | 0 | 0 |  |  |  |  | 0 | 0 |  | 0 |  |  | 482.3
2164 | AF | 302875 | ESTRUCTURA 8 m ALINEAMIENTO-ESTRUCTURA DE CONCRETO |  | ELS | 1 | 740 | 499989 | 499989 | 3331145206 | 01 | 02 | 08 | 2016-04-06 | PX0801-C | 2716722 | 01220113 | SE0112 | 1671031 | O-283 | H-115 | C-4SP |  | H115408 |  |  |  | CT00714 | 20406542751 | 01 | 001 |  | 2016-03-08 |  |  | CT | CT-007-2014 | 2016-04-07 |  |  | 17 | 24 | 2423.78 |  |  |  | EST | CIUDAD NUEVA |  |  | 01 | UND | 1 | [51 empty] | 0300 | 33305000 | 600000100882 | 0000 | ESTRUCTURA 8 m ALINEAMIENTO-ESTRUCTURA DE CONCRETO |  | ESTRUCTURA 8 m ALINEAMIENTO-ESTRUCTURA DE CONCRETO | S/N | 302875 | 1 | UN | X |  |  | X | 06.04.2016 | 3E10111031 | 310 | 3E10111000 | E301 | E301000003 |  |  | 30000044 |  |  | 0001 | 0004 | 3002 |  | 030013011107 | 1000010644 | S/M | X |  | PE | S/M | 2016 |  |  |  | 22 | 01 | 13 | [17 empty] | ZLID | ZLID |  | ZLID | ZLID |  | 17 |  | 24 |  |  |  | 17 |  | 24 |  |  |  | 07.04.2016 | 07.04.2016 |  | 07.04.2016 | 07.04.2016 |  | 0 | 0 |  |  |  |  | 0 | 0 |  | 0 |  |  | 2423.78
2165 | AF | 302876 | LUMINARIA CON LAMPARA DE 50W VAPOR DE SODIO-PASTORAL METALICO SIMPLE DE 1.5 M x 1.5" DE DIAMETRO |  | ELS | 1 | 740 | 499989 | 499989 | 3331149 | 01 | 02 | 08 | 2016-04-06 | LU05002-B | 2716738 | 01220113 | SE0112 | 1671031 | O-283 | H-115 | C-4SP |  | H115408 |  |  |  | CT00714 | 20406542751 | 01 | 001 |  | 2016-03-08 |  |  | CT | CT-007-2014 | 2016-04-07 |  |  | 10 | 16 | 76.32 |  |  |  | LUM | CIUDAD NUEVA |  |  | 01 | UND | 1 | [51 empty] | 0300 | 33307000 | 800000052543 | 0000 | LUMINARIA CON LAMPARA DE 50W VAPOR DE SODIO-PASTORAL METALICO SIMPLE DE 1.5 M x 1.5" DE DIAMETRO |  | LUMINARIA CON LAMPARA DE 50W VAPOR DE SODIO-PASTORAL METALICO SIMPLE DE 1.5 M x 1.5" DE DIAMETRO | S/N | 302876 | 1 | UN | X |  |  | X | 06.04.2016 | 3E10111041 | 310 | 3E10111000 | E301 | E301000003 |  |  | 30000044 |  |  | 0001 | 0004 | 3002 |  | 030013011110 | 1000010644 | S/M | X |  | PE | S/M | 2016 |  |  |  | 22 | 01 | 13 | [17 empty] | ZLID | ZLID |  | ZLID | ZLID |  | 10 |  | 16 |  |  |  | 10 |  | 16 |  |  |  | 07.04.2016 | 07.04.2016 |  | 07.04.2016 | 07.04.2016 |  | 0 | 0 |  |  |  |  | 0 | 0 |  | 0 |  |  | 76.32
2166 | AF | 302877 | RED AEREA SP+AP AUTOPORTANTE DE AL 3x35 mm2 + 1x16 mm2 + portante |  | ELS | 1 | 740 | 499989 | 499989 | 3331145106 | 01 | 02 | 08 | 2016-04-06 | AS035116 | 2716982 | 01220113 | SE0112 | 1671031 | O-283 | H-115 | C-2SP | H115203 | H115218 |  |  |  | CT00714 | 20406542751 | 01 | 001 |  | 2016-03-08 |  |  | CT | CT-007-2014 | 2016-04-07 |  |  | 17 | 32 | 155.08 |  |  |  | CND | CIUDAD NUEVA |  |  | 01 | MTS | 10 | [51 empty] | 0300 | 33303000 | 400000103958 | 0000 | RED AEREA SP+AP AUTOPORTANTE DE AL 3x35 mm2 + 1x16 mm2 + portante |  | RED AEREA SP+AP AUTOPORTANTE DE AL 3x35 mm2 + 1x16 mm2 + portante | S/N | 302877 | 10 | M | X |  |  | X | 06.04.2016 | 3E10111031 | 310 | 3E10111000 | E301 | E301000003 |  |  | 30000044 |  |  | 0001 | 0004 | 3002 |  | 030013011108 | 1000010644 | S/M | X |  | PE | S/M | 2016 |  |  |  | 22 | 01 | 13 | [17 empty] | ZLID | ZLID |  | ZLID | ZLID |  | 17 |  | 32 |  |  |  | 17 |  | 32 |  |  |  | 07.04.2016 | 07.04.2016 |  | 07.04.2016 | 07.04.2016 |  | 0 | 0 |  |  |  |  | 0 | 0 |  | 0 |  |  | 155.08
2167 | AF | 302878 | ESTRUCTURA 8 m CAMBIO DE DIRECCION-ESTRUCTURA DE CONCRETO |  | ELS | 1 | 740 | 499989 | 499989 | 3331145206 | 01 | 02 | 08 | 2016-04-06 | PX0802-C | 1417721 | 01220113 | SE0112 | 1671031 | O-283 | H-115 | C-2SP |  | H115218 |  |  |  | CT00714 | 20406542751 | 01 | 001 |  | 2016-03-08 |  |  | CT | CT-007-2014 | 2016-04-07 |  |  | 17 | 24 | 2423.78 |  |  |  | EST | CIUDAD NUEVA |  |  | 01 | UND | 1 | [51 empty] | 0300 | 33305000 | 600000100883 | 0000 | ESTRUCTURA 8 m CAMBIO DE DIRECCION-ESTRUCTURA DE CONCRETO |  | ESTRUCTURA 8 m CAMBIO DE DIRECCION-ESTRUCTURA DE CONCRETO | S/N | 302878 | 1 | UN | X |  |  | X | 06.04.2016 | 3E10111031 | 310 | 3E10111000 | E301 | E301000003 |  |  | 30000044 |  |  | 0001 | 0004 | 3002 |  | 030013011107 | 1000010644 | S/M | X |  | PE | S/M | 2016 |  |  |  | 22 | 01 | 13 | [17 empty] | ZLID | ZLID |  | ZLID | ZLID |  | 17 |  | 24 |  |  |  | 17 |  | 24 |  |  |  | 07.04.2016 | 07.04.2016 |  | 07.04.2016 | 07.04.2016 |  | 0 | 0 |  |  |  |  | 0 | 0 |  | 0 |  |  | 2423.78
2168 | AF | 302879 | LUMINARIA CON LAMPARA DE 50W VAPOR DE SODIO-PASTORAL METALICO SIMPLE DE 1.5 M x 1.5" DE DIAMETRO |  | ELS | 1 | 740 | 499989 | 499989 | 3331149 | 01 | 02 | 08 | 2016-04-06 | LU05002-B | 2716545 | 01220113 | SE0112 | 1671031 | O-283 | H-115 | C-2SP |  | H115218 |  |  |  | CT00714 | 20406542751 | 01 | 001 |  | 2016-03-08 |  |  | CT | CT-007-2014 | 2016-04-07 |  |  | 10 | 16 | 76.32 |  |  |  | LUM | CIUDAD NUEVA |  |  | 01 | UND | 1 | [51 empty] | 0300 | 33307000 | 800000052544 | 0000 | LUMINARIA CON LAMPARA DE 50W VAPOR DE SODIO-PASTORAL METALICO SIMPLE DE 1.5 M x 1.5" DE DIAMETRO |  | LUMINARIA CON LAMPARA DE 50W VAPOR DE SODIO-PASTORAL METALICO SIMPLE DE 1.5 M x 1.5" DE DIAMETRO | S/N | 302879 | 1 | UN | X |  |  | X | 06.04.2016 | 3E10111041 | 310 | 3E10111000 | E301 | E301000003 |  |  | 30000044 |  |  | 0001 | 0004 | 3002 |  | 030013011110 | 1000010644 | S/M | X |  | PE | S/M | 2016 |  |  |  | 22 | 01 | 13 | [17 empty] | ZLID | ZLID |  | ZLID | ZLID |  | 10 |  | 16 |  |  |  | 10 |  | 16 |  |  |  | 07.04.2016 | 07.04.2016 |  | 07.04.2016 | 07.04.2016 |  | 0 | 0 |  |  |  |  | 0 | 0 |  | 0 |  |  | 76.32
2169 | AF | 302880 | RED AEREA SP+AP AUTOPORTANTE DE AL 3x25 mm2 + 1x16 mm2 + portante |  | ELS | 1 | 740 | 499989 | 499989 | 3331145106 | 01 | 02 | 08 | 2016-04-06 | AS025116 | 2716859 | 01220113 | SE0112 | 1671031 | O-283 | H-115 | C-1SP | H115111 | H115112 |  |  |  | CT00714 | 20406542751 | 01 | 001 |  | 2016-03-08 |  |  | CT | CT-007-2014 | 2016-04-07 |  |  | 17 | 32 | 504 |  |  |  | CND | CIUDAD NUEVA |  |  | 01 | MTS | 32.5 | [51 empty] | 0300 | 33303000 | 400000103959 | 0000 | RED AEREA SP+AP AUTOPORTANTE DE AL 3x25 mm2 + 1x16 mm2 + portante |  | RED AEREA SP+AP AUTOPORTANTE DE AL 3x25 mm2 + 1x16 mm2 + portante | S/N | 302880 | 32.5 | M | X |  |  | X | 06.04.2016 | 3E10111031 | 310 | 3E10111000 | E301 | E301000003 |  |  | 30000044 |  |  | 0001 | 0004 | 3002 |  | 030013011108 | 1000010644 | S/M | X |  | PE | S/M | 2016 |  |  |  | 22 | 01 | 13 | [17 empty] | ZLID | ZLID |  | ZLID | ZLID |  | 17 |  | 32 |  |  |  | 17 |  | 32 |  |  |  | 07.04.2016 | 07.04.2016 |  | 07.04.2016 | 07.04.2016 |  | 0 | 0 |  |  |  |  | 0 | 0 |  | 0 |  |  | 504
2170 | AF | 302881 | ESTRUCTURA 8 m FIN DE LINEA-ESTRUCTURA DE CONCRETO |  | ELS | 1 | 740 | 499989 | 499989 | 3331145206 | 01 | 02 | 08 | 2016-04-06 | PX0803-C | 2716416 | 01220113 | SE0112 | 1671031 | O-283 | H-115 | C-1SP |  | H115112 |  |  |  | CT00714 | 20406542751 | 01 | 001 |  | 2016-03-08 |  |  | CT | CT-007-2014 | 2016-04-07 |  |  | 17 | 24 | 2423.78 |  |  |  | EST | CIUDAD NUEVA |  |  | 01 | UND | 1 | [51 empty] | 0300 | 33305000 | 600000100884 | 0000 | ESTRUCTURA 8 m FIN DE LINEA-ESTRUCTURA DE CONCRETO |  | ESTRUCTURA 8 m FIN DE LINEA-ESTRUCTURA DE CONCRETO | S/N | 302881 | 1 | UN | X |  |  | X | 06.04.2016 | 3E10111031 | 310 | 3E10111000 | E301 | E301000003 |  |  | 30000044 |  |  | 0001 | 0004 | 3002 |  | 030013011107 | 1000010644 | S/M | X |  | PE | S/M | 2016 |  |  |  | 22 | 01 | 13 | [17 empty] | ZLID | ZLID |  | ZLID | ZLID |  | 17 |  | 24 |  |  |  | 17 |  | 24 |  |  |  | 07.04.2016 | 07.04.2016 |  | 07.04.2016 | 07.04.2016 |  | 0 | 0 |  |  |  |  | 0 | 0 |  | 0 |  |  | 2423.78
2171 | AF | 302882 | LUMINARIA CON LAMPARA DE 50W VAPOR DE SODIO-PASTORAL METALICO SIMPLE DE 1.5 M x 1.5" DE DIAMETRO |  | ELS | 1 | 740 | 499989 | 499989 | 3331149 | 01 | 02 | 08 | 2016-04-06 | LU05002-B | 2716418 | 01220113 | SE0112 | 1671031 | O-283 | H-115 | C-1SP |  | H115112 |  |  |  | CT00714 | 20406542751 | 01 | 001 |  | 2016-03-08 |  |  | CT | CT-007-2014 | 2016-04-07 |  |  | 10 | 16 | 76.32 |  |  |  | LUM | CIUDAD NUEVA |  |  | 01 | UND | 1 | [51 empty] | 0300 | 33307000 | 800000052545 | 0000 | LUMINARIA CON LAMPARA DE 50W VAPOR DE SODIO-PASTORAL METALICO SIMPLE DE 1.5 M x 1.5" DE DIAMETRO |  | LUMINARIA CON LAMPARA DE 50W VAPOR DE SODIO-PASTORAL METALICO SIMPLE DE 1.5 M x 1.5" DE DIAMETRO | S/N | 302882 | 1 | UN | X |  |  | X | 06.04.2016 | 3E10111041 | 310 | 3E10111000 | E301 | E301000003 |  |  | 30000044 |  |  | 0001 | 0004 | 3002 |  | 030013011110 | 1000010644 | S/M | X |  | PE | S/M | 2016 |  |  |  | 22 | 01 | 13 | [17 empty] | ZLID | ZLID |  | ZLID | ZLID |  | 10 |  | 16 |  |  |  | 10 |  | 16 |  |  |  | 07.04.2016 | 07.04.2016 |  | 07.04.2016 | 07.04.2016 |  | 0 | 0 |  |  |  |  | 0 | 0 |  | 0 |  |  | 76.32
2172 | AF | 302883 | RETENIDA CONTRAPUNTA DE BAJA TENSION |  | ELS | 1 | 740 | 499989 | 499989 | 3331145103 | 01 | 02 | 08 | 2016-04-06 | RCTBT | 2716421 | 01220113 | SE0112 | 1671031 | O-283 | H-115 | C-1SP |  | H115112 |  |  |  | CT00714 | 20406542751 | 01 | 001 |  | 2016-03-08 |  |  | CT | CT-007-2014 | 2016-04-07 |  |  | 17 | 24 | 731.23 |  |  |  | RET | CIUDAD NUEVA |  |  | 01 | UND | 1 | [51 empty] | 0300 | 33305000 | 600000100885 | 0000 | RETENIDA CONTRAPUNTA DE BAJA TENSION |  | RETENIDA CONTRAPUNTA DE BAJA TENSION | S/N | 302883 | 1 | UN | X |  |  | X | 06.04.2016 | 3E10111031 | 310 | 3E10111000 | E301 | E301000003 |  |  | 30000044 |  |  | 0001 | 0004 | 3002 |  | 030013011107 | 1000010644 | S/M | X |  | PE | S/M | 2016 |  |  |  | 22 | 01 | 13 | [17 empty] | ZLID | ZLID |  | ZLID | ZLID |  | 17 |  | 24 |  |  |  | 17 |  | 24 |  |  |  | 07.04.2016 | 07.04.2016 |  | 07.04.2016 | 07.04.2016 |  | 0 | 0 |  |  |  |  | 0 | 0 |  | 0 |  |  | 731.23
2173 | AF | 302884 | PUESTA A TIERRA DE BAJA TENSION |  | ELS | 1 | 740 | 499989 | 499989 | 3331145104 | 01 | 02 | 08 | 2016-04-06 | PTIEBT | 9795003 | 01220113 | SE0112 | 1671031 | O-283 | H-115 | C-1SP |  | H115112 |  |  |  | CT00714 | 20406542751 | 01 | 001 |  | 2016-03-08 |  |  | CT | CT-007-2014 | 2016-04-07 |  |  | 17 | 24 | 973.04 |  |  |  | PST | CIUDAD NUEVA |  |  | 01 | UND | 1 | [51 empty] | 0300 | 33305000 | 600000100886 | 0000 | PUESTA A TIERRA DE BAJA TENSION |  | PUESTA A TIERRA DE BAJA TENSION | S/N | 302884 | 1 | UN | X |  |  | X | 06.04.2016 | 3E10111033 | 310 | 3E10111000 | E301 | E301000003 |  |  | 30000044 |  |  | 0001 | 0004 | 3002 |  | 030013011107 | 1000010644 | S/M | X |  | PE | S/M | 2016 |  |  |  | 22 | 01 | 13 | [17 empty] | ZLID | ZLID |  | ZLID | ZLID |  | 17 |  | 24 |  |  |  | 17 |  | 24 |  |  |  | 07.04.2016 | 07.04.2016 |  | 07.04.2016 | 07.04.2016 |  | 0 | 0 |  |  |  |  | 0 | 0 |  | 0 |  |  | 973.04
2174 | AF | 302885 | RED AEREA SP+AP AUTOPORTANTE DE AL 3x25 mm2 + 1x16 mm2 + portante |  | ELS | 1 | 740 | 499989 | 499989 | 3331145106 | 01 | 02 | 08 | 2016-04-06 | AS025116 | 2717230 | 01220113 | SE0112 | 1671031 | O-283 | H-115 | C-4SP | H115425 | H115428 |  |  |  | CT00714 | 20406542751 | 01 | 001 |  | 2016-03-08 |  |  | CT | CT-007-2014 | 2016-04-07 |  |  | 17 | 32 | 214.01 |  |  |  | CND | CIUDAD NUEVA |  |  | 01 | MTS | 13.8 | [51 empty] | 0300 | 33303000 | 400000103960 | 0000 | RED AEREA SP+AP AUTOPORTANTE DE AL 3x25 mm2 + 1x16 mm2 + portante |  | RED AEREA SP+AP AUTOPORTANTE DE AL 3x25 mm2 + 1x16 mm2 + portante | S/N | 302885 | 13.8 | M | X |  |  | X | 06.04.2016 | 3E10111031 | 310 | 3E10111000 | E301 | E301000003 |  |  | 30000044 |  |  | 0001 | 0004 | 3002 |  | 030013011108 | 1000010644 | S/M | X |  | PE | S/M | 2016 |  |  |  | 22 | 01 | 13 | [17 empty] | ZLID | ZLID |  | ZLID | ZLID |  | 17 |  | 32 |  |  |  | 17 |  | 32 |  |  |  | 07.04.2016 | 07.04.2016 |  | 07.04.2016 | 07.04.2016 |  | 0 | 0 |  |  |  |  | 0 | 0 |  | 0 |  |  | 214.01
2175 | AF | 302886 | ESTRUCTURA 8 m ALINEAMIENTO-ESTRUCTURA DE CONCRETO |  | ELS | 1 | 740 | 499989 | 499989 | 3331145206 | 01 | 02 | 08 | 2016-04-06 | PX0801-C | 2716814 | 01220113 | SE0112 | 1671031 | O-283 | H-115 | C-4SP |  | H115428 |  |  |  | CT00714 | 20406542751 | 01 | 001 |  | 2016-03-08 |  |  | CT | CT-007-2014 | 2016-04-07 |  |  | 17 | 24 | 2423.78 |  |  |  | EST | CIUDAD NUEVA |  |  | 01 | UND | 1 | [51 empty] | 0300 | 33305000 | 600000100887 | 0000 | ESTRUCTURA 8 m ALINEAMIENTO-ESTRUCTURA DE CONCRETO |  | ESTRUCTURA 8 m ALINEAMIENTO-ESTRUCTURA DE CONCRETO | S/N | 302886 | 1 | UN | X |  |  | X | 06.04.2016 | 3E10111031 | 310 | 3E10111000 | E301 | E301000003 |  |  | 30000044 |  |  | 0001 | 0004 | 3002 |  | 030013011107 | 1000010644 | S/M | X |  | PE | S/M | 2016 |  |  |  | 22 | 01 | 13 | [17 empty] | ZLID | ZLID |  | ZLID | ZLID |  | 17 |  | 24 |  |  |  | 17 |  | 24 |  |  |  | 07.04.2016 | 07.04.2016 |  | 07.04.2016 | 07.04.2016 |  | 0 | 0 |  |  |  |  | 0 | 0 |  | 0 |  |  | 2423.78
2176 | AF | 302887 | LUMINARIA CON LAMPARA DE 50W VAPOR DE SODIO-PASTORAL METALICO SIMPLE DE 1.5 M x 1.5" DE DIAMETRO |  | ELS | 1 | 740 | 499989 | 499989 | 3331149 | 01 | 02 | 08 | 2016-04-06 | LU05002-B | 2716815 | 01220113 | SE0112 | 1671031 | O-283 | H-115 | C-4SP |  | H115428 |  |  |  | CT00714 | 20406542751 | 01 | 001 |  | 2016-03-08 |  |  | CT | CT-007-2014 | 2016-04-07 |  |  | 10 | 16 | 76.32 |  |  |  | LUM | CIUDAD NUEVA |  |  | 01 | UND | 1 | [51 empty] | 0300 | 33307000 | 800000052546 | 0000 | LUMINARIA CON LAMPARA DE 50W VAPOR DE SODIO-PASTORAL METALICO SIMPLE DE 1.5 M x 1.5" DE DIAMETRO |  | LUMINARIA CON LAMPARA DE 50W VAPOR DE SODIO-PASTORAL METALICO SIMPLE DE 1.5 M x 1.5" DE DIAMETRO | S/N | 302887 | 1 | UN | X |  |  | X | 06.04.2016 | 3E10111041 | 310 | 3E10111000 | E301 | E301000003 |  |  | 30000044 |  |  | 0001 | 0004 | 3002 |  | 030013011110 | 1000010644 | S/M | X |  | PE | S/M | 2016 |  |  |  | 22 | 01 | 13 | [17 empty] | ZLID | ZLID |  | ZLID | ZLID |  | 10 |  | 16 |  |  |  | 10 |  | 16 |  |  |  | 07.04.2016 | 07.04.2016 |  | 07.04.2016 | 07.04.2016 |  | 0 | 0 |  |  |  |  | 0 | 0 |  | 0 |  |  | 76.32
2177 | AF | 302888 | RED AEREA SP+AP AUTOPORTANTE DE AL 3x50 mm2 + 1x16 mm2 + portante |  | ELS | 1 | 740 | 499989 | 499989 | 3331145106 | 01 | 02 | 08 | 2016-04-06 | AS050116 | 2716828 | 01220113 | SE0112 | 1671031 | O-283 | H-115 | C-1SP | H115102 | H115103 |  |  |  | CT00714 | 20406542751 | 01 | 001 |  | 2016-03-08 |  |  | CT | CT-007-2014 | 2016-04-07 |  |  | 17 | 32 | 493.15 |  |  |  | CND | CIUDAD NUEVA |  |  | 01 | MTS | 31.8 | [51 empty] | 0300 | 33303000 | 400000103961 | 0000 | RED AEREA SP+AP AUTOPORTANTE DE AL 3x50 mm2 + 1x16 mm2 + portante |  | RED AEREA SP+AP AUTOPORTANTE DE AL 3x50 mm2 + 1x16 mm2 + portante | S/N | 302888 | 31.8 | M | X |  |  | X | 06.04.2016 | 3E10111031 | 310 | 3E10111000 | E301 | E301000003 |  |  | 30000044 |  |  | 0001 | 0004 | 3002 |  | 030013011108 | 1000010644 | S/M | X |  | PE | S/M | 2016 |  |  |  | 22 | 01 | 13 | [17 empty] | ZLID | ZLID |  | ZLID | ZLID |  | 17 |  | 32 |  |  |  | 17 |  | 32 |  |  |  | 07.04.2016 | 07.04.2016 |  | 07.04.2016 | 07.04.2016 |  | 0 | 0 |  |  |  |  | 0 | 0 |  | 0 |  |  | 493.15
2178 | AF | 302889 | ESTRUCTURA 8 m ALINEAMIENTO-ESTRUCTURA DE CONCRETO |  | ELS | 1 | 740 | 499989 | 499989 | 3331145206 | 01 | 02 | 08 | 2016-04-06 | PX0801-C | 2716379 | 01220113 | SE0112 | 1671031 | O-283 | H-115 | C-1SP |  | H115103 |  |  |  | CT00714 | 20406542751 | 01 | 001 |  | 2016-03-08 |  |  | CT | CT-007-2014 | 2016-04-07 |  |  | 17 | 24 | 2423.78 |  |  |  | EST | CIUDAD NUEVA |  |  | 01 | UND | 1 | [51 empty] | 0300 | 33305000 | 600000100888 | 0000 | ESTRUCTURA 8 m ALINEAMIENTO-ESTRUCTURA DE CONCRETO |  | ESTRUCTURA 8 m ALINEAMIENTO-ESTRUCTURA DE CONCRETO | S/N | 302889 | 1 | UN | X |  |  | X | 06.04.2016 | 3E10111031 | 310 | 3E10111000 | E301 | E301000003 |  |  | 30000044 |  |  | 0001 | 0004 | 3002 |  | 030013011107 | 1000010644 | S/M | X |  | PE | S/M | 2016 |  |  |  | 22 | 01 | 13 | [17 empty] | ZLID | ZLID |  | ZLID | ZLID |  | 17 |  | 24 |  |  |  | 17 |  | 24 |  |  |  | 07.04.2016 | 07.04.2016 |  | 07.04.2016 | 07.04.2016 |  | 0 | 0 |  |  |  |  | 0 | 0 |  | 0 |  |  | 2423.78
2179 | AF | 302890 | LUMINARIA CON LAMPARA DE 70W VAPOR DE SODIO-PASTORAL METALICO SIMPLE DE 1.5 M x 1.5" DE DIAMETRO |  | ELS | 1 | 740 | 499989 | 499989 | 3331149 | 01 | 02 | 08 | 2016-04-06 | LU07002-B | 2716380 | 01220113 | SE0112 | 1671031 | O-283 | H-115 | C-1SP |  | H115103 |  |  |  | CT00714 | 20406542751 | 01 | 001 |  | 2016-03-08 |  |  | CT | CT-007-2014 | 2016-04-07 |  |  | 10 | 16 | 76.32 |  |  |  | LUM | CIUDAD NUEVA |  |  | 01 | UND | 1 | [51 empty] | 0300 | 33307000 | 800000052547 | 0000 | LUMINARIA CON LAMPARA DE 70W VAPOR DE SODIO-PASTORAL METALICO SIMPLE DE 1.5 M x 1.5" DE DIAMETRO |  | LUMINARIA CON LAMPARA DE 70W VAPOR DE SODIO-PASTORAL METALICO SIMPLE DE 1.5 M x 1.5" DE DIAMETRO | S/N | 302890 | 1 | UN | X |  |  | X | 06.04.2016 | 3E10111041 | 310 | 3E10111000 | E301 | E301000003 |  |  | 30000044 |  |  | 0001 | 0004 | 3002 |  | 030013011110 | 1000010644 | S/M | X |  | PE | S/M | 2016 |  |  |  | 22 | 01 | 13 | [17 empty] | ZLID | ZLID |  | ZLID | ZLID |  | 10 |  | 16 |  |  |  | 10 |  | 16 |  |  |  | 07.04.2016 | 07.04.2016 |  | 07.04.2016 | 07.04.2016 |  | 0 | 0 |  |  |  |  | 0 | 0 |  | 0 |  |  | 76.32
2180 | AF | 302891 | RED AEREA SP+AP AUTOPORTANTE DE AL 3x35 mm2 + 1x16 mm2 + portante |  | ELS | 1 | 740 | 499989 | 499989 | 3331145106 | 01 | 02 | 08 | 2016-04-06 | AS035116 | 2716869 | 01220113 | SE0112 | 1671031 | O-283 | H-115 | C-1SP | H115114 | H115115 |  |  |  | CT00714 | 20406542751 | 01 | 001 |  | 2016-03-08 |  |  | CT | CT-007-2014 | 2016-04-07 |  |  | 17 | 32 | 341.18 |  |  |  | CND | CIUDAD NUEVA |  |  | 01 | MTS | 22 | [51 empty] | 0300 | 33303000 | 400000103962 | 0000 | RED AEREA SP+AP AUTOPORTANTE DE AL 3x35 mm2 + 1x16 mm2 + portante |  | RED AEREA SP+AP AUTOPORTANTE DE AL 3x35 mm2 + 1x16 mm2 + portante | S/N | 302891 | 22 | M | X |  |  | X | 06.04.2016 | 3E10111031 | 310 | 3E10111000 | E301 | E301000003 |  |  | 30000044 |  |  | 0001 | 0004 | 3002 |  | 030013011108 | 1000010644 | S/M | X |  | PE | S/M | 2016 |  |  |  | 22 | 01 | 13 | [17 empty] | ZLID | ZLID |  | ZLID | ZLID |  | 17 |  | 32 |  |  |  | 17 |  | 32 |  |  |  | 07.04.2016 | 07.04.2016 |  | 07.04.2016 | 07.04.2016 |  | 0 | 0 |  |  |  |  | 0 | 0 |  | 0 |  |  | 341.18
2181 | AF | 302892 | ESTRUCTURA 8 m CAMBIO DE DIRECCION-ESTRUCTURA DE CONCRETO |  | ELS | 1 | 740 | 499989 | 499989 | 3331145206 | 01 | 02 | 08 | 2016-04-06 | PX0802-C | 2716428 | 01220113 | SE0112 | 1671031 | O-283 | H-115 | C-1SP |  | H115115 |  |  |  | CT00714 | 20406542751 | 01 | 001 |  | 2016-03-08 |  |  | CT | CT-007-2014 | 2016-04-07 |  |  | 17 | 24 | 2423.78 |  |  |  | EST | CIUDAD NUEVA |  |  | 01 | UND | 1 | [51 empty] | 0300 | 33305000 | 600000100889 | 0000 | ESTRUCTURA 8 m CAMBIO DE DIRECCION-ESTRUCTURA DE CONCRETO |  | ESTRUCTURA 8 m CAMBIO DE DIRECCION-ESTRUCTURA DE CONCRETO | S/N | 302892 | 1 | UN | X |  |  | X | 06.04.2016 | 3E10111031 | 310 | 3E10111000 | E301 | E301000003 |  |  | 30000044 |  |  | 0001 | 0004 | 3002 |  | 030013011107 | 1000010644 | S/M | X |  | PE | S/M | 2016 |  |  |  | 22 | 01 | 13 | [17 empty] | ZLID | ZLID |  | ZLID | ZLID |  | 17 |  | 24 |  |  |  | 17 |  | 24 |  |  |  | 07.04.2016 | 07.04.2016 |  | 07.04.2016 | 07.04.2016 |  | 0 | 0 |  |  |  |  | 0 | 0 |  | 0 |  |  | 2423.78
2182 | AF | 302893 | LUMINARIA CON LAMPARA DE 50W VAPOR DE SODIO-PASTORAL METALICO SIMPLE DE 1.5 M x 1.5" DE DIAMETRO |  | ELS | 1 | 740 | 499989 | 499989 | 3331149 | 01 | 02 | 08 | 2016-04-06 | LU05002-B | 2716429 | 01220113 | SE0112 | 1671031 | O-283 | H-115 | C-1SP |  | H115115 |  |  |  | CT00714 | 20406542751 | 01 | 001 |  | 2016-03-08 |  |  | CT | CT-007-2014 | 2016-04-07 |  |  | 10 | 16 | 76.32 |  |  |  | LUM | CIUDAD NUEVA |  |  | 01 | UND | 1 | [51 empty] | 0300 | 33307000 | 800000052548 | 0000 | LUMINARIA CON LAMPARA DE 50W VAPOR DE SODIO-PASTORAL METALICO SIMPLE DE 1.5 M x 1.5" DE DIAMETRO |  | LUMINARIA CON LAMPARA DE 50W VAPOR DE SODIO-PASTORAL METALICO SIMPLE DE 1.5 M x 1.5" DE DIAMETRO | S/N | 302893 | 1 | UN | X |  |  | X | 06.04.2016 | 3E10111041 | 310 | 3E10111000 | E301 | E301000003 |  |  | 30000044 |  |  | 0001 | 0004 | 3002 |  | 030013011110 | 1000010644 | S/M | X |  | PE | S/M | 2016 |  |  |  | 22 | 01 | 13 | [17 empty] | ZLID | ZLID |  | ZLID | ZLID |  | 10 |  | 16 |  |  |  | 10 |  | 16 |  |  |  | 07.04.2016 | 07.04.2016 |  | 07.04.2016 | 07.04.2016 |  | 0 | 0 |  |  |  |  | 0 | 0 |  | 0 |  |  | 76.32
2183 | AF | 302894 | RED AEREA SP+AP AUTOPORTANTE DE AL 3x25 mm2 + 1x16 mm2 + portante |  | ELS | 1 | 740 | 499989 | 499989 | 3331145106 | 01 | 02 | 08 | 2016-04-06 | AS025116 | 2716856 | 01220113 | SE0112 | 1671031 | O-283 | H-115 | C-1SP | H115110 | H115111 |  |  |  | CT00714 | 20406542751 | 01 | 001 |  | 2016-03-08 |  |  | CT | CT-007-2014 | 2016-04-07 |  |  | 17 | 32 | 449.73 |  |  |  | CND | CIUDAD NUEVA |  |  | 01 | MTS | 29 | [51 empty] | 0300 | 33303000 | 400000103963 | 0000 | RED AEREA SP+AP AUTOPORTANTE DE AL 3x25 mm2 + 1x16 mm2 + portante |  | RED AEREA SP+AP AUTOPORTANTE DE AL 3x25 mm2 + 1x16 mm2 + portante | S/N | 302894 | 29 | M | X |  |  | X | 06.04.2016 | 3E10111031 | 310 | 3E10111000 | E301 | E301000003 |  |  | 30000044 |  |  | 0001 | 0004 | 3002 |  | 030013011108 | 1000010644 | S/M | X |  | PE | S/M | 2016 |  |  |  | 22 | 01 | 13 | [17 empty] | ZLID | ZLID |  | ZLID | ZLID |  | 17 |  | 32 |  |  |  | 17 |  | 32 |  |  |  | 07.04.2016 | 07.04.2016 |  | 07.04.2016 | 07.04.2016 |  | 0 | 0 |  |  |  |  | 0 | 0 |  | 0 |  |  | 449.73
2184 | AF | 302895 | LUMINARIA CON LAMPARA DE 50W VAPOR DE SODIO-PASTORAL METALICO SIMPLE DE 1.5 M x 1.5" DE DIAMETRO |  | ELS | 1 | 740 | 499989 | 499989 | 3331149 | 01 | 02 | 08 | 2016-04-06 | LU05002-B | 2716413 | 01220113 | SE0112 | 1671031 | O-283 | H-115 | C-1SP |  | H115111 |  |  |  | CT00714 | 20406542751 | 01 | 001 |  | 2016-03-08 |  |  | CT | CT-007-2014 | 2016-04-07 |  |  | 10 | 16 | 76.32 |  |  |  | LUM | CIUDAD NUEVA |  |  | 01 | UND | 1 | [51 empty] | 0300 | 33307000 | 800000052549 | 0000 | LUMINARIA CON LAMPARA DE 50W VAPOR DE SODIO-PASTORAL METALICO SIMPLE DE 1.5 M x 1.5" DE DIAMETRO |  | LUMINARIA CON LAMPARA DE 50W VAPOR DE SODIO-PASTORAL METALICO SIMPLE DE 1.5 M x 1.5" DE DIAMETRO | S/N | 302895 | 1 | UN | X |  |  | X | 06.04.2016 | 3E10111041 | 310 | 3E10111000 | E301 | E301000003 |  |  | 30000044 |  |  | 0001 | 0004 | 3002 |  | 030013011110 | 1000010644 | S/M | X |  | PE | S/M | 2016 |  |  |  | 22 | 01 | 13 | [17 empty] | ZLID | ZLID |  | ZLID | ZLID |  | 10 |  | 16 |  |  |  | 10 |  | 16 |  |  |  | 07.04.2016 | 07.04.2016 |  | 07.04.2016 | 07.04.2016 |  | 0 | 0 |  |  |  |  | 0 | 0 |  | 0 |  |  | 76.32
2185 | AF | 302896 | RED AEREA SP+AP AUTOPORTANTE DE AL 3x50 mm2 + 1x16 mm2 + portante |  | ELS | 1 | 740 | 499989 | 499989 | 3331145106 | 01 | 02 | 08 | 2016-04-06 | AS050116 | 2716824 | 01220113 | SE0112 | 1671031 | O-283 | H-115 | C-1SP | H115101 | H115102 |  |  |  | CT00714 | 20406542751 | 01 | 001 |  | 2016-03-08 |  |  | CT | CT-007-2014 | 2016-04-07 |  |  | 17 | 32 | 454.39 |  |  |  | CND | CIUDAD NUEVA |  |  | 01 | MTS | 29.3 | [51 empty] | 0300 | 33303000 | 400000103964 | 0000 | RED AEREA SP+AP AUTOPORTANTE DE AL 3x50 mm2 + 1x16 mm2 + portante |  | RED AEREA SP+AP AUTOPORTANTE DE AL 3x50 mm2 + 1x16 mm2 + portante | S/N | 302896 | 29.3 | M | X |  |  | X | 06.04.2016 | 3E10111031 | 310 | 3E10111000 | E301 | E301000003 |  |  | 30000044 |  |  | 0001 | 0004 | 3002 |  | 030013011108 | 1000010644 | S/M | X |  | PE | S/M | 2016 |  |  |  | 22 | 01 | 13 | [17 empty] | ZLID | ZLID |  | ZLID | ZLID |  | 17 |  | 32 |  |  |  | 17 |  | 32 |  |  |  | 07.04.2016 | 07.04.2016 |  | 07.04.2016 | 07.04.2016 |  | 0 | 0 |  |  |  |  | 0 | 0 |  | 0 |  |  | 454.39
2186 | AF | 302897 | ESTRUCTURA 8 m CAMBIO DE DIRECCION-ESTRUCTURA DE CONCRETO |  | ELS | 1 | 740 | 499989 | 499989 | 3331145206 | 01 | 02 | 08 | 2016-04-06 | PX0802-C | 2716375 | 01220113 | SE0112 | 1671031 | O-283 | H-115 | C-1SP |  | H115102 |  |  |  | CT00714 | 20406542751 | 01 | 001 |  | 2016-03-08 |  |  | CT | CT-007-2014 | 2016-04-07 |  |  | 17 | 24 | 2423.78 |  |  |  | EST | CIUDAD NUEVA |  |  | 01 | UND | 1 | [51 empty] | 0300 | 33305000 | 600000100890 | 0000 | ESTRUCTURA 8 m CAMBIO DE DIRECCION-ESTRUCTURA DE CONCRETO |  | ESTRUCTURA 8 m CAMBIO DE DIRECCION-ESTRUCTURA DE CONCRETO | S/N | 302897 | 1 | UN | X |  |  | X | 06.04.2016 | 3E10111031 | 310 | 3E10111000 | E301 | E301000003 |  |  | 30000044 |  |  | 0001 | 0004 | 3002 |  | 030013011107 | 1000010644 | S/M | X |  | PE | S/M | 2016 |  |  |  | 22 | 01 | 13 | [17 empty] | ZLID | ZLID |  | ZLID | ZLID |  | 17 |  | 24 |  |  |  | 17 |  | 24 |  |  |  | 07.04.2016 | 07.04.2016 |  | 07.04.2016 | 07.04.2016 |  | 0 | 0 |  |  |  |  | 0 | 0 |  | 0 |  |  | 2423.78
2187 | AF | 302898 | RED AEREA SP+AP AUTOPORTANTE DE AL 3x50 mm2 + 1x16 mm2 + portante |  | ELS | 1 | 740 | 499989 | 499989 | 3331145106 | 01 | 02 | 08 | 2016-04-06 | AS050116 | 2716957 | 01220113 | SE0112 | 1671031 | O-283 | H-115 | C-2SP | H115211 | H115212 |  |  |  | CT00714 | 20406542751 | 01 | 001 |  | 2016-03-08 |  |  | CT | CT-007-2014 | 2016-04-07 |  |  | 17 | 32 | 375.29 |  |  |  | CND | CIUDAD NUEVA |  |  | 01 | MTS | 24.2 | [51 empty] | 0300 | 33303000 | 400000103965 | 0000 | RED AEREA SP+AP AUTOPORTANTE DE AL 3x50 mm2 + 1x16 mm2 + portante |  | RED AEREA SP+AP AUTOPORTANTE DE AL 3x50 mm2 + 1x16 mm2 + portante | S/N | 302898 | 24.2 | M | X |  |  | X | 06.04.2016 | 3E10111031 | 310 | 3E10111000 | E301 | E301000003 |  |  | 30000044 |  |  | 0001 | 0004 | 3002 |  | 030013011108 | 1000010644 | S/M | X |  | PE | S/M | 2016 |  |  |  | 22 | 01 | 13 | [17 empty] | ZLID | ZLID |  | ZLID | ZLID |  | 17 |  | 32 |  |  |  | 17 |  | 32 |  |  |  | 07.04.2016 | 07.04.2016 |  | 07.04.2016 | 07.04.2016 |  | 0 | 0 |  |  |  |  | 0 | 0 |  | 0 |  |  | 375.29
2188 | AF | 302899 | ESTRUCTURA 8 m CAMBIO DE DIRECCION-ESTRUCTURA DE CONCRETO |  | ELS | 1 | 740 | 499989 | 499989 | 3331145206 | 01 | 02 | 08 | 2016-04-06 | PX0802-C | 2716516 | 01220113 | SE0112 | 1671031 | O-283 | H-115 | C-2SP |  | H115212 |  |  |  | CT00714 | 20406542751 | 01 | 001 |  | 2016-03-08 |  |  | CT | CT-007-2014 | 2016-04-07 |  |  | 17 | 24 | 2423.78 |  |  |  | EST | CIUDAD NUEVA |  |  | 01 | UND | 1 | [51 empty] | 0300 | 33305000 | 600000100891 | 0000 | ESTRUCTURA 8 m CAMBIO DE DIRECCION-ESTRUCTURA DE CONCRETO |  | ESTRUCTURA 8 m CAMBIO DE DIRECCION-ESTRUCTURA DE CONCRETO | S/N | 302899 | 1 | UN | X |  |  | X | 06.04.2016 | 3E10111031 | 310 | 3E10111000 | E301 | E301000003 |  |  | 30000044 |  |  | 0001 | 0004 | 3002 |  | 030013011107 | 1000010644 | S/M | X |  | PE | S/M | 2016 |  |  |  | 22 | 01 | 13 | [17 empty] | ZLID | ZLID |  | ZLID | ZLID |  | 17 |  | 24 |  |  |  | 17 |  | 24 |  |  |  | 07.04.2016 | 07.04.2016 |  | 07.04.2016 | 07.04.2016 |  | 0 | 0 |  |  |  |  | 0 | 0 |  | 0 |  |  | 2423.78
2189 | AF | 302900 | LUMINARIA CON LAMPARA DE 50W VAPOR DE SODIO-PASTORAL METALICO SIMPLE DE 1.5 M x 1.5" DE DIAMETRO |  | ELS | 1 | 740 | 499989 | 499989 | 3331149 | 01 | 02 | 08 | 2016-04-06 | LU05002-B | 2716517 | 01220113 | SE0112 | 1671031 | O-283 | H-115 | C-2SP |  | H115212 |  |  |  | CT00714 | 20406542751 | 01 | 001 |  | 2016-03-08 |  |  | CT | CT-007-2014 | 2016-04-07 |  |  | 10 | 16 | 76.32 |  |  |  | LUM | CIUDAD NUEVA |  |  | 01 | UND | 1 | [51 empty] | 0300 | 33307000 | 800000052550 | 0000 | LUMINARIA CON LAMPARA DE 50W VAPOR DE SODIO-PASTORAL METALICO SIMPLE DE 1.5 M x 1.5" DE DIAMETRO |  | LUMINARIA CON LAMPARA DE 50W VAPOR DE SODIO-PASTORAL METALICO SIMPLE DE 1.5 M x 1.5" DE DIAMETRO | S/N | 302900 | 1 | UN | X |  |  | X | 06.04.2016 | 3E10111041 | 310 | 3E10111000 | E301 | E301000003 |  |  | 30000044 |  |  | 0001 | 0004 | 3002 |  | 030013011110 | 1000010644 | S/M | X |  | PE | S/M | 2016 |  |  |  | 22 | 01 | 13 | [17 empty] | ZLID | ZLID |  | ZLID | ZLID |  | 10 |  | 16 |  |  |  | 10 |  | 16 |  |  |  | 07.04.2016 | 07.04.2016 |  | 07.04.2016 | 07.04.2016 |  | 0 | 0 |  |  |  |  | 0 | 0 |  | 0 |  |  | 76.32
2190 | AF | 302901 | RETENIDA VIOLIN DE BAJA TENSION |  | ELS | 1 | 740 | 499989 | 499989 | 3331145103 | 01 | 02 | 08 | 2016-04-06 | REVBT | 2716520 | 01220113 | SE0112 | 1671031 | O-283 | H-115 | C-2SP |  | H115212 |  |  |  | CT00714 | 20406542751 | 01 | 001 |  | 2016-03-08 |  |  | CT | CT-007-2014 | 2016-04-07 |  |  | 17 | 24 | 731.23 |  |  |  | RET | CIUDAD NUEVA |  |  | 01 | UND | 1 | [51 empty] | 0300 | 33305000 | 600000100892 | 0000 | RETENIDA VIOLIN DE BAJA TENSION |  | RETENIDA VIOLIN DE BAJA TENSION | S/N | 302901 | 1 | UN | X |  |  | X | 06.04.2016 | 3E10111031 | 310 | 3E10111000 | E301 | E301000003 |  |  | 30000044 |  |  | 0001 | 0004 | 3002 |  | 030013011107 | 1000010644 | S/M | X |  | PE | S/M | 2016 |  |  |  | 22 | 01 | 13 | [17 empty] | ZLID | ZLID |  | ZLID | ZLID |  | 17 |  | 24 |  |  |  | 17 |  | 24 |  |  |  | 07.04.2016 | 07.04.2016 |  | 07.04.2016 | 07.04.2016 |  | 0 | 0 |  |  |  |  | 0 | 0 |  | 0 |  |  | 731.23
2191 | AF | 302902 | RED AEREA SP+AP AUTOPORTANTE DE AL 3x25 mm2 + 1x16 mm2 + portante |  | ELS | 1 | 740 | 499989 | 499989 | 3331145106 | 01 | 02 | 08 | 2016-04-06 | AS025116 | 2717085 | 01220113 | SE0112 | 1671031 | O-283 | H-115 | C-3SP | H115316 | H115317 |  |  |  | CT00714 | 20406542751 | 01 | 001 |  | 2016-03-08 |  |  | CT | CT-007-2014 | 2016-04-07 |  |  | 17 | 32 | 573.79 |  |  |  | CND | CIUDAD NUEVA |  |  | 01 | MTS | 37 | [51 empty] | 0300 | 33303000 | 400000103966 | 0000 | RED AEREA SP+AP AUTOPORTANTE DE AL 3x25 mm2 + 1x16 mm2 + portante |  | RED AEREA SP+AP AUTOPORTANTE DE AL 3x25 mm2 + 1x16 mm2 + portante | S/N | 302902 | 37 | M | X |  |  | X | 06.04.2016 | 3E10111031 | 310 | 3E10111000 | E301 | E301000003 |  |  | 30000044 |  |  | 0001 | 0004 | 3002 |  | 030013011108 | 1000010644 | S/M | X |  | PE | S/M | 2016 |  |  |  | 22 | 01 | 13 | [17 empty] | ZLID | ZLID |  | ZLID | ZLID |  | 17 |  | 32 |  |  |  | 17 |  | 32 |  |  |  | 07.04.2016 | 07.04.2016 |  | 07.04.2016 | 07.04.2016 |  | 0 | 0 |  |  |  |  | 0 | 0 |  | 0 |  |  | 573.79
2192 | AF | 302903 | LUMINARIA CON LAMPARA DE 50W VAPOR DE SODIO-PASTORAL METALICO SIMPLE DE 1.5 M x 1.5" DE DIAMETRO |  | ELS | 1 | 740 | 499989 | 499989 | 3331149 | 01 | 02 | 08 | 2016-04-06 | LU05002-B | 2716644 | 01220113 | SE0112 | 1671031 | O-283 | H-115 | C-3SP |  | H115317 |  |  |  | CT00714 | 20406542751 | 01 | 001 |  | 2016-03-08 |  |  | CT | CT-007-2014 | 2016-04-07 |  |  | 10 | 16 | 76.32 |  |  |  | LUM | CIUDAD NUEVA |  |  | 01 | UND | 1 | [51 empty] | 0300 | 33307000 | 800000052551 | 0000 | LUMINARIA CON LAMPARA DE 50W VAPOR DE SODIO-PASTORAL METALICO SIMPLE DE 1.5 M x 1.5" DE DIAMETRO |  | LUMINARIA CON LAMPARA DE 50W VAPOR DE SODIO-PASTORAL METALICO SIMPLE DE 1.5 M x 1.5" DE DIAMETRO | S/N | 302903 | 1 | UN | X |  |  | X | 06.04.2016 | 3E10111041 | 310 | 3E10111000 | E301 | E301000003 |  |  | 30000044 |  |  | 0001 | 0004 | 3002 |  | 030013011110 | 1000010644 | S/M | X |  | PE | S/M | 2016 |  |  |  | 22 | 01 | 13 | [17 empty] | ZLID | ZLID |  | ZLID | ZLID |  | 10 |  | 16 |  |  |  | 10 |  | 16 |  |  |  | 07.04.2016 | 07.04.2016 |  | 07.04.2016 | 07.04.2016 |  | 0 | 0 |  |  |  |  | 0 | 0 |  | 0 |  |  | 76.32
2193 | AF | 302904 | PUESTA A TIERRA DE BAJA TENSION |  | ELS | 1 | 740 | 499989 | 499989 | 3331145104 | 01 | 02 | 08 | 2016-04-06 | PTIEBT | 9795992 | 01220113 | SE0112 | 1671031 | O-283 | H-115 | C-3SP |  | H115317 |  |  |  | CT00714 | 20406542751 | 01 | 001 |  | 2016-03-08 |  |  | CT | CT-007-2014 | 2016-04-07 |  |  | 17 | 24 | 973.04 |  |  |  | PST | CIUDAD NUEVA |  |  | 01 | UND | 1 | [51 empty] | 0300 | 33305000 | 600000100893 | 0000 | PUESTA A TIERRA DE BAJA TENSION |  | PUESTA A TIERRA DE BAJA TENSION | S/N | 302904 | 1 | UN | X |  |  | X | 06.04.2016 | 3E10111033 | 310 | 3E10111000 | E301 | E301000003 |  |  | 30000044 |  |  | 0001 | 0004 | 3002 |  | 030013011107 | 1000010644 | S/M | X |  | PE | S/M | 2016 |  |  |  | 22 | 01 | 13 | [17 empty] | ZLID | ZLID |  | ZLID | ZLID |  | 17 |  | 24 |  |  |  | 17 |  | 24 |  |  |  | 07.04.2016 | 07.04.2016 |  | 07.04.2016 | 07.04.2016 |  | 0 | 0 |  |  |  |  | 0 | 0 |  | 0 |  |  | 973.04
2194 | AF | 302905 | RED AEREA SP+AP AUTOPORTANTE DE AL 3x35 mm2 + 1x16 mm2 + portante |  | ELS | 1 | 740 | 499989 | 499989 | 3331145106 | 01 | 02 | 08 | 2016-04-06 | AS035116 | 2716908 | 01220113 | SE0112 | 1671031 | O-283 | H-115 | C-1SP | H115124 | H115125 |  |  |  | CT00714 | 20406542751 | 01 | 001 |  | 2016-03-08 |  |  | CT | CT-007-2014 | 2016-04-07 |  |  | 17 | 32 | 500.9 |  |  |  | CND | CIUDAD NUEVA |  |  | 01 | MTS | 32.3 | [51 empty] | 0300 | 33303000 | 400000103967 | 0000 | RED AEREA SP+AP AUTOPORTANTE DE AL 3x35 mm2 + 1x16 mm2 + portante |  | RED AEREA SP+AP AUTOPORTANTE DE AL 3x35 mm2 + 1x16 mm2 + portante | S/N | 302905 | 32.3 | M | X |  |  | X | 06.04.2016 | 3E10111031 | 310 | 3E10111000 | E301 | E301000003 |  |  | 30000044 |  |  | 0001 | 0004 | 3002 |  | 030013011108 | 1000010644 | S/M | X |  | PE | S/M | 2016 |  |  |  | 22 | 01 | 13 | [17 empty] | ZLID | ZLID |  | ZLID | ZLID |  | 17 |  | 32 |  |  |  | 17 |  | 32 |  |  |  | 07.04.2016 | 07.04.2016 |  | 07.04.2016 | 07.04.2016 |  | 0 | 0 |  |  |  |  | 0 | 0 |  | 0 |  |  | 500.9
2195 | AF | 302906 | LUMINARIA CON LAMPARA DE 70W VAPOR DE SODIO-PASTORAL METALICO SIMPLE DE 1.5 M x 1.5" DE DIAMETRO |  | ELS | 1 | 740 | 499989 | 499989 | 3331149 | 01 | 02 | 08 | 2016-04-06 | LU07002-B | 2716470 | 01220113 | SE0112 | 1671031 | O-283 | H-115 | C-1SP |  | H115125 |  |  |  | CT00714 | 20406542751 | 01 | 001 |  | 2016-03-08 |  |  | CT | CT-007-2014 | 2016-04-07 |  |  | 10 | 16 | 76.32 |  |  |  | LUM | CIUDAD NUEVA |  |  | 01 | UND | 1 | [51 empty] | 0300 | 33307000 | 800000052552 | 0000 | LUMINARIA CON LAMPARA DE 70W VAPOR DE SODIO-PASTORAL METALICO SIMPLE DE 1.5 M x 1.5" DE DIAMETRO |  | LUMINARIA CON LAMPARA DE 70W VAPOR DE SODIO-PASTORAL METALICO SIMPLE DE 1.5 M x 1.5" DE DIAMETRO | S/N | 302906 | 1 | UN | X |  |  | X | 06.04.2016 | 3E10111041 | 310 | 3E10111000 | E301 | E301000003 |  |  | 30000044 |  |  | 0001 | 0004 | 3002 |  | 030013011110 | 1000010644 | S/M | X |  | PE | S/M | 2016 |  |  |  | 22 | 01 | 13 | [17 empty] | ZLID | ZLID |  | ZLID | ZLID |  | 10 |  | 16 |  |  |  | 10 |  | 16 |  |  |  | 07.04.2016 | 07.04.2016 |  | 07.04.2016 | 07.04.2016 |  | 0 | 0 |  |  |  |  | 0 | 0 |  | 0 |  |  | 76.32
2196 | AF | 302907 | RED AEREA SP+AP AUTOPORTANTE DE AL 3x25 mm2 + 1x16 mm2 + portante |  | ELS | 1 | 740 | 499989 | 499989 | 3331145106 | 01 | 02 | 08 | 2016-04-06 | AS025116 | 2717006 | 01220113 | SE0112 | 1671031 | O-283 | H-115 | C-2SP | H115224 | H115225 |  |  |  | CT00714 | 20406542751 | 01 | 001 |  | 2016-03-08 |  |  | CT | CT-007-2014 | 2016-04-07 |  |  | 17 | 32 | 514.86 |  |  |  | CND | CIUDAD NUEVA |  |  | 01 | MTS | 33.2 | [51 empty] | 0300 | 33303000 | 400000103968 | 0000 | RED AEREA SP+AP AUTOPORTANTE DE AL 3x25 mm2 + 1x16 mm2 + portante |  | RED AEREA SP+AP AUTOPORTANTE DE AL 3x25 mm2 + 1x16 mm2 + portante | S/N | 302907 | 33.2 | M | X |  |  | X | 06.04.2016 | 3E10111031 | 310 | 3E10111000 | E301 | E301000003 |  |  | 30000044 |  |  | 0001 | 0004 | 3002 |  | 030013011108 | 1000010644 | S/M | X |  | PE | S/M | 2016 |  |  |  | 22 | 01 | 13 | [17 empty] | ZLID | ZLID |  | ZLID | ZLID |  | 17 |  | 32 |  |  |  | 17 |  | 32 |  |  |  | 07.04.2016 | 07.04.2016 |  | 07.04.2016 | 07.04.2016 |  | 0 | 0 |  |  |  |  | 0 | 0 |  | 0 |  |  | 514.86
2197 | AF | 302908 | RETENIDA VIOLIN DE BAJA TENSION |  | ELS | 1 | 740 | 499989 | 499989 | 3331145103 | 01 | 02 | 08 | 2016-04-06 | REVBT | 2716570 | 01220113 | SE0112 | 1671031 | O-283 | H-115 | C-2SP |  | H115230 |  |  |  | CT00714 | 20406542751 | 01 | 001 |  | 2016-03-08 |  |  | CT | CT-007-2014 | 2016-04-07 |  |  | 17 | 24 | 731.23 |  |  |  | RET | CIUDAD NUEVA |  |  | 01 | UND | 1 | [51 empty] | 0300 | 33305000 | 600000100894 | 0000 | RETENIDA VIOLIN DE BAJA TENSION |  | RETENIDA VIOLIN DE BAJA TENSION | S/N | 302908 | 1 | UN | X |  |  | X | 06.04.2016 | 3E10111031 | 310 | 3E10111000 | E301 | E301000003 |  |  | 30000044 |  |  | 0001 | 0004 | 3002 |  | 030013011107 | 1000010644 | S/M | X |  | PE | S/M | 2016 |  |  |  | 22 | 01 | 13 | [17 empty] | ZLID | ZLID |  | ZLID | ZLID |  | 17 |  | 24 |  |  |  | 17 |  | 24 |  |  |  | 07.04.2016 | 07.04.2016 |  | 07.04.2016 | 07.04.2016 |  | 0 | 0 |  |  |  |  | 0 | 0 |  | 0 |  |  | 731.23
2198 | AF | 302909 | RETENIDA CONTRAPUNTA DE BAJA TENSION |  | ELS | 1 | 740 | 499989 | 499989 | 3331145103 | 01 | 02 | 08 | 2016-04-06 | RCTBT | 2716570 | 01220113 | SE0112 | 1671031 | O-283 | H-115 | C-2SP |  | H115225 |  |  |  | CT00714 | 20406542751 | 01 | 001 |  | 2016-03-08 |  |  | CT | CT-007-2014 | 2016-04-07 |  |  | 17 | 24 | 731.23 |  |  |  | RET | CIUDAD NUEVA |  |  | 01 | UND | 1 | [51 empty] | 0300 | 33305000 | 600000100895 | 0000 | RETENIDA CONTRAPUNTA DE BAJA TENSION |  | RETENIDA CONTRAPUNTA DE BAJA TENSION | S/N | 302909 | 1 | UN | X |  |  | X | 06.04.2016 | 3E10111031 | 310 | 3E10111000 | E301 | E301000003 |  |  | 30000044 |  |  | 0001 | 0004 | 3002 |  | 030013011107 | 1000010644 | S/M | X |  | PE | S/M | 2016 |  |  |  | 22 | 01 | 13 | [17 empty] | ZLID | ZLID |  | ZLID | ZLID |  | 17 |  | 24 |  |  |  | 17 |  | 24 |  |  |  | 07.04.2016 | 07.04.2016 |  | 07.04.2016 | 07.04.2016 |  | 0 | 0 |  |  |  |  | 0 | 0 |  | 0 |  |  | 731.23
2199 | AF | 302910 | PUESTA A TIERRA DE BAJA TENSION |  | ELS | 1 | 740 | 499989 | 499989 | 3331145104 | 01 | 02 | 08 | 2016-04-06 | PTIEBT | 9795653 | 01220113 | SE0112 | 1671031 | O-283 | H-115 | C-2SP |  | H115225 |  |  |  | CT00714 | 20406542751 | 01 | 001 |  | 2016-03-08 |  |  | CT | CT-007-2014 | 2016-04-07 |  |  | 17 | 24 | 973.04 |  |  |  | PST | CIUDAD NUEVA |  |  | 01 | UND | 1 | [51 empty] | 0300 | 33305000 | 600000100896 | 0000 | PUESTA A TIERRA DE BAJA TENSION |  | PUESTA A TIERRA DE BAJA TENSION | S/N | 302910 | 1 | UN | X |  |  | X | 06.04.2016 | 3E10111033 | 310 | 3E10111000 | E301 | E301000003 |  |  | 30000044 |  |  | 0001 | 0004 | 3002 |  | 030013011107 | 1000010644 | S/M | X |  | PE | S/M | 2016 |  |  |  | 22 | 01 | 13 | [17 empty] | ZLID | ZLID |  | ZLID | ZLID |  | 17 |  | 24 |  |  |  | 17 |  | 24 |  |  |  | 07.04.2016 | 07.04.2016 |  | 07.04.2016 | 07.04.2016 |  | 0 | 0 |  |  |  |  | 0 | 0 |  | 0 |  |  | 973.04
2200 | AF | 302911 | LUMINARIA CON LAMPARA DE 50W VAPOR DE SODIO-PASTORAL METALICO SIMPLE DE 1.5 M x 1.5" DE DIAMETRO |  | ELS | 1 | 740 | 499989 | 499989 | 3331149 | 01 | 02 | 08 | 2016-04-06 | LU05002-B | 2716567 | 01220113 | SE0112 | 1671031 | O-283 | H-115 | C-2SP |  | H115225 |  |  |  | CT00714 | 20406542751 | 01 | 001 |  | 2016-03-08 |  |  | CT | CT-007-2014 | 2016-04-07 |  |  | 10 | 16 | 76.32 |  |  |  | LUM | CIUDAD NUEVA |  |  | 01 | UND | 1 | [51 empty] | 0300 | 33307000 | 800000052553 | 0000 | LUMINARIA CON LAMPARA DE 50W VAPOR DE SODIO-PASTORAL METALICO SIMPLE DE 1.5 M x 1.5" DE DIAMETRO |  | LUMINARIA CON LAMPARA DE 50W VAPOR DE SODIO-PASTORAL METALICO SIMPLE DE 1.5 M x 1.5" DE DIAMETRO | S/N | 302911 | 1 | UN | X |  |  | X | 06.04.2016 | 3E10111041 | 310 | 3E10111000 | E301 | E301000003 |  |  | 30000044 |  |  | 0001 | 0004 | 3002 |  | 030013011110 | 1000010644 | S/M | X |  | PE | S/M | 2016 |  |  |  | 22 | 01 | 13 | [17 empty] | ZLID | ZLID |  | ZLID | ZLID |  | 10 |  | 16 |  |  |  | 10 |  | 16 |  |  |  | 07.04.2016 | 07.04.2016 |  | 07.04.2016 | 07.04.2016 |  | 0 | 0 |  |  |  |  | 0 | 0 |  | 0 |  |  | 76.32
2201 | AF | 302912 | RED AEREA SP+AP AUTOPORTANTE DE AL 3x35 mm2 + 1x16 mm2 + portante |  | ELS | 1 | 740 | 499989 | 499989 | 3331145106 | 01 | 02 | 08 | 2016-04-06 | AS035116 | 2716892 | 01220113 | SE0112 | 1671031 | O-283 | H-115 | C-1SP | H115120 | H115121 |  |  |  | CT00714 | 20406542751 | 01 | 001 |  | 2016-03-08 |  |  | CT | CT-007-2014 | 2016-04-07 |  |  | 17 | 32 | 496.25 |  |  |  | CND | CIUDAD NUEVA |  |  | 01 | MTS | 32 | [51 empty] | 0300 | 33303000 | 400000103969 | 0000 | RED AEREA SP+AP AUTOPORTANTE DE AL 3x35 mm2 + 1x16 mm2 + portante |  | RED AEREA SP+AP AUTOPORTANTE DE AL 3x35 mm2 + 1x16 mm2 + portante | S/N | 302912 | 32 | M | X |  |  | X | 06.04.2016 | 3E10111031 | 310 | 3E10111000 | E301 | E301000003 |  |  | 30000044 |  |  | 0001 | 0004 | 3002 |  | 030013011108 | 1000010644 | S/M | X |  | PE | S/M | 2016 |  |  |  | 22 | 01 | 13 | [17 empty] | ZLID | ZLID |  | ZLID | ZLID |  | 17 |  | 32 |  |  |  | 17 |  | 32 |  |  |  | 07.04.2016 | 07.04.2016 |  | 07.04.2016 | 07.04.2016 |  | 0 | 0 |  |  |  |  | 0 | 0 |  | 0 |  |  | 496.25
2202 | AF | 302913 | ESTRUCTURA 8 m ALINEAMIENTO-ESTRUCTURA DE CONCRETO |  | ELS | 1 | 740 | 499989 | 499989 | 3331145206 | 01 | 02 | 08 | 2016-04-06 | PX0801-C | 2716454 | 01220113 | SE0112 | 1671031 | O-283 | H-115 | C-1SP |  | H115121 |  |  |  | CT00714 | 20406542751 | 01 | 001 |  | 2016-03-08 |  |  | CT | CT-007-2014 | 2016-04-07 |  |  | 17 | 24 | 2423.78 |  |  |  | EST | CIUDAD NUEVA |  |  | 01 | UND | 1 | [51 empty] | 0300 | 33305000 | 600000100897 | 0000 | ESTRUCTURA 8 m ALINEAMIENTO-ESTRUCTURA DE CONCRETO |  | ESTRUCTURA 8 m ALINEAMIENTO-ESTRUCTURA DE CONCRETO | S/N | 302913 | 1 | UN | X |  |  | X | 06.04.2016 | 3E10111031 | 310 | 3E10111000 | E301 | E301000003 |  |  | 30000044 |  |  | 0001 | 0004 | 3002 |  | 030013011107 | 1000010644 | S/M | X |  | PE | S/M | 2016 |  |  |  | 22 | 01 | 13 | [17 empty] | ZLID | ZLID |  | ZLID | ZLID |  | 17 |  | 24 |  |  |  | 17 |  | 24 |  |  |  | 07.04.2016 | 07.04.2016 |  | 07.04.2016 | 07.04.2016 |  | 0 | 0 |  |  |  |  | 0 | 0 |  | 0 |  |  | 2423.78
2203 | AF | 302914 | LUMINARIA CON LAMPARA DE 50W VAPOR DE SODIO-PASTORAL METALICO SIMPLE DE 1.5 M x 1.5" DE DIAMETRO |  | ELS | 1 | 740 | 499989 | 499989 | 3331149 | 01 | 02 | 08 | 2016-04-06 | LU05002-B | 2716455 | 01220113 | SE0112 | 1671031 | O-283 | H-115 | C-1SP |  | H115121 |  |  |  | CT00714 | 20406542751 | 01 | 001 |  | 2016-03-08 |  |  | CT | CT-007-2014 | 2016-04-07 |  |  | 10 | 16 | 76.32 |  |  |  | LUM | CIUDAD NUEVA |  |  | 01 | UND | 1 | [51 empty] | 0300 | 33307000 | 800000052554 | 0000 | LUMINARIA CON LAMPARA DE 50W VAPOR DE SODIO-PASTORAL METALICO SIMPLE DE 1.5 M x 1.5" DE DIAMETRO |  | LUMINARIA CON LAMPARA DE 50W VAPOR DE SODIO-PASTORAL METALICO SIMPLE DE 1.5 M x 1.5" DE DIAMETRO | S/N | 302914 | 1 | UN | X |  |  | X | 06.04.2016 | 3E10111041 | 310 | 3E10111000 | E301 | E301000003 |  |  | 30000044 |  |  | 0001 | 0004 | 3002 |  | 030013011110 | 1000010644 | S/M | X |  | PE | S/M | 2016 |  |  |  | 22 | 01 | 13 | [17 empty] | ZLID | ZLID |  | ZLID | ZLID |  | 10 |  | 16 |  |  |  | 10 |  | 16 |  |  |  | 07.04.2016 | 07.04.2016 |  | 07.04.2016 | 07.04.2016 |  | 0 | 0 |  |  |  |  | 0 | 0 |  | 0 |  |  | 76.32
2204 | AF | 302915 | RED AEREA SP+AP AUTOPORTANTE DE AL 3x50 mm2 + 1x16 mm2 + portante |  | ELS | 1 | 740 | 499989 | 499989 | 3331145106 | 01 | 02 | 08 | 2016-04-06 | AS050116 | 2716820 | 01220113 | SE0112 | 1671031 | O-283 | H-115 | C-1SP | H-115 | H115101 |  |  |  | CT00714 | 20406542751 | 01 | 001 |  | 2016-03-08 |  |  | CT | CT-007-2014 | 2016-04-07 |  |  | 17 | 32 | 165.94 |  |  |  | CND | CIUDAD NUEVA |  |  | 01 | MTS | 10.7 | [51 empty] | 0300 | 33303000 | 400000103970 | 0000 | RED AEREA SP+AP AUTOPORTANTE DE AL 3x50 mm2 + 1x16 mm2 + portante |  | RED AEREA SP+AP AUTOPORTANTE DE AL 3x50 mm2 + 1x16 mm2 + portante | S/N | 302915 | 10.7 | M | X |  |  | X | 06.04.2016 | 3E10111031 | 310 | 3E10111000 | E301 | E301000003 |  |  | 30000044 |  |  | 0001 | 0004 | 3002 |  | 030013011108 | 1000010644 | S/M | X |  | PE | S/M | 2016 |  |  |  | 22 | 01 | 13 | [17 empty] | ZLID | ZLID |  | ZLID | ZLID |  | 17 |  | 32 |  |  |  | 17 |  | 32 |  |  |  | 07.04.2016 | 07.04.2016 |  | 07.04.2016 | 07.04.2016 |  | 0 | 0 |  |  |  |  | 0 | 0 |  | 0 |  |  | 165.94
2205 | AF | 302916 | ESTRUCTURA 8 m CAMBIO DE DIRECCION-ESTRUCTURA DE CONCRETO |  | ELS | 1 | 740 | 499989 | 499989 | 3331145206 | 01 | 02 | 08 | 2016-04-06 | PX0802-C | 2716373 | 01220113 | SE0112 | 1671031 | O-283 | H-115 | C-1SP |  | H115101 |  |  |  | CT00714 | 20406542751 | 01 | 001 |  | 2016-03-08 |  |  | CT | CT-007-2014 | 2016-04-07 |  |  | 17 | 24 | 2423.78 |  |  |  | EST | CIUDAD NUEVA |  |  | 01 | UND | 1 | [51 empty] | 0300 | 33305000 | 600000100898 | 0000 | ESTRUCTURA 8 m CAMBIO DE DIRECCION-ESTRUCTURA DE CONCRETO |  | ESTRUCTURA 8 m CAMBIO DE DIRECCION-ESTRUCTURA DE CONCRETO | S/N | 302916 | 1 | UN | X |  |  | X | 06.04.2016 | 3E10111031 | 310 | 3E10111000 | E301 | E301000003 |  |  | 30000044 |  |  | 0001 | 0004 | 3002 |  | 030013011107 | 1000010644 | S/M | X |  | PE | S/M | 2016 |  |  |  | 22 | 01 | 13 | [17 empty] | ZLID | ZLID |  | ZLID | ZLID |  | 17 |  | 24 |  |  |  | 17 |  | 24 |  |  |  | 07.04.2016 | 07.04.2016 |  | 07.04.2016 | 07.04.2016 |  | 0 | 0 |  |  |  |  | 0 | 0 |  | 0 |  |  | 2423.78
2206 | AF | 302917 | RED AEREA SP+AP AUTOPORTANTE DE AL 3x50 mm2 + 1x16 mm2 + portante |  | ELS | 1 | 740 | 499989 | 499989 | 3331145106 | 01 | 02 | 08 | 2016-04-06 | AS050116 | 2717110 | 01220113 | SE0112 | 1671031 | O-283 | H-115 | C-3SP | H115322 | H115323 |  |  |  | CT00714 | 20406542751 | 01 | 001 |  | 2016-03-08 |  |  | CT | CT-007-2014 | 2016-04-07 |  |  | 17 | 32 | 426.46 |  |  |  | CND | CIUDAD NUEVA |  |  | 01 | MTS | 27.5 | [51 empty] | 0300 | 33303000 | 400000103971 | 0000 | RED AEREA SP+AP AUTOPORTANTE DE AL 3x50 mm2 + 1x16 mm2 + portante |  | RED AEREA SP+AP AUTOPORTANTE DE AL 3x50 mm2 + 1x16 mm2 + portante | S/N | 302917 | 27.5 | M | X |  |  | X | 06.04.2016 | 3E10111031 | 310 | 3E10111000 | E301 | E301000003 |  |  | 30000044 |  |  | 0001 | 0004 | 3002 |  | 030013011108 | 1000010644 | S/M | X |  | PE | S/M | 2016 |  |  |  | 22 | 01 | 13 | [17 empty] | ZLID | ZLID |  | ZLID | ZLID |  | 17 |  | 32 |  |  |  | 17 |  | 32 |  |  |  | 07.04.2016 | 07.04.2016 |  | 07.04.2016 | 07.04.2016 |  | 0 | 0 |  |  |  |  | 0 | 0 |  | 0 |  |  | 426.46
2207 | AF | 302918 | ESTRUCTURA 8 m ALINEAMIENTO-ESTRUCTURA DE CONCRETO |  | ELS | 1 | 740 | 499989 | 499989 | 3331145206 | 01 | 02 | 08 | 2016-04-06 | PX0801-C | 2716674 | 01220113 | SE0112 | 1671031 | O-283 | H-115 | C-3SP |  | H115323 |  |  |  | CT00714 | 20406542751 | 01 | 001 |  | 2016-03-08 |  |  | CT | CT-007-2014 | 2016-04-07 |  |  | 17 | 24 | 2423.78 |  |  |  | EST | CIUDAD NUEVA |  |  | 01 | UND | 1 | [51 empty] | 0300 | 33305000 | 600000100899 | 0000 | ESTRUCTURA 8 m ALINEAMIENTO-ESTRUCTURA DE CONCRETO |  | ESTRUCTURA 8 m ALINEAMIENTO-ESTRUCTURA DE CONCRETO | S/N | 302918 | 1 | UN | X |  |  | X | 06.04.2016 | 3E10111031 | 310 | 3E10111000 | E301 | E301000003 |  |  | 30000044 |  |  | 0001 | 0004 | 3002 |  | 030013011107 | 1000010644 | S/M | X |  | PE | S/M | 2016 |  |  |  | 22 | 01 | 13 | [17 empty] | ZLID | ZLID |  | ZLID | ZLID |  | 17 |  | 24 |  |  |  | 17 |  | 24 |  |  |  | 07.04.2016 | 07.04.2016 |  | 07.04.2016 | 07.04.2016 |  | 0 | 0 |  |  |  |  | 0 | 0 |  | 0 |  |  | 2423.78
2208 | AF | 302919 | LUMINARIA CON LAMPARA DE 50W VAPOR DE SODIO-PASTORAL METALICO SIMPLE DE 1.5 M x 1.5" DE DIAMETRO |  | ELS | 1 | 740 | 499989 | 499989 | 3331149 | 01 | 02 | 08 | 2016-04-06 | LU05002-B | 2716676 | 01220113 | SE0112 | 1671031 | O-283 | H-115 | C-3SP |  | H115323 |  |  |  | CT00714 | 20406542751 | 01 | 001 |  | 2016-03-08 |  |  | CT | CT-007-2014 | 2016-04-07 |  |  | 10 | 16 | 76.32 |  |  |  | LUM | CIUDAD NUEVA |  |  | 01 | UND | 1 | [51 empty] | 0300 | 33307000 | 800000052555 | 0000 | LUMINARIA CON LAMPARA DE 50W VAPOR DE SODIO-PASTORAL METALICO SIMPLE DE 1.5 M x 1.5" DE DIAMETRO |  | LUMINARIA CON LAMPARA DE 50W VAPOR DE SODIO-PASTORAL METALICO SIMPLE DE 1.5 M x 1.5" DE DIAMETRO | S/N | 302919 | 1 | UN | X |  |  | X | 06.04.2016 | 3E10111041 | 310 | 3E10111000 | E301 | E301000003 |  |  | 30000044 |  |  | 0001 | 0004 | 3002 |  | 030013011110 | 1000010644 | S/M | X |  | PE | S/M | 2016 |  |  |  | 22 | 01 | 13 | [17 empty] | ZLID | ZLID |  | ZLID | ZLID |  | 10 |  | 16 |  |  |  | 10 |  | 16 |  |  |  | 07.04.2016 | 07.04.2016 |  | 07.04.2016 | 07.04.2016 |  | 0 | 0 |  |  |  |  | 0 | 0 |  | 0 |  |  | 76.32
2209 | AF | 302920 | RED AEREA SP+AP AUTOPORTANTE DE AL 3x35 mm2 + 1x16 mm2 + portante |  | ELS | 1 | 740 | 499989 | 499989 | 3331145106 | 01 | 02 | 08 | 2016-04-06 | AS035116 | 2717046 | 01220113 | SE0112 | 1671031 | O-283 | H-115 | C-3SP | H115302 | H115306 |  |  |  | CT00714 | 20406542751 | 01 | 001 |  | 2016-03-08 |  |  | CT | CT-007-2014 | 2016-04-07 |  |  | 17 | 32 | 139.56 |  |  |  | CND | CIUDAD NUEVA |  |  | 01 | MTS | 9 | [51 empty] | 0300 | 33303000 | 400000103972 | 0000 | RED AEREA SP+AP AUTOPORTANTE DE AL 3x35 mm2 + 1x16 mm2 + portante |  | RED AEREA SP+AP AUTOPORTANTE DE AL 3x35 mm2 + 1x16 mm2 + portante | S/N | 302920 | 9 | M | X |  |  | X | 06.04.2016 | 3E10111031 | 310 | 3E10111000 | E301 | E301000003 |  |  | 30000044 |  |  | 0001 | 0004 | 3002 |  | 030013011108 | 1000010644 | S/M | X |  | PE | S/M | 2016 |  |  |  | 22 | 01 | 13 | [17 empty] | ZLID | ZLID |  | ZLID | ZLID |  | 17 |  | 32 |  |  |  | 17 |  | 32 |  |  |  | 07.04.2016 | 07.04.2016 |  | 07.04.2016 | 07.04.2016 |  | 0 | 0 |  |  |  |  | 0 | 0 |  | 0 |  |  | 139.56
2210 | AF | 302921 | ESTRUCTURA 8 m CAMBIO DE DIRECCION-ESTRUCTURA DE CONCRETO |  | ELS | 1 | 740 | 499989 | 499989 | 3331145206 | 01 | 02 | 08 | 2016-04-06 | PX0802-C | 2716587 | 01220113 | SE0112 | 1671031 | O-283 | H-115 | C-3SP |  | H115306 |  |  |  | CT00714 | 20406542751 | 01 | 001 |  | 2016-03-08 |  |  | CT | CT-007-2014 | 2016-04-07 |  |  | 17 | 24 | 2423.78 |  |  |  | EST | CIUDAD NUEVA |  |  | 01 | UND | 1 | [51 empty] | 0300 | 33305000 | 600000100900 | 0000 | ESTRUCTURA 8 m CAMBIO DE DIRECCION-ESTRUCTURA DE CONCRETO |  | ESTRUCTURA 8 m CAMBIO DE DIRECCION-ESTRUCTURA DE CONCRETO | S/N | 302921 | 1 | UN | X |  |  | X | 06.04.2016 | 3E10111031 | 310 | 3E10111000 | E301 | E301000003 |  |  | 30000044 |  |  | 0001 | 0004 | 3002 |  | 030013011107 | 1000010644 | S/M | X |  | PE | S/M | 2016 |  |  |  | 22 | 01 | 13 | [17 empty] | ZLID | ZLID |  | ZLID | ZLID |  | 17 |  | 24 |  |  |  | 17 |  | 24 |  |  |  | 07.04.2016 | 07.04.2016 |  | 07.04.2016 | 07.04.2016 |  | 0 | 0 |  |  |  |  | 0 | 0 |  | 0 |  |  | 2423.78
2211 | AF | 302922 | LUMINARIA CON LAMPARA DE 50W VAPOR DE SODIO-PASTORAL METALICO SIMPLE DE 1.5 M x 1.5" DE DIAMETRO |  | ELS | 1 | 740 | 499989 | 499989 | 3331149 | 01 | 02 | 08 | 2016-04-06 | LU05002-B | 2716596 | 01220113 | SE0112 | 1671031 | O-283 | H-115 | C-3SP |  | H115306 |  |  |  | CT00714 | 20406542751 | 01 | 001 |  | 2016-03-08 |  |  | CT | CT-007-2014 | 2016-04-07 |  |  | 10 | 16 | 76.32 |  |  |  | LUM | CIUDAD NUEVA |  |  | 01 | UND | 1 | [51 empty] | 0300 | 33307000 | 800000052556 | 0000 | LUMINARIA CON LAMPARA DE 50W VAPOR DE SODIO-PASTORAL METALICO SIMPLE DE 1.5 M x 1.5" DE DIAMETRO |  | LUMINARIA CON LAMPARA DE 50W VAPOR DE SODIO-PASTORAL METALICO SIMPLE DE 1.5 M x 1.5" DE DIAMETRO | S/N | 302922 | 1 | UN | X |  |  | X | 06.04.2016 | 3E10111041 | 310 | 3E10111000 | E301 | E301000003 |  |  | 30000044 |  |  | 0001 | 0004 | 3002 |  | 030013011110 | 1000010644 | S/M | X |  | PE | S/M | 2016 |  |  |  | 22 | 01 | 13 | [17 empty] | ZLID | ZLID |  | ZLID | ZLID |  | 10 |  | 16 |  |  |  | 10 |  | 16 |  |  |  | 07.04.2016 | 07.04.2016 |  | 07.04.2016 | 07.04.2016 |  | 0 | 0 |  |  |  |  | 0 | 0 |  | 0 |  |  | 76.32
2212 | AF | 302923 | RED AEREA SP+AP AUTOPORTANTE DE AL 3x35 mm2 + 1x16 mm2 + portante |  | ELS | 1 | 740 | 499989 | 499989 | 3331145106 | 01 | 02 | 08 | 2016-04-06 | AS035116 | 2717014 | 01220113 | SE0112 | 1671031 | O-283 | H-115 | C-2SP | H115220 | H115227 |  |  |  | CT00714 | 20406542751 | 01 | 001 |  | 2016-03-08 |  |  | CT | CT-007-2014 | 2016-04-07 |  |  | 17 | 32 | 341.18 |  |  |  | CND | CIUDAD NUEVA |  |  | 01 | MTS | 22 | [51 empty] | 0300 | 33303000 | 400000103973 | 0000 | RED AEREA SP+AP AUTOPORTANTE DE AL 3x35 mm2 + 1x16 mm2 + portante |  | RED AEREA SP+AP AUTOPORTANTE DE AL 3x35 mm2 + 1x16 mm2 + portante | S/N | 302923 | 22 | M | X |  |  | X | 06.04.2016 | 3E10111031 | 310 | 3E10111000 | E301 | E301000003 |  |  | 30000044 |  |  | 0001 | 0004 | 3002 |  | 030013011108 | 1000010644 | S/M | X |  | PE | S/M | 2016 |  |  |  | 22 | 01 | 13 | [17 empty] | ZLID | ZLID |  | ZLID | ZLID |  | 17 |  | 32 |  |  |  | 17 |  | 32 |  |  |  | 07.04.2016 | 07.04.2016 |  | 07.04.2016 | 07.04.2016 |  | 0 | 0 |  |  |  |  | 0 | 0 |  | 0 |  |  | 341.18
2213 | AF | 302924 | ESTRUCTURA 8 m ALINEAMIENTO-ESTRUCTURA DE CONCRETO |  | ELS | 1 | 740 | 499989 | 499989 | 3331145206 | 01 | 02 | 08 | 2016-04-06 | PX0801-C | 2716574 | 01220113 | SE0112 | 1671031 | O-283 | H-115 | C-2SP |  | H115227 |  |  |  | CT00714 | 20406542751 | 01 | 001 |  | 2016-03-08 |  |  | CT | CT-007-2014 | 2016-04-07 |  |  | 17 | 24 | 2423.78 |  |  |  | EST | CIUDAD NUEVA |  |  | 01 | UND | 1 | [51 empty] | 0300 | 33305000 | 600000100901 | 0000 | ESTRUCTURA 8 m ALINEAMIENTO-ESTRUCTURA DE CONCRETO |  | ESTRUCTURA 8 m ALINEAMIENTO-ESTRUCTURA DE CONCRETO | S/N | 302924 | 1 | UN | X |  |  | X | 06.04.2016 | 3E10111031 | 310 | 3E10111000 | E301 | E301000003 |  |  | 30000044 |  |  | 0001 | 0004 | 3002 |  | 030013011107 | 1000010644 | S/M | X |  | PE | S/M | 2016 |  |  |  | 22 | 01 | 13 | [17 empty] | ZLID | ZLID |  | ZLID | ZLID |  | 17 |  | 24 |  |  |  | 17 |  | 24 |  |  |  | 07.04.2016 | 07.04.2016 |  | 07.04.2016 | 07.04.2016 |  | 0 | 0 |  |  |  |  | 0 | 0 |  | 0 |  |  | 2423.78
2214 | AF | 302925 | LUMINARIA CON LAMPARA DE 50W VAPOR DE SODIO-PASTORAL METALICO SIMPLE DE 1.5 M x 1.5" DE DIAMETRO |  | ELS | 1 | 740 | 499989 | 499989 | 3331149 | 01 | 02 | 08 | 2016-04-06 | LU05002-B | 2716575 | 01220113 | SE0112 | 1671031 | O-283 | H-115 | C-2SP |  | H115227 |  |  |  | CT00714 | 20406542751 | 01 | 001 |  | 2016-03-08 |  |  | CT | CT-007-2014 | 2016-04-07 |  |  | 10 | 16 | 76.32 |  |  |  | LUM | CIUDAD NUEVA |  |  | 01 | UND | 1 | [51 empty] | 0300 | 33307000 | 800000052557 | 0000 | LUMINARIA CON LAMPARA DE 50W VAPOR DE SODIO-PASTORAL METALICO SIMPLE DE 1.5 M x 1.5" DE DIAMETRO |  | LUMINARIA CON LAMPARA DE 50W VAPOR DE SODIO-PASTORAL METALICO SIMPLE DE 1.5 M x 1.5" DE DIAMETRO | S/N | 302925 | 1 | UN | X |  |  | X | 06.04.2016 | 3E10111041 | 310 | 3E10111000 | E301 | E301000003 |  |  | 30000044 |  |  | 0001 | 0004 | 3002 |  | 030013011110 | 1000010644 | S/M | X |  | PE | S/M | 2016 |  |  |  | 22 | 01 | 13 | [17 empty] | ZLID | ZLID |  | ZLID | ZLID |  | 10 |  | 16 |  |  |  | 10 |  | 16 |  |  |  | 07.04.2016 | 07.04.2016 |  | 07.04.2016 | 07.04.2016 |  | 0 | 0 |  |  |  |  | 0 | 0 |  | 0 |  |  | 76.32
2215 | AF | 302926 | RED AEREA SP+AP AUTOPORTANTE DE AL 3x35 mm2 + 1x16 mm2 + portante |  | ELS | 1 | 740 | 499989 | 499989 | 3331145106 | 01 | 02 | 08 | 2016-04-06 | AS035116 | 2717163 | 01220113 | SE0112 | 1671031 | O-283 | H-115 | C-4SP | H115409 | H115410 |  |  |  | CT00714 | 20406542751 | 01 | 001 |  | 2016-03-08 |  |  | CT | CT-007-2014 | 2016-04-07 |  |  | 17 | 32 | 395.45 |  |  |  | CND | CIUDAD NUEVA |  |  | 01 | MTS | 25.5 | [51 empty] | 0300 | 33303000 | 400000103974 | 0000 | RED AEREA SP+AP AUTOPORTANTE DE AL 3x35 mm2 + 1x16 mm2 + portante |  | RED AEREA SP+AP AUTOPORTANTE DE AL 3x35 mm2 + 1x16 mm2 + portante | S/N | 302926 | 25.5 | M | X |  |  | X | 06.04.2016 | 3E10111031 | 310 | 3E10111000 | E301 | E301000003 |  |  | 30000044 |  |  | 0001 | 0004 | 3002 |  | 030013011108 | 1000010644 | S/M | X |  | PE | S/M | 2016 |  |  |  | 22 | 01 | 13 | [17 empty] | ZLID | ZLID |  | ZLID | ZLID |  | 17 |  | 32 |  |  |  | 17 |  | 32 |  |  |  | 07.04.2016 | 07.04.2016 |  | 07.04.2016 | 07.04.2016 |  | 0 | 0 |  |  |  |  | 0 | 0 |  | 0 |  |  | 395.45
2216 | AF | 302927 | ESTRUCTURA 8 m ALINEAMIENTO-ESTRUCTURA DE CONCRETO |  | ELS | 1 | 740 | 499989 | 499989 | 3331145206 | 01 | 02 | 08 | 2016-04-06 | PX0801-C | 2716732 | 01220113 | SE0112 | 1671031 | O-283 | H-115 | C-4SP |  | H115410 |  |  |  | CT00714 | 20406542751 | 01 | 001 |  | 2016-03-08 |  |  | CT | CT-007-2014 | 2016-04-07 |  |  | 17 | 24 | 2423.78 |  |  |  | EST | CIUDAD NUEVA |  |  | 01 | UND | 1 | [51 empty] | 0300 | 33305000 | 600000100902 | 0000 | ESTRUCTURA 8 m ALINEAMIENTO-ESTRUCTURA DE CONCRETO |  | ESTRUCTURA 8 m ALINEAMIENTO-ESTRUCTURA DE CONCRETO | S/N | 302927 | 1 | UN | X |  |  | X | 06.04.2016 | 3E10111031 | 310 | 3E10111000 | E301 | E301000003 |  |  | 30000044 |  |  | 0001 | 0004 | 3002 |  | 030013011107 | 1000010644 | S/M | X |  | PE | S/M | 2016 |  |  |  | 22 | 01 | 13 | [17 empty] | ZLID | ZLID |  | ZLID | ZLID |  | 17 |  | 24 |  |  |  | 17 |  | 24 |  |  |  | 07.04.2016 | 07.04.2016 |  | 07.04.2016 | 07.04.2016 |  | 0 | 0 |  |  |  |  | 0 | 0 |  | 0 |  |  | 2423.78
2217 | AF | 302928 | LUMINARIA CON LAMPARA DE 50W VAPOR DE SODIO-PASTORAL METALICO SIMPLE DE 1.5 M x 1.5" DE DIAMETRO |  | ELS | 1 | 740 | 499989 | 499989 | 3331149 | 01 | 02 | 08 | 2016-04-06 | LU05002-B | 2716740 | 01220113 | SE0112 | 1671031 | O-283 | H-115 | C-4SP |  | H115410 |  |  |  | CT00714 | 20406542751 | 01 | 001 |  | 2016-03-08 |  |  | CT | CT-007-2014 | 2016-04-07 |  |  | 10 | 16 | 76.32 |  |  |  | LUM | CIUDAD NUEVA |  |  | 01 | UND | 1 | [51 empty] | 0300 | 33307000 | 800000052558 | 0000 | LUMINARIA CON LAMPARA DE 50W VAPOR DE SODIO-PASTORAL METALICO SIMPLE DE 1.5 M x 1.5" DE DIAMETRO |  | LUMINARIA CON LAMPARA DE 50W VAPOR DE SODIO-PASTORAL METALICO SIMPLE DE 1.5 M x 1.5" DE DIAMETRO | S/N | 302928 | 1 | UN | X |  |  | X | 06.04.2016 | 3E10111041 | 310 | 3E10111000 | E301 | E301000003 |  |  | 30000044 |  |  | 0001 | 0004 | 3002 |  | 030013011110 | 1000010644 | S/M | X |  | PE | S/M | 2016 |  |  |  | 22 | 01 | 13 | [17 empty] | ZLID | ZLID |  | ZLID | ZLID |  | 10 |  | 16 |  |  |  | 10 |  | 16 |  |  |  | 07.04.2016 | 07.04.2016 |  | 07.04.2016 | 07.04.2016 |  | 0 | 0 |  |  |  |  | 0 | 0 |  | 0 |  |  | 76.32
2218 | AF | 302929 | RED AEREA SP+AP AUTOPORTANTE DE AL 3x25 mm2 + 1x16 mm2 + portante |  | ELS | 1 | 740 | 499989 | 499989 | 3331145106 | 01 | 02 | 08 | 2016-04-06 | AS025116 | 2717095 | 01220113 | SE0112 | 1671031 | O-283 | H-115 | C-3SP | H115316 | H115318 |  |  |  | CT00714 | 20406542751 | 01 | 001 |  | 2016-03-08 |  |  | CT | CT-007-2014 | 2016-04-07 |  |  | 17 | 32 | 519.52 |  |  |  | CND | CIUDAD NUEVA |  |  | 01 | MTS | 33.5 | [51 empty] | 0300 | 33303000 | 400000103975 | 0000 | RED AEREA SP+AP AUTOPORTANTE DE AL 3x25 mm2 + 1x16 mm2 + portante |  | RED AEREA SP+AP AUTOPORTANTE DE AL 3x25 mm2 + 1x16 mm2 + portante | S/N | 302929 | 33.5 | M | X |  |  | X | 06.04.2016 | 3E10111031 | 310 | 3E10111000 | E301 | E301000003 |  |  | 30000044 |  |  | 0001 | 0004 | 3002 |  | 030013011108 | 1000010644 | S/M | X |  | PE | S/M | 2016 |  |  |  | 22 | 01 | 13 | [17 empty] | ZLID | ZLID |  | ZLID | ZLID |  | 17 |  | 32 |  |  |  | 17 |  | 32 |  |  |  | 07.04.2016 | 07.04.2016 |  | 07.04.2016 | 07.04.2016 |  | 0 | 0 |  |  |  |  | 0 | 0 |  | 0 |  |  | 519.52
2219 | AF | 302930 | ESTRUCTURA 8 m FIN DE LINEA-ESTRUCTURA DE CONCRETO |  | ELS | 1 | 740 | 499989 | 499989 | 3331145206 | 01 | 02 | 08 | 2016-04-06 | PX0803-C | 2716647 | 01220113 | SE0112 | 1671031 | O-283 | H-115 | C-3SP |  | H115318 |  |  |  | CT00714 | 20406542751 | 01 | 001 |  | 2016-03-08 |  |  | CT | CT-007-2014 | 2016-04-07 |  |  | 17 | 24 | 2423.78 |  |  |  | EST | CIUDAD NUEVA |  |  | 01 | UND | 1 | [51 empty] | 0300 | 33305000 | 600000100903 | 0000 | ESTRUCTURA 8 m FIN DE LINEA-ESTRUCTURA DE CONCRETO |  | ESTRUCTURA 8 m FIN DE LINEA-ESTRUCTURA DE CONCRETO | S/N | 302930 | 1 | UN | X |  |  | X | 06.04.2016 | 3E10111031 | 310 | 3E10111000 | E301 | E301000003 |  |  | 30000044 |  |  | 0001 | 0004 | 3002 |  | 030013011107 | 1000010644 | S/M | X |  | PE | S/M | 2016 |  |  |  | 22 | 01 | 13 | [17 empty] | ZLID | ZLID |  | ZLID | ZLID |  | 17 |  | 24 |  |  |  | 17 |  | 24 |  |  |  | 07.04.2016 | 07.04.2016 |  | 07.04.2016 | 07.04.2016 |  | 0 | 0 |  |  |  |  | 0 | 0 |  | 0 |  |  | 2423.78
2220 | AF | 302931 | LUMINARIA CON LAMPARA DE 50W VAPOR DE SODIO-PASTORAL METALICO SIMPLE DE 1.5 M x 1.5" DE DIAMETRO |  | ELS | 1 | 740 | 499989 | 499989 | 3331149 | 01 | 02 | 08 | 2016-04-06 | LU05002-B | 2716649 | 01220113 | SE0112 | 1671031 | O-283 | H-115 | C-3SP |  | H115318 |  |  |  | CT00714 | 20406542751 | 01 | 001 |  | 2016-03-08 |  |  | CT | CT-007-2014 | 2016-04-07 |  |  | 10 | 16 | 76.32 |  |  |  | LUM | CIUDAD NUEVA |  |  | 01 | UND | 1 | [51 empty] | 0300 | 33307000 | 800000052559 | 0000 | LUMINARIA CON LAMPARA DE 50W VAPOR DE SODIO-PASTORAL METALICO SIMPLE DE 1.5 M x 1.5" DE DIAMETRO |  | LUMINARIA CON LAMPARA DE 50W VAPOR DE SODIO-PASTORAL METALICO SIMPLE DE 1.5 M x 1.5" DE DIAMETRO | S/N | 302931 | 1 | UN | X |  |  | X | 06.04.2016 | 3E10111041 | 310 | 3E10111000 | E301 | E301000003 |  |  | 30000044 |  |  | 0001 | 0004 | 3002 |  | 030013011110 | 1000010644 | S/M | X |  | PE | S/M | 2016 |  |  |  | 22 | 01 | 13 | [17 empty] | ZLID | ZLID |  | ZLID | ZLID |  | 10 |  | 16 |  |  |  | 10 |  | 16 |  |  |  | 07.04.2016 | 07.04.2016 |  | 07.04.2016 | 07.04.2016 |  | 0 | 0 |  |  |  |  | 0 | 0 |  | 0 |  |  | 76.32
2221 | AF | 302932 | RED AEREA SP+AP AUTOPORTANTE DE AL 3x25 mm2 + 1x16 mm2 + portante |  | ELS | 1 | 740 | 499989 | 499989 | 3331145106 | 01 | 02 | 08 | 2016-04-06 | AS025116 | 2716999 | 01220113 | SE0112 | 1671031 | O-283 | H-115 | C-2SP | H115222 | H115223 |  |  |  | CT00714 | 20406542751 | 01 | 001 |  | 2016-03-08 |  |  | CT | CT-007-2014 | 2016-04-07 |  |  | 17 | 32 | 434.22 |  |  |  | CND | CIUDAD NUEVA |  |  | 01 | MTS | 28 | [51 empty] | 0300 | 33303000 | 400000103976 | 0000 | RED AEREA SP+AP AUTOPORTANTE DE AL 3x25 mm2 + 1x16 mm2 + portante |  | RED AEREA SP+AP AUTOPORTANTE DE AL 3x25 mm2 + 1x16 mm2 + portante | S/N | 302932 | 28 | M | X |  |  | X | 06.04.2016 | 3E10111031 | 310 | 3E10111000 | E301 | E301000003 |  |  | 30000044 |  |  | 0001 | 0004 | 3002 |  | 030013011108 | 1000010644 | S/M | X |  | PE | S/M | 2016 |  |  |  | 22 | 01 | 13 | [17 empty] | ZLID | ZLID |  | ZLID | ZLID |  | 17 |  | 32 |  |  |  | 17 |  | 32 |  |  |  | 07.04.2016 | 07.04.2016 |  | 07.04.2016 | 07.04.2016 |  | 0 | 0 |  |  |  |  | 0 | 0 |  | 0 |  |  | 434.22
2222 | AF | 302933 | ESTRUCTURA 8 m CAMBIO DE DIRECCION-ESTRUCTURA DE CONCRETO |  | ELS | 1 | 740 | 499989 | 499989 | 3331145206 | 01 | 02 | 08 | 2016-04-06 | PX0802-C | 2716560 | 01220113 | SE0112 | 1671031 | O-283 | H-115 | C-2SP |  | H115223 |  |  |  | CT00714 | 20406542751 | 01 | 001 |  | 2016-03-08 |  |  | CT | CT-007-2014 | 2016-04-07 |  |  | 17 | 24 | 2423.78 |  |  |  | EST | CIUDAD NUEVA |  |  | 01 | UND | 1 | [51 empty] | 0300 | 33305000 | 600000100904 | 0000 | ESTRUCTURA 8 m CAMBIO DE DIRECCION-ESTRUCTURA DE CONCRETO |  | ESTRUCTURA 8 m CAMBIO DE DIRECCION-ESTRUCTURA DE CONCRETO | S/N | 302933 | 1 | UN | X |  |  | X | 06.04.2016 | 3E10111031 | 310 | 3E10111000 | E301 | E301000003 |  |  | 30000044 |  |  | 0001 | 0004 | 3002 |  | 030013011107 | 1000010644 | S/M | X |  | PE | S/M | 2016 |  |  |  | 22 | 01 | 13 | [17 empty] | ZLID | ZLID |  | ZLID | ZLID |  | 17 |  | 24 |  |  |  | 17 |  | 24 |  |  |  | 07.04.2016 | 07.04.2016 |  | 07.04.2016 | 07.04.2016 |  | 0 | 0 |  |  |  |  | 0 | 0 |  | 0 |  |  | 2423.78
2223 | AF | 302934 | LUMINARIA CON LAMPARA DE 50W VAPOR DE SODIO-PASTORAL METALICO SIMPLE DE 1.5 M x 1.5" DE DIAMETRO |  | ELS | 1 | 740 | 499989 | 499989 | 3331149 | 01 | 02 | 08 | 2016-04-06 | LU05002-B | 2716561 | 01220113 | SE0112 | 1671031 | O-283 | H-115 | C-2SP |  | H115223 |  |  |  | CT00714 | 20406542751 | 01 | 001 |  | 2016-03-08 |  |  | CT | CT-007-2014 | 2016-04-07 |  |  | 10 | 16 | 76.32 |  |  |  | LUM | CIUDAD NUEVA |  |  | 01 | UND | 1 | [51 empty] | 0300 | 33307000 | 800000052560 | 0000 | LUMINARIA CON LAMPARA DE 50W VAPOR DE SODIO-PASTORAL METALICO SIMPLE DE 1.5 M x 1.5" DE DIAMETRO |  | LUMINARIA CON LAMPARA DE 50W VAPOR DE SODIO-PASTORAL METALICO SIMPLE DE 1.5 M x 1.5" DE DIAMETRO | S/N | 302934 | 1 | UN | X |  |  | X | 06.04.2016 | 3E10111041 | 310 | 3E10111000 | E301 | E301000003 |  |  | 30000044 |  |  | 0001 | 0004 | 3002 |  | 030013011110 | 1000010644 | S/M | X |  | PE | S/M | 2016 |  |  |  | 22 | 01 | 13 | [17 empty] | ZLID | ZLID |  | ZLID | ZLID |  | 10 |  | 16 |  |  |  | 10 |  | 16 |  |  |  | 07.04.2016 | 07.04.2016 |  | 07.04.2016 | 07.04.2016 |  | 0 | 0 |  |  |  |  | 0 | 0 |  | 0 |  |  | 76.32
2224 | AF | 302935 | RED AEREA SP+AP AUTOPORTANTE DE AL 3x50 mm2 + 1x16 mm2 + portante |  | ELS | 1 | 740 | 499989 | 499989 | 3331145106 | 01 | 02 | 08 | 2016-04-06 | AS050116 | 2716924 | 01220113 | SE0112 | 1671031 | O-283 | H-115 | C-2SP | H115202 | H115203 |  |  |  | CT00714 | 20406542751 | 01 | 001 |  | 2016-03-08 |  |  | CT | CT-007-2014 | 2016-04-07 |  |  | 17 | 32 | 449.73 |  |  |  | CND | CIUDAD NUEVA |  |  | 01 | MTS | 29 | [51 empty] | 0300 | 33303000 | 400000103977 | 0000 | RED AEREA SP+AP AUTOPORTANTE DE AL 3x50 mm2 + 1x16 mm2 + portante |  | RED AEREA SP+AP AUTOPORTANTE DE AL 3x50 mm2 + 1x16 mm2 + portante | S/N | 302935 | 29 | M | X |  |  | X | 06.04.2016 | 3E10111031 | 310 | 3E10111000 | E301 | E301000003 |  |  | 30000044 |  |  | 0001 | 0004 | 3002 |  | 030013011108 | 1000010644 | S/M | X |  | PE | S/M | 2016 |  |  |  | 22 | 01 | 13 | [17 empty] | ZLID | ZLID |  | ZLID | ZLID |  | 17 |  | 32 |  |  |  | 17 |  | 32 |  |  |  | 07.04.2016 | 07.04.2016 |  | 07.04.2016 | 07.04.2016 |  | 0 | 0 |  |  |  |  | 0 | 0 |  | 0 |  |  | 449.73
2225 | AF | 302936 | ESTRUCTURA 8 m CAMBIO DE DIRECCION-ESTRUCTURA DE CONCRETO |  | ELS | 1 | 740 | 499989 | 499989 | 3331145206 | 01 | 02 | 08 | 2016-04-06 | PX0802-C | 2716481 | 01220113 | SE0112 | 1671031 | O-283 | H-115 | C-2SP |  | H115203 |  |  |  | CT00714 | 20406542751 | 01 | 001 |  | 2016-03-08 |  |  | CT | CT-007-2014 | 2016-04-07 |  |  | 17 | 24 | 2423.78 |  |  |  | EST | CIUDAD NUEVA |  |  | 01 | UND | 1 | [51 empty] | 0300 | 33305000 | 600000100905 | 0000 | ESTRUCTURA 8 m CAMBIO DE DIRECCION-ESTRUCTURA DE CONCRETO |  | ESTRUCTURA 8 m CAMBIO DE DIRECCION-ESTRUCTURA DE CONCRETO | S/N | 302936 | 1 | UN | X |  |  | X | 06.04.2016 | 3E10111031 | 310 | 3E10111000 | E301 | E301000003 |  |  | 30000044 |  |  | 0001 | 0004 | 3002 |  | 030013011107 | 1000010644 | S/M | X |  | PE | S/M | 2016 |  |  |  | 22 | 01 | 13 | [17 empty] | ZLID | ZLID |  | ZLID | ZLID |  | 17 |  | 24 |  |  |  | 17 |  | 24 |  |  |  | 07.04.2016 | 07.04.2016 |  | 07.04.2016 | 07.04.2016 |  | 0 | 0 |  |  |  |  | 0 | 0 |  | 0 |  |  | 2423.78
2226 | AF | 302937 | LUMINARIA CON LAMPARA DE 70W VAPOR DE SODIO-PASTORAL METALICO SIMPLE DE 1.5 M x 1.5" DE DIAMETRO |  | ELS | 1 | 740 | 499989 | 499989 | 3331149 | 01 | 02 | 08 | 2016-04-06 | LU07002-B | 2716482 | 01220113 | SE0112 | 1671031 | O-283 | H-115 | C-2SP |  | H115203 |  |  |  | CT00714 | 20406542751 | 01 | 001 |  | 2016-03-08 |  |  | CT | CT-007-2014 | 2016-04-07 |  |  | 10 | 16 | 76.32 |  |  |  | LUM | CIUDAD NUEVA |  |  | 01 | UND | 1 | [51 empty] | 0300 | 33307000 | 800000052561 | 0000 | LUMINARIA CON LAMPARA DE 70W VAPOR DE SODIO-PASTORAL METALICO SIMPLE DE 1.5 M x 1.5" DE DIAMETRO |  | LUMINARIA CON LAMPARA DE 70W VAPOR DE SODIO-PASTORAL METALICO SIMPLE DE 1.5 M x 1.5" DE DIAMETRO | S/N | 302937 | 1 | UN | X |  |  | X | 06.04.2016 | 3E10111041 | 310 | 3E10111000 | E301 | E301000003 |  |  | 30000044 |  |  | 0001 | 0004 | 3002 |  | 030013011110 | 1000010644 | S/M | X |  | PE | S/M | 2016 |  |  |  | 22 | 01 | 13 | [17 empty] | ZLID | ZLID |  | ZLID | ZLID |  | 10 |  | 16 |  |  |  | 10 |  | 16 |  |  |  | 07.04.2016 | 07.04.2016 |  | 07.04.2016 | 07.04.2016 |  | 0 | 0 |  |  |  |  | 0 | 0 |  | 0 |  |  | 76.32
2227 | AF | 302938 | RED AEREA SP+AP AUTOPORTANTE DE AL 3x35 mm2 + 1x16 mm2 + portante |  | ELS | 1 | 740 | 499989 | 499989 | 3331145106 | 01 | 02 | 08 | 2016-04-06 | AS035116 | 2717054 | 01220113 | SE0112 | 1671031 | O-283 | H-115 | C-3SP | H115307 | H115308 |  |  |  | CT00714 | 20406542751 | 01 | 001 |  | 2016-03-08 |  |  | CT | CT-007-2014 | 2016-04-07 |  |  | 17 | 32 | 364.44 |  |  |  | CND | CIUDAD NUEVA |  |  | 01 | MTS | 23.5 | [51 empty] | 0300 | 33303000 | 400000103978 | 0000 | RED AEREA SP+AP AUTOPORTANTE DE AL 3x35 mm2 + 1x16 mm2 + portante |  | RED AEREA SP+AP AUTOPORTANTE DE AL 3x35 mm2 + 1x16 mm2 + portante | S/N | 302938 | 23.5 | M | X |  |  | X | 06.04.2016 | 3E10111031 | 310 | 3E10111000 | E301 | E301000003 |  |  | 30000044 |  |  | 0001 | 0004 | 3002 |  | 030013011108 | 1000010644 | S/M | X |  | PE | S/M | 2016 |  |  |  | 22 | 01 | 13 | [17 empty] | ZLID | ZLID |  | ZLID | ZLID |  | 17 |  | 32 |  |  |  | 17 |  | 32 |  |  |  | 07.04.2016 | 07.04.2016 |  | 07.04.2016 | 07.04.2016 |  | 0 | 0 |  |  |  |  | 0 | 0 |  | 0 |  |  | 364.44
2228 | AF | 302939 | ESTRUCTURA 8 m CAMBIO DE DIRECCION-ESTRUCTURA DE CONCRETO |  | ELS | 1 | 740 | 499989 | 499989 | 3331145206 | 01 | 02 | 08 | 2016-04-06 | PX0802-C | 2716603 | 01220113 | SE0112 | 1671031 | O-283 | H-115 | C-3SP |  | H115308 |  |  |  | CT00714 | 20406542751 | 01 | 001 |  | 2016-03-08 |  |  | CT | CT-007-2014 | 2016-04-07 |  |  | 17 | 24 | 2423.78 |  |  |  | EST | CIUDAD NUEVA |  |  | 01 | UND | 1 | [51 empty] | 0300 | 33305000 | 600000100906 | 0000 | ESTRUCTURA 8 m CAMBIO DE DIRECCION-ESTRUCTURA DE CONCRETO |  | ESTRUCTURA 8 m CAMBIO DE DIRECCION-ESTRUCTURA DE CONCRETO | S/N | 302939 | 1 | UN | X |  |  | X | 06.04.2016 | 3E10111031 | 310 | 3E10111000 | E301 | E301000003 |  |  | 30000044 |  |  | 0001 | 0004 | 3002 |  | 030013011107 | 1000010644 | S/M | X |  | PE | S/M | 2016 |  |  |  | 22 | 01 | 13 | [17 empty] | ZLID | ZLID |  | ZLID | ZLID |  | 17 |  | 24 |  |  |  | 17 |  | 24 |  |  |  | 07.04.2016 | 07.04.2016 |  | 07.04.2016 | 07.04.2016 |  | 0 | 0 |  |  |  |  | 0 | 0 |  | 0 |  |  | 2423.78
2229 | AF | 302940 | LUMINARIA CON LAMPARA DE 50W VAPOR DE SODIO-PASTORAL METALICO SIMPLE DE 1.5 M x 1.5" DE DIAMETRO |  | ELS | 1 | 740 | 499989 | 499989 | 3331149 | 01 | 02 | 08 | 2016-04-06 | LU05002-B | 2716604 | 01220113 | SE0112 | 1671031 | O-283 | H-115 | C-3SP |  | H115308 |  |  |  | CT00714 | 20406542751 | 01 | 001 |  | 2016-03-08 |  |  | CT | CT-007-2014 | 2016-04-07 |  |  | 10 | 16 | 76.32 |  |  |  | LUM | CIUDAD NUEVA |  |  | 01 | UND | 1 | [51 empty] | 0300 | 33307000 | 800000052562 | 0000 | LUMINARIA CON LAMPARA DE 50W VAPOR DE SODIO-PASTORAL METALICO SIMPLE DE 1.5 M x 1.5" DE DIAMETRO |  | LUMINARIA CON LAMPARA DE 50W VAPOR DE SODIO-PASTORAL METALICO SIMPLE DE 1.5 M x 1.5" DE DIAMETRO | S/N | 302940 | 1 | UN | X |  |  | X | 06.04.2016 | 3E10111041 | 310 | 3E10111000 | E301 | E301000003 |  |  | 30000044 |  |  | 0001 | 0004 | 3002 |  | 030013011110 | 1000010644 | S/M | X |  | PE | S/M | 2016 |  |  |  | 22 | 01 | 13 | [17 empty] | ZLID | ZLID |  | ZLID | ZLID |  | 10 |  | 16 |  |  |  | 10 |  | 16 |  |  |  | 07.04.2016 | 07.04.2016 |  | 07.04.2016 | 07.04.2016 |  | 0 | 0 |  |  |  |  | 0 | 0 |  | 0 |  |  | 76.32
2230 | AF | 302941 | RED AEREA SP+AP AUTOPORTANTE DE AL 3x35 mm2 + 1x16 mm2 + portante |  | ELS | 1 | 740 | 499989 | 499989 | 3331145106 | 01 | 02 | 08 | 2016-04-06 | AS035116 | 2717150 | 01220113 | SE0112 | 1671031 | O-283 | H-115 | C-4SP | H115406 | H115407 |  |  |  | CT00714 | 20406542751 | 01 | 001 |  | 2016-03-08 |  |  | CT | CT-007-2014 | 2016-04-07 |  |  | 17 | 32 | 497.8 |  |  |  | CND | CIUDAD NUEVA |  |  | 01 | MTS | 32.1 | [51 empty] | 0300 | 33303000 | 400000103979 | 0000 | RED AEREA SP+AP AUTOPORTANTE DE AL 3x35 mm2 + 1x16 mm2 + portante |  | RED AEREA SP+AP AUTOPORTANTE DE AL 3x35 mm2 + 1x16 mm2 + portante | S/N | 302941 | 32.1 | M | X |  |  | X | 06.04.2016 | 3E10111031 | 310 | 3E10111000 | E301 | E301000003 |  |  | 30000044 |  |  | 0001 | 0004 | 3002 |  | 030013011108 | 1000010644 | S/M | X |  | PE | S/M | 2016 |  |  |  | 22 | 01 | 13 | [17 empty] | ZLID | ZLID |  | ZLID | ZLID |  | 17 |  | 32 |  |  |  | 17 |  | 32 |  |  |  | 07.04.2016 | 07.04.2016 |  | 07.04.2016 | 07.04.2016 |  | 0 | 0 |  |  |  |  | 0 | 0 |  | 0 |  |  | 497.8
2231 | AF | 302942 | ESTRUCTURA 8 m ALINEAMIENTO-ESTRUCTURA DE CONCRETO |  | ELS | 1 | 740 | 499989 | 499989 | 3331145206 | 01 | 02 | 08 | 2016-04-06 | PX0801-C | 2716711 | 01220113 | SE0112 | 1671031 | O-283 | H-115 | C-4SP |  | H115407 |  |  |  | CT00714 | 20406542751 | 01 | 001 |  | 2016-03-08 |  |  | CT | CT-007-2014 | 2016-04-07 |  |  | 17 | 24 | 2423.78 |  |  |  | EST | CIUDAD NUEVA |  |  | 01 | UND | 1 | [51 empty] | 0300 | 33305000 | 600000100907 | 0000 | ESTRUCTURA 8 m ALINEAMIENTO-ESTRUCTURA DE CONCRETO |  | ESTRUCTURA 8 m ALINEAMIENTO-ESTRUCTURA DE CONCRETO | S/N | 302942 | 1 | UN | X |  |  | X | 06.04.2016 | 3E10111031 | 310 | 3E10111000 | E301 | E301000003 |  |  | 30000044 |  |  | 0001 | 0004 | 3002 |  | 030013011107 | 1000010644 | S/M | X |  | PE | S/M | 2016 |  |  |  | 22 | 01 | 13 | [17 empty] | ZLID | ZLID |  | ZLID | ZLID |  | 17 |  | 24 |  |  |  | 17 |  | 24 |  |  |  | 07.04.2016 | 07.04.2016 |  | 07.04.2016 | 07.04.2016 |  | 0 | 0 |  |  |  |  | 0 | 0 |  | 0 |  |  | 2423.78
2232 | AF | 302943 | LUMINARIA CON LAMPARA DE 50W VAPOR DE SODIO-PASTORAL METALICO SIMPLE DE 1.5 M x 1.5" DE DIAMETRO |  | ELS | 1 | 740 | 499989 | 499989 | 3331149 | 01 | 02 | 08 | 2016-04-06 | LU05002-B | 2716737 | 01220113 | SE0112 | 1671031 | O-283 | H-115 | C-4SP |  | H115407 |  |  |  | CT00714 | 20406542751 | 01 | 001 |  | 2016-03-08 |  |  | CT | CT-007-2014 | 2016-04-07 |  |  | 10 | 16 | 76.32 |  |  |  | LUM | CIUDAD NUEVA |  |  | 01 | UND | 1 | [51 empty] | 0300 | 33307000 | 800000052563 | 0000 | LUMINARIA CON LAMPARA DE 50W VAPOR DE SODIO-PASTORAL METALICO SIMPLE DE 1.5 M x 1.5" DE DIAMETRO |  | LUMINARIA CON LAMPARA DE 50W VAPOR DE SODIO-PASTORAL METALICO SIMPLE DE 1.5 M x 1.5" DE DIAMETRO | S/N | 302943 | 1 | UN | X |  |  | X | 06.04.2016 | 3E10111041 | 310 | 3E10111000 | E301 | E301000003 |  |  | 30000044 |  |  | 0001 | 0004 | 3002 |  | 030013011110 | 1000010644 | S/M | X |  | PE | S/M | 2016 |  |  |  | 22 | 01 | 13 | [17 empty] | ZLID | ZLID |  | ZLID | ZLID |  | 10 |  | 16 |  |  |  | 10 |  | 16 |  |  |  | 07.04.2016 | 07.04.2016 |  | 07.04.2016 | 07.04.2016 |  | 0 | 0 |  |  |  |  | 0 | 0 |  | 0 |  |  | 76.32
2233 | AF | 302944 | RED AEREA SP+AP AUTOPORTANTE DE AL 3x25 mm2 + 1x16 mm2 + portante |  | ELS | 1 | 740 | 499989 | 499989 | 3331145106 | 01 | 02 | 08 | 2016-04-06 | AS025116 | 2716877 | 01220113 | SE0112 | 1671031 | O-283 | H-115 | C-1SP | H115115 | H115117 |  |  |  | CT00714 | 20406542751 | 01 | 001 |  | 2016-03-08 |  |  | CT | CT-007-2014 | 2016-04-07 |  |  | 17 | 32 | 542.78 |  |  |  | CND | CIUDAD NUEVA |  |  | 01 | MTS | 35 | [51 empty] | 0300 | 33303000 | 400000103980 | 0000 | RED AEREA SP+AP AUTOPORTANTE DE AL 3x25 mm2 + 1x16 mm2 + portante |  | RED AEREA SP+AP AUTOPORTANTE DE AL 3x25 mm2 + 1x16 mm2 + portante | S/N | 302944 | 35 | M | X |  |  | X | 06.04.2016 | 3E10111031 | 310 | 3E10111000 | E301 | E301000003 |  |  | 30000044 |  |  | 0001 | 0004 | 3002 |  | 030013011108 | 1000010644 | S/M | X |  | PE | S/M | 2016 |  |  |  | 22 | 01 | 13 | [17 empty] | ZLID | ZLID |  | ZLID | ZLID |  | 17 |  | 32 |  |  |  | 17 |  | 32 |  |  |  | 07.04.2016 | 07.04.2016 |  | 07.04.2016 | 07.04.2016 |  | 0 | 0 |  |  |  |  | 0 | 0 |  | 0 |  |  | 542.78
2234 | AF | 302945 | ESTRUCTURA 8 m FIN DE LINEA-ESTRUCTURA DE CONCRETO |  | ELS | 1 | 740 | 499989 | 499989 | 3331145206 | 01 | 02 | 08 | 2016-04-06 | PX0803-C | 2716436 | 01220113 | SE0112 | 1671031 | O-283 | H-115 | C-1SP |  | H115117 |  |  |  | CT00714 | 20406542751 | 01 | 001 |  | 2016-03-08 |  |  | CT | CT-007-2014 | 2016-04-07 |  |  | 17 | 24 | 2423.78 |  |  |  | EST | CIUDAD NUEVA |  |  | 01 | UND | 1 | [51 empty] | 0300 | 33305000 | 600000100908 | 0000 | ESTRUCTURA 8 m FIN DE LINEA-ESTRUCTURA DE CONCRETO |  | ESTRUCTURA 8 m FIN DE LINEA-ESTRUCTURA DE CONCRETO | S/N | 302945 | 1 | UN | X |  |  | X | 06.04.2016 | 3E10111031 | 310 | 3E10111000 | E301 | E301000003 |  |  | 30000044 |  |  | 0001 | 0004 | 3002 |  | 030013011107 | 1000010644 | S/M | X |  | PE | S/M | 2016 |  |  |  | 22 | 01 | 13 | [17 empty] | ZLID | ZLID |  | ZLID | ZLID |  | 17 |  | 24 |  |  |  | 17 |  | 24 |  |  |  | 07.04.2016 | 07.04.2016 |  | 07.04.2016 | 07.04.2016 |  | 0 | 0 |  |  |  |  | 0 | 0 |  | 0 |  |  | 2423.78
2235 | AF | 302946 | LUMINARIA CON LAMPARA DE 50W VAPOR DE SODIO-PASTORAL METALICO SIMPLE DE 1.5 M x 1.5" DE DIAMETRO |  | ELS | 1 | 740 | 499989 | 499989 | 3331149 | 01 | 02 | 08 | 2016-04-06 | LU05002-B | 2716437 | 01220113 | SE0112 | 1671031 | O-283 | H-115 | C-1SP |  | H115117 |  |  |  | CT00714 | 20406542751 | 01 | 001 |  | 2016-03-08 |  |  | CT | CT-007-2014 | 2016-04-07 |  |  | 10 | 16 | 76.32 |  |  |  | LUM | CIUDAD NUEVA |  |  | 01 | UND | 1 | [51 empty] | 0300 | 33307000 | 800000052564 | 0000 | LUMINARIA CON LAMPARA DE 50W VAPOR DE SODIO-PASTORAL METALICO SIMPLE DE 1.5 M x 1.5" DE DIAMETRO |  | LUMINARIA CON LAMPARA DE 50W VAPOR DE SODIO-PASTORAL METALICO SIMPLE DE 1.5 M x 1.5" DE DIAMETRO | S/N | 302946 | 1 | UN | X |  |  | X | 06.04.2016 | 3E10111041 | 310 | 3E10111000 | E301 | E301000003 |  |  | 30000044 |  |  | 0001 | 0004 | 3002 |  | 030013011110 | 1000010644 | S/M | X |  | PE | S/M | 2016 |  |  |  | 22 | 01 | 13 | [17 empty] | ZLID | ZLID |  | ZLID | ZLID |  | 10 |  | 16 |  |  |  | 10 |  | 16 |  |  |  | 07.04.2016 | 07.04.2016 |  | 07.04.2016 | 07.04.2016 |  | 0 | 0 |  |  |  |  | 0 | 0 |  | 0 |  |  | 76.32
2236 | AF | 302947 | RED AEREA SP+AP AUTOPORTANTE DE AL 3x25 mm2 + 1x16 mm2 + portante |  | ELS | 1 | 740 | 499989 | 499989 | 3331145106 | 01 | 02 | 08 | 2016-04-06 | AS025116 | 2717206 | 01220113 | SE0112 | 1671031 | O-283 | H-115 | C-4SP | H115421 | H115422 |  |  |  | CT00714 | 20406542751 | 01 | 001 |  | 2016-03-08 |  |  | CT | CT-007-2014 | 2016-04-07 |  |  | 17 | 32 | 519.52 |  |  |  | CND | CIUDAD NUEVA |  |  | 01 | MTS | 33.5 | [51 empty] | 0300 | 33303000 | 400000103981 | 0000 | RED AEREA SP+AP AUTOPORTANTE DE AL 3x25 mm2 + 1x16 mm2 + portante |  | RED AEREA SP+AP AUTOPORTANTE DE AL 3x25 mm2 + 1x16 mm2 + portante | S/N | 302947 | 33.5 | M | X |  |  | X | 06.04.2016 | 3E10111031 | 310 | 3E10111000 | E301 | E301000003 |  |  | 30000044 |  |  | 0001 | 0004 | 3002 |  | 030013011108 | 1000010644 | S/M | X |  | PE | S/M | 2016 |  |  |  | 22 | 01 | 13 | [17 empty] | ZLID | ZLID |  | ZLID | ZLID |  | 17 |  | 32 |  |  |  | 17 |  | 32 |  |  |  | 07.04.2016 | 07.04.2016 |  | 07.04.2016 | 07.04.2016 |  | 0 | 0 |  |  |  |  | 0 | 0 |  | 0 |  |  | 519.52
2237 | AF | 302948 | ESTRUCTURA 8 m FIN DE LINEA-ESTRUCTURA DE CONCRETO |  | ELS | 1 | 740 | 499989 | 499989 | 3331145206 | 01 | 02 | 08 | 2016-04-06 | PX0803-C | 2716789 | 01220113 | SE0112 | 1671031 | O-283 | H-115 | C-4SP |  | H115430 |  |  |  | CT00714 | 20406542751 | 01 | 001 |  | 2016-03-08 |  |  | CT | CT-007-2014 | 2016-04-07 |  |  | 17 | 24 | 2423.78 |  |  |  | EST | CIUDAD NUEVA |  |  | 01 | UND | 1 | [51 empty] | 0300 | 33305000 | 600000100909 | 0000 | ESTRUCTURA 8 m FIN DE LINEA-ESTRUCTURA DE CONCRETO |  | ESTRUCTURA 8 m FIN DE LINEA-ESTRUCTURA DE CONCRETO | S/N | 302948 | 1 | UN | X |  |  | X | 06.04.2016 | 3E10111031 | 310 | 3E10111000 | E301 | E301000003 |  |  | 30000044 |  |  | 0001 | 0004 | 3002 |  | 030013011107 | 1000010644 | S/M | X |  | PE | S/M | 2016 |  |  |  | 22 | 01 | 13 | [17 empty] | ZLID | ZLID |  | ZLID | ZLID |  | 17 |  | 24 |  |  |  | 17 |  | 24 |  |  |  | 07.04.2016 | 07.04.2016 |  | 07.04.2016 | 07.04.2016 |  | 0 | 0 |  |  |  |  | 0 | 0 |  | 0 |  |  | 2423.78
2238 | AF | 302949 | ESTRUCTURA 8 m FIN DE LINEA-ESTRUCTURA DE CONCRETO |  | ELS | 1 | 740 | 499989 | 499989 | 3331145206 | 01 | 02 | 08 | 2016-04-06 | PX0803-C | 2716789 | 01220113 | SE0112 | 1671031 | O-283 | H-115 | C-4SP |  | H115422 |  |  |  | CT00714 | 20406542751 | 01 | 001 |  | 2016-03-08 |  |  | CT | CT-007-2014 | 2016-04-07 |  |  | 17 | 24 | 2423.78 |  |  |  | EST | CIUDAD NUEVA |  |  | 01 | UND | 1 | [51 empty] | 0300 | 33305000 | 600000100910 | 0000 | ESTRUCTURA 8 m FIN DE LINEA-ESTRUCTURA DE CONCRETO |  | ESTRUCTURA 8 m FIN DE LINEA-ESTRUCTURA DE CONCRETO | S/N | 302949 | 1 | UN | X |  |  | X | 06.04.2016 | 3E10111031 | 310 | 3E10111000 | E301 | E301000003 |  |  | 30000044 |  |  | 0001 | 0004 | 3002 |  | 030013011107 | 1000010644 | S/M | X |  | PE | S/M | 2016 |  |  |  | 22 | 01 | 13 | [17 empty] | ZLID | ZLID |  | ZLID | ZLID |  | 17 |  | 24 |  |  |  | 17 |  | 24 |  |  |  | 07.04.2016 | 07.04.2016 |  | 07.04.2016 | 07.04.2016 |  | 0 | 0 |  |  |  |  | 0 | 0 |  | 0 |  |  | 2423.78
2239 | AF | 302950 | LUMINARIA CON LAMPARA DE 50W VAPOR DE SODIO-PASTORAL METALICO SIMPLE DE 1.5 M x 1.5" DE DIAMETRO |  | ELS | 1 | 740 | 499989 | 499989 | 3331149 | 01 | 02 | 08 | 2016-04-06 | LU05002-B |  | 01220113 | SE0112 | 1671031 | O-283 | H-115 | C-4SP |  | H115431 |  |  |  | CT00714 | 20406542751 | 01 | 001 |  | 2016-03-08 |  |  | CT | CT-007-2014 | 2016-04-07 |  |  | 10 | 16 | 76.32 |  |  |  | LUM | CIUDAD NUEVA |  |  | 01 | UND | 1 | [51 empty] | 0300 | 33307000 | 800000052565 | 0000 | LUMINARIA CON LAMPARA DE 50W VAPOR DE SODIO-PASTORAL METALICO SIMPLE DE 1.5 M x 1.5" DE DIAMETRO |  | LUMINARIA CON LAMPARA DE 50W VAPOR DE SODIO-PASTORAL METALICO SIMPLE DE 1.5 M x 1.5" DE DIAMETRO | S/N | 302950 | 1 | UN | X |  |  | X | 06.04.2016 | 3E10111041 | 310 | 3E10111000 | E301 | E301000003 |  |  | 30000044 |  |  | 0001 | 0004 | 3002 |  | 030013011110 | 1000010644 | S/M | X |  | PE | S/M | 2016 |  |  |  | 22 | 01 | 13 | [17 empty] | ZLID | ZLID |  | ZLID | ZLID |  | 10 |  | 16 |  |  |  | 10 |  | 16 |  |  |  | 07.04.2016 | 07.04.2016 |  | 07.04.2016 | 07.04.2016 |  | 0 | 0 |  |  |  |  | 0 | 0 |  | 0 |  |  | 76.32
2240 | AF | 302951 | LUMINARIA CON LAMPARA DE 50W VAPOR DE SODIO-PASTORAL METALICO SIMPLE DE 1.5 M x 1.5" DE DIAMETRO |  | ELS | 1 | 740 | 499989 | 499989 | 3331149 | 01 | 02 | 08 | 2016-04-06 | LU05002-B | 2716792 | 01220113 | SE0112 | 1671031 | O-283 | H-115 | C-4SP |  | H115422 |  |  |  | CT00714 | 20406542751 | 01 | 001 |  | 2016-03-08 |  |  | CT | CT-007-2014 | 2016-04-07 |  |  | 10 | 16 | 76.32 |  |  |  | LUM | CIUDAD NUEVA |  |  | 01 | UND | 1 | [51 empty] | 0300 | 33307000 | 800000052566 | 0000 | LUMINARIA CON LAMPARA DE 50W VAPOR DE SODIO-PASTORAL METALICO SIMPLE DE 1.5 M x 1.5" DE DIAMETRO |  | LUMINARIA CON LAMPARA DE 50W VAPOR DE SODIO-PASTORAL METALICO SIMPLE DE 1.5 M x 1.5" DE DIAMETRO | S/N | 302951 | 1 | UN | X |  |  | X | 06.04.2016 | 3E10111041 | 310 | 3E10111000 | E301 | E301000003 |  |  | 30000044 |  |  | 0001 | 0004 | 3002 |  | 030013011110 | 1000010644 | S/M | X |  | PE | S/M | 2016 |  |  |  | 22 | 01 | 13 | [17 empty] | ZLID | ZLID |  | ZLID | ZLID |  | 10 |  | 16 |  |  |  | 10 |  | 16 |  |  |  | 07.04.2016 | 07.04.2016 |  | 07.04.2016 | 07.04.2016 |  | 0 | 0 |  |  |  |  | 0 | 0 |  | 0 |  |  | 76.32
2241 | AF | 302952 | RETENIDA CONTRAPUNTA DE BAJA TENSION |  | ELS | 1 | 740 | 499989 | 499989 | 3331145103 | 01 | 02 | 08 | 2016-04-06 | RCTBT |  | 01220113 | SE0112 | 1671031 | O-283 | H-115 | C-4SP |  | H115431 |  |  |  | CT00714 | 20406542751 | 01 | 001 |  | 2016-03-08 |  |  | CT | CT-007-2014 | 2016-04-07 |  |  | 17 | 24 | 731.23 |  |  |  | RET | CIUDAD NUEVA |  |  | 01 | UND | 1 | [51 empty] | 0300 | 33305000 | 600000100911 | 0000 | RETENIDA CONTRAPUNTA DE BAJA TENSION |  | RETENIDA CONTRAPUNTA DE BAJA TENSION | S/N | 302952 | 1 | UN | X |  |  | X | 06.04.2016 | 3E10111031 | 310 | 3E10111000 | E301 | E301000003 |  |  | 30000044 |  |  | 0001 | 0004 | 3002 |  | 030013011107 | 1000010644 | S/M | X |  | PE | S/M | 2016 |  |  |  | 22 | 01 | 13 | [17 empty] | ZLID | ZLID |  | ZLID | ZLID |  | 17 |  | 24 |  |  |  | 17 |  | 24 |  |  |  | 07.04.2016 | 07.04.2016 |  | 07.04.2016 | 07.04.2016 |  | 0 | 0 |  |  |  |  | 0 | 0 |  | 0 |  |  | 731.23
2242 | AF | 302953 | RETENIDA VIOLIN DE BAJA TENSION |  | ELS | 1 | 740 | 499989 | 499989 | 3331145103 | 01 | 02 | 08 | 2016-04-06 | REVBT | 2716795 | 01220113 | SE0112 | 1671031 | O-283 | H-115 | C-4SP |  | H115422 |  |  |  | CT00714 | 20406542751 | 01 | 001 |  | 2016-03-08 |  |  | CT | CT-007-2014 | 2016-04-07 |  |  | 17 | 24 | 731.23 |  |  |  | RET | CIUDAD NUEVA |  |  | 01 | UND | 1 | [51 empty] | 0300 | 33305000 | 600000100912 | 0000 | RETENIDA VIOLIN DE BAJA TENSION |  | RETENIDA VIOLIN DE BAJA TENSION | S/N | 302953 | 1 | UN | X |  |  | X | 06.04.2016 | 3E10111031 | 310 | 3E10111000 | E301 | E301000003 |  |  | 30000044 |  |  | 0001 | 0004 | 3002 |  | 030013011107 | 1000010644 | S/M | X |  | PE | S/M | 2016 |  |  |  | 22 | 01 | 13 | [17 empty] | ZLID | ZLID |  | ZLID | ZLID |  | 17 |  | 24 |  |  |  | 17 |  | 24 |  |  |  | 07.04.2016 | 07.04.2016 |  | 07.04.2016 | 07.04.2016 |  | 0 | 0 |  |  |  |  | 0 | 0 |  | 0 |  |  | 731.23
2243 | AF | 302954 | PUESTA A TIERRA DE BAJA TENSION |  | ELS | 1 | 740 | 499989 | 499989 | 3331145104 | 01 | 02 | 08 | 2016-04-06 | PTIEBT | 9796646 | 01220113 | SE0112 | 1671031 | O-283 | H-115 | C-4SP |  | H115422 |  |  |  | CT00714 | 20406542751 | 01 | 001 |  | 2016-03-08 |  |  | CT | CT-007-2014 | 2016-04-07 |  |  | 17 | 24 | 973.04 |  |  |  | PST | CIUDAD NUEVA |  |  | 01 | UND | 1 | [51 empty] | 0300 | 33305000 | 600000100913 | 0000 | PUESTA A TIERRA DE BAJA TENSION |  | PUESTA A TIERRA DE BAJA TENSION | S/N | 302954 | 1 | UN | X |  |  | X | 06.04.2016 | 3E10111033 | 310 | 3E10111000 | E301 | E301000003 |  |  | 30000044 |  |  | 0001 | 0004 | 3002 |  | 030013011107 | 1000010644 | S/M | X |  | PE | S/M | 2016 |  |  |  | 22 | 01 | 13 | [17 empty] | ZLID | ZLID |  | ZLID | ZLID |  | 17 |  | 24 |  |  |  | 17 |  | 24 |  |  |  | 07.04.2016 | 07.04.2016 |  | 07.04.2016 | 07.04.2016 |  | 0 | 0 |  |  |  |  | 0 | 0 |  | 0 |  |  | 973.04
2244 | AF | 302955 | TABLERO DE DISTRIBUCION DE FIERRO GALVANIZADO |  | ELS | 1 | 740 | 499989 | 499989 | 333114301 | 01 | 01 | 08 | 2016-04-06 | TDFG1 |  | 01220113 | SE0112 | 1671031 | O-283 | H-120 |  |  | H-120 |  |  |  | CT00714 | 20406542751 | 01 | 001 |  | 2016-03-08 |  |  | CT | CT-007-2014 | 2016-04-07 |  |  | 17 | 24 | 6642.16 |  |  |  | TBL | CIUDAD NUEVA |  |  | 01 | UND | 1 | [51 empty] | 0300 | 33301000 | 100000001801 | 0000 | TABLERO DE DISTRIBUCION DE FIERRO GALVANIZADO |  | TABLERO DE DISTRIBUCION DE FIERRO GALVANIZADO | S/N | 302955 | 1 | UN | X |  |  | X | 06.04.2016 | 3E10111021 | 310 | 3E10111000 | E301 | E301000003 |  |  | 30000044 |  |  | 0001 | 0004 | 3001 |  | 030013011105 | 1000010644 | S/M | X |  | PE | S/M | 2016 |  |  |  | 22 | 01 | 13 | [17 empty] | ZLID | ZLID |  | ZLID | ZLID |  | 17 |  | 24 |  |  |  | 17 |  | 24 |  |  |  | 07.04.2016 | 07.04.2016 |  | 07.04.2016 | 07.04.2016 |  | 0 | 0 |  |  |  |  | 0 | 0 |  | 0 |  |  | 6642.16
2245 | AF | 302956 | TABLERO DE DISTRIBUCION DE FIERRO GALVANIZADO |  | ELS | 1 | 740 | 499989 | 499989 | 333114301 | 01 | 01 | 08 | 2016-04-06 | TDFG1 |  | 01220113 | SE0112 | 1671031 | O-283 | H-315 |  |  | H-315 |  |  |  | CT00714 | 20406542751 | 01 | 001 |  | 2016-03-08 |  |  | CT | CT-007-2014 | 2016-04-07 |  |  | 17 | 24 | 6642.55 |  |  |  | TBL | CIUDAD NUEVA |  |  | 01 | UND | 1 | [51 empty] | 0300 | 33301000 | 100000001802 | 0000 | TABLERO DE DISTRIBUCION DE FIERRO GALVANIZADO |  | TABLERO DE DISTRIBUCION DE FIERRO GALVANIZADO | S/N | 302956 | 1 | UN | X |  |  | X | 06.04.2016 | 3E10111021 | 310 | 3E10111000 | E301 | E301000003 |  |  | 30000044 |  |  | 0001 | 0004 | 3001 |  | 030013011105 | 1000010644 | S/M | X |  | PE | S/M | 2016 |  |  |  | 22 | 01 | 13 | [17 empty] | ZLID | ZLID |  | ZLID | ZLID |  | 17 |  | 24 |  |  |  | 17 |  | 24 |  |  |  | 07.04.2016 | 07.04.2016 |  | 07.04.2016 | 07.04.2016 |  | 0 | 0 |  |  |  |  | 0 | 0 |  | 0 |  |  | 6642.55
2246 | AF | 302957 | TABLERO DE DISTRIBUCION DE FIERRO GALVANIZADO |  | ELS | 1 | 740 | 499989 | 499989 | 333114301 | 01 | 01 | 08 | 2016-04-06 | TDFG1 |  | 01220113 | SE0112 | 1671031 | O-283 | H-115 |  |  | H-115 |  |  |  | CT00714 | 20406542751 | 01 | 001 |  | 2016-03-08 |  |  | CT | CT-007-2014 | 2016-04-07 |  |  | 17 | 24 | 6642.74 |  |  |  | TBL | CIUDAD NUEVA |  |  | 01 | UND | 1 | [51 empty] | 0300 | 33301000 | 100000001803 | 0000 | TABLERO DE DISTRIBUCION DE FIERRO GALVANIZADO |  | TABLERO DE DISTRIBUCION DE FIERRO GALVANIZADO | S/N | 302957 | 1 | UN | X |  |  | X | 06.04.2016 | 3E10111021 | 310 | 3E10111000 | E301 | E301000003 |  |  | 30000044 |  |  | 0001 | 0004 | 3001 |  | 030013011105 | 1000010644 | S/M | X |  | PE | S/M | 2016 |  |  |  | 22 | 01 | 13 | [17 empty] | ZLID | ZLID |  | ZLID | ZLID |  | 17 |  | 24 |  |  |  | 17 |  | 24 |  |  |  | 07.04.2016 | 07.04.2016 |  | 07.04.2016 | 07.04.2016 |  | 0 | 0 |  |  |  |  | 0 | 0 |  | 0 |  |  | 6642.74

## Reporte Validacion Vida Util
Descripcion | Suma de Valor original CONTABLE | Promedio de Vida util en años CONTABLE
O-232 | 83700.82 | 20.6471
01 | 83700.82 | 20.6471
ESTRUCTURA 12 m ALINEAMIENTO-ESTRUCTURA DE CONCRETO | 33896.33 | 22
ESTRUCTURA 12 m CAMBIO DE DIRECCION-ESTRUCTURA DE CONCRETO | 2824.7 | 22
ESTRUCTURA 15m AEREA BIPOSTE-ESTRUCTURA DE CONCRETO | 5924.29 | 17
PUESTA A TIERRA DE MEDIA TENSION | 4303.56 | 19
PUESTA A TIERRA SUB ESTACION | 662.08 | 17
RED AEREA CONDUCTOR DE AA O SIMIL. 3x35 mm2 | 23357.76 | 22
RETENIDA CONTRAPUNTA DE MEDIA TENSION | 511.54 | 22
RETENIDA SIMPLE DE MEDIA TENSION | 2046.16 | 22
SECCIONADOR TIPO FUSIBLE (CUT-OUT), UNIPOLAR X3,27 KV, 150 KVBILL 100 A-SUB ESTACION | 1354.25 | 17
TABLERO DE DISTRIBUCION DE FIERRO GALVANIZADO | 2799.08 | 17
TRANSFORMADOR 75 KVA 3Ø | 6021.07 | 17
O-243 | 281931.6 | 18.5144
01 | 85606.4 | 24.1224
ESTRUCTURA 13 m ALINEAMIENTO-ESTRUCTURA DE CONCRETO | 15003.4 | 26
ESTRUCTURA 13 m CAMBIO DE DIRECCION-ESTRUCTURA DE CONCRETO | 10002.27 | 26
ESTRUCTURA 15m AEREA BIPOSTE-ESTRUCTURA DE CONCRETO | 4714.21 | 22
ESTRUCTURA 15m AEREA MONOPOSTE -ESTRUCTURA DE CONCRETO | 4714.21 | 22
PUESTA A TIERRA DE MEDIA TENSION | 3649.41 | 22
PUESTA A TIERRA SUB ESTACION | 1459.76 | 22
RED AEREA CONDUCTOR DE AA O SIMIL. 3x35 mm2 | 9102.53 | 26
RETENIDA AEREA DE MEDIA TENSION | 445.03 | 26
RETENIDA AEREA SUB ESTACION | 445.03 | 22
RETENIDA CONTRAPUNTA DE MEDIA TENSION | 890.06 | 26
RETENIDA SIMPLE DE MEDIA TENSION | 445.03 | 26
SECCIONADOR TIPO FUSIBLE (CUT-OUT), UNIPOLAR X3,27 KV, 150 KVBILL 100 A-SUB ESTACION | 2073.28 | 22
TABLERO DE DISTRIBUCION DE FIERRO GALVANIZADO | 6910.9 | 22
TRANSFORMADOR 160 KVA 3Ø | 12875.64 | 22
TRANSFORMADOR 75 KVA 3Ø | 12875.64 | 22
02 | 196325.2 | 17.6867
ESTRUCTURA 8 m ALINEAMIENTO-ESTRUCTURA DE CONCRETO | 46591.56 | 21
ESTRUCTURA 8 m CAMBIO DE DIRECCION-ESTRUCTURA DE CONCRETO | 26334.36 | 21
ESTRUCTURA 8 m FIN DE LINEA-ESTRUCTURA DE CONCRETO | 18231.15 | 21
ESTRUCTURA 9 m CAMBIO DE DIRECCION-ESTRUCTURA DE CONCRETO | 1012.86 | 21
ESTRUCTURA 9 m FIN DE LINEA-ESTRUCTURA DE CONCRETO | 1012.86 | 21
LUMINARIA CON LAMPARA DE 50W VAPOR DE SODIO-PASTORAL METALICO SIMPLE DE 1.5 M x 1.5" DE DIAMETRO | 29584.36 | 10
PUESTA A TIERRA DE BAJA TENSION | 7923.3 | 21
RED AEREA AP AUTOPORTANTE DE AL O SIMIL. 1x16 mm2 + portante | 1085.33 | 21
RED AEREA SP+AP AUTOPORTANTE DE AL 3x25 mm2 + 1x16 mm2 + portante | 33528.51 | 21
RED AEREA SP+AP AUTOPORTANTE DE AL 3x35 mm2 + 1x16 mm2 + portante | 17678.01 | 21
RETENIDA AEREA DE BAJA TENSION | 920.2 | 21
RETENIDA CONTRAPUNTA DE BAJA TENSION | 8741.9 | 21
RETENIDA SIMPLE DE BAJA TENSION | 3680.8 | 21
O-283 | 751777.2 | 14.7386
01 | 19927.45 | 17
TABLERO DE DISTRIBUCION DE FIERRO GALVANIZADO | 19927.45 | 17
02 | 731849.75 | 14.7313
ESTRUCTURA 8 m ALINEAMIENTO-ESTRUCTURA DE CONCRETO | 222988.26 | 17
ESTRUCTURA 8 m CAMBIO DE DIRECCION-ESTRUCTURA DE CONCRETO | 184207.28 | 17
ESTRUCTURA 8 m FIN DE LINEA-ESTRUCTURA DE CONCRETO | 79984.74 | 17
ESTRUCTURA 9 m CAMBIO DE DIRECCION-ESTRUCTURA DE CONCRETO | 2422.39 | 17
LUMINARIA CON LAMPARA DE 50W VAPOR DE SODIO-CONCRETO SIMPLE DE 1.30 M | 76.32 | 10
LUMINARIA CON LAMPARA DE 50W VAPOR DE SODIO-PASTORAL METALICO SIMPLE DE 1.5 M x 1.5" DE DIAMETRO | 18240.48 | 10
LUMINARIA CON LAMPARA DE 70W VAPOR DE SODIO-PASTORAL METALICO SIMPLE DE 1.5 M x 1.5" DE DIAMETRO | 4884.48 | 10
PUESTA A TIERRA DE BAJA TENSION | 44759.84 | 17
RED AEREA AP AUTOPORTANTE DE AL O SIMIL. 1x16 mm2 + portante | 2695.27 | 17
RED AEREA SP+AP AUTOPORTANTE DE AL 3x25 mm2 + 1x16 mm2 + portante | 26850.39 | 17
RED AEREA SP+AP AUTOPORTANTE DE AL 3x35 mm2 + 1x16 mm2 + portante | 59834.54 | 17
RED AEREA SP+AP AUTOPORTANTE DE AL 3x50 mm2 + 1x16 mm2 + portante | 35182.06 | 17
RETENIDA AEREA DE BAJA TENSION | 9505.99 | 17
RETENIDA CONTRAPUNTA DE BAJA TENSION | 19012.04 | 17
RETENIDA VIOLIN DE BAJA TENSION | 21205.67 | 17
O-284 | 26411.08 | 17
01 | 26411.08 | 17
ESTRUCTURA 12m AEREA MONOPOSTE-ESTRUCTURA DE CONCRETO | 3666.25 | 17
PUESTA A TIERRA SUB ESTACION | 1066.49 | 17
SECCIONADOR TIPO FUSIBLE (CUT-OUT), UNIPOLAR X3,27 KV, 150 KVBILL 100 A-SUB ESTACION | 1399.78 | 17
TABLERO DE DISTRIBUCION DE FIERRO GALVANIZADO | 5080.97 | 17
TRANSFORMADOR 75 KVA 3Ø | 15197.59 | 17
O-346 | 1028280.16 | 17.7867
01 | 361359.17 | 19.0625
ESTRUCTURA 15 m CAMBIO DE DIRECCION-ESTRUCTURA DE CONCRETO | 7777.96 | 24
ESTRUCTURA 15m AEREA BIPOSTE-ESTRUCTURA DE CONCRETO | 31111.84 | 17
PUESTA A TIERRA DE MEDIA TENSION | 1370.94 | 21
PUESTA A TIERRA SUB ESTACION | 10966.41 | 17
RED AEREA CONDUCTOR DE AA O SIMIL. 3x70 mm2 | 6422.39 | 24
RED SUBTERRANEA CABLE N2XSY 3-1x50 mm2 | 158905.12 | 28
SECCIONADOR FUSIBLE (CUT-OUT), UNIPOLAR x 3, 15/26 kV, 100 A-MEDIA TENSION | 1754.99 | 21
SECCIONADOR FUSIBLE (CUT-OUT), UNIPOLAR x 3, 15/26 kV, 100 A-SUB ESTACION | 1754.99 | 17
SECCIONADOR TIPO FUSIBLE (CUT-OUT), UNIPOLAR X3,27 KV, 150 KVBILL 100 A-SUB ESTACION | 5264.97 | 17
TABLERO DE DISTRIBUCION DE FIERRO GALVANIZADO | 26508.84 | 17
TRANSFORMADOR 160 KVA 3Ø | 109520.72 | 17
02 | 666920.99 | 17.7373
ESTRUCTURA 8 m ALINEAMIENTO-ESTRUCTURA DE CONCRETO | 70437.29 | 21
ESTRUCTURA 8 m CAMBIO DE DIRECCION-ESTRUCTURA DE CONCRETO | 93306.54 | 21
ESTRUCTURA 8 m FIN DE LINEA-ESTRUCTURA DE CONCRETO | 42079.42 | 21
LUMINARIA CON LAMPARA DE 70W VAPOR DE SODIO-PASTORAL METALICO SIMPLE DE 1.5 M x 1.5" DE DIAMETRO | 94761.1 | 10
PUESTA A TIERRA DE BAJA TENSION | 20102.46 | 21
RED AEREA AP AUTOPORTANTE DE AL O SIMIL. 1x16 mm2 + portante | 29397.29 | 21
RED AEREA SP+AP AUTOPORTANTE DE AL 3x35 mm2 + 1x16 mm2 + portante | 238626.44 | 21
RED AEREA SP+AP AUTOPORTANTE DE AL 3x50 mm2 + 1x16 mm2 + portante | 22352.44 | 21
RED AEREA SP+AP AUTOPORTANTE DE AL 3x70 mm2 + 1x16 mm2 + portante | 27888.53 | 21
RETENIDA AEREA DE BAJA TENSION | 1452.96 | 21
RETENIDA CONTRAPUNTA DE BAJA TENSION | 26153.28 | 21
RETENIDA VIOLIN DE BAJA TENSION | 363.24 | 21
O-483 | 39384.21 | 20.3333
01 | 39384.21 | 20.3333
ESTRUCTURA 13 m ALINEAMIENTO-ESTRUCTURA DE CONCRETO | 1384.59 | 22
ESTRUCTURA 15m AEREA BIPOSTE-ESTRUCTURA DE CONCRETO | 8874.44 | 22
PUESTA A TIERRA SUB ESTACION | 2709.83 | 19
RED AEREA CONDUCTOR DE AA O SIMIL. 3x35 mm2 | 6300.3 | 22
SECCIONADOR TIPO FUSIBLE (CUT-OUT), UNIPOLAR X3,27 KV, 150 KVBILL 100 A-SUB ESTACION | 1414.38 | 19
TABLERO DE DISTRIBUCION DE FIERRO GALVANIZADO | 5437.46 | 19
TRANSFORMADOR 160 KVA 3Ø | 13263.21 | 19
Total general | 2211485.07 | 16.7061

## Reporte Validacion Montos
Descripcion | Valor original CONTABLE | Valor del bien
CT00714 | 751777.2 | 751777.2
RS07516 | 39384.21 | 39384.21
RS08616 | 1028280.16 | 1028280.16
RS08916 | 85606.4 | 85606.4
RS09716 | 83700.82 | 83700.82
RS10216 | 196325.2 | 196325.2
RS10316 | 26411.08 | 26411.08
Total general | 2211485.07 | 2211485.07

## Costos
CODIGO | GASTOS GENERALES | COSTO DIRECTO TOTAL | COSTO INDIRECTO TOTAL | COSTO INDIRECTO DE LIQUI. TOTAL | ELECTROSUR
CT00714 |  | 683335.22 | 65829.65 | 2612.33 | 751777.2
RS08616 |  | 1014771.1 | 12490.58 | 1018.48 | 1028280.16
RS09716 |  | 82281.26 | 129.16 | 1290.4 | 83700.82
RS10316 |  | 25335.57 | 40.96 | 1034.55 | 26411.08
RS10216 |  | 194507.45 | 302.39 | 1515.36 | 196325.2
RS08916 |  | 84012.87 | 303.13 | 1290.4 | 85606.4
RS07516 |  | 38172.08 | 140.5 | 1071.63 | 39384.21
TOTAL |  | 2122415.55 | 79236.37 | 9833.15 | 2211485.07

## Reporte CECOS
Descripcion | Suma de Valor original CONTABLE | Vida util en años CONTABLE
O-232 | 83700.82 | 20.6471
01 | 83700.82 | 20.6471
3E10302011 | 62636.49 | 22
ESTRUCTURA 12 m ALINEAMIENTO-ESTRUCTURA DE CONCRETO | 33896.33 | 22
ESTRUCTURA 12 m CAMBIO DE DIRECCION-ESTRUCTURA DE CONCRETO | 2824.7 | 22
RED AEREA CONDUCTOR DE AA O SIMIL. 3x35 mm2 | 23357.76 | 22
RETENIDA CONTRAPUNTA DE MEDIA TENSION | 511.54 | 22
RETENIDA SIMPLE DE MEDIA TENSION | 2046.16 | 22
3E10302014 | 4303.56 | 19
PUESTA A TIERRA DE MEDIA TENSION | 4303.56 | 19
3E10302021 | 14744.44 | 17
ESTRUCTURA 15m AEREA BIPOSTE-ESTRUCTURA DE CONCRETO | 5924.29 | 17
TABLERO DE DISTRIBUCION DE FIERRO GALVANIZADO | 2799.08 | 17
TRANSFORMADOR 75 KVA 3Ø | 6021.07 | 17
3E10302024 | 2016.33 | 17
PUESTA A TIERRA SUB ESTACION | 662.08 | 17
SECCIONADOR TIPO FUSIBLE (CUT-OUT), UNIPOLAR X3,27 KV, 150 KVBILL 100 A-SUB ESTACION | 1354.25 | 17
O-243 | 281931.6 | 18.5144
01 | 85606.4 | 24.1224
3E10106011 | 35888.32 | 26
ESTRUCTURA 13 m ALINEAMIENTO-ESTRUCTURA DE CONCRETO | 15003.4 | 26
ESTRUCTURA 13 m CAMBIO DE DIRECCION-ESTRUCTURA DE CONCRETO | 10002.27 | 26
RED AEREA CONDUCTOR DE AA O SIMIL. 3x35 mm2 | 9102.53 | 26
RETENIDA AEREA DE MEDIA TENSION | 445.03 | 26
RETENIDA CONTRAPUNTA DE MEDIA TENSION | 890.06 | 26
RETENIDA SIMPLE DE MEDIA TENSION | 445.03 | 26
3E10106014 | 3649.41 | 22
PUESTA A TIERRA DE MEDIA TENSION | 3649.41 | 22
3E10106021 | 42535.63 | 22
ESTRUCTURA 15m AEREA BIPOSTE-ESTRUCTURA DE CONCRETO | 4714.21 | 22
ESTRUCTURA 15m AEREA MONOPOSTE -ESTRUCTURA DE CONCRETO | 4714.21 | 22
RETENIDA AEREA SUB ESTACION | 445.03 | 22
TABLERO DE DISTRIBUCION DE FIERRO GALVANIZADO | 6910.9 | 22
TRANSFORMADOR 160 KVA 3Ø | 12875.64 | 22
TRANSFORMADOR 75 KVA 3Ø | 12875.64 | 22
3E10106024 | 3533.04 | 22
PUESTA A TIERRA SUB ESTACION | 1459.76 | 22
SECCIONADOR TIPO FUSIBLE (CUT-OUT), UNIPOLAR X3,27 KV, 150 KVBILL 100 A-SUB ESTACION | 2073.28 | 22
02 | 196325.2 | 17.6867
3E10106031 | 158817.54 | 21
ESTRUCTURA 8 m ALINEAMIENTO-ESTRUCTURA DE CONCRETO | 46591.56 | 21
ESTRUCTURA 8 m CAMBIO DE DIRECCION-ESTRUCTURA DE CONCRETO | 26334.36 | 21
ESTRUCTURA 8 m FIN DE LINEA-ESTRUCTURA DE CONCRETO | 18231.15 | 21
ESTRUCTURA 9 m CAMBIO DE DIRECCION-ESTRUCTURA DE CONCRETO | 1012.86 | 21
ESTRUCTURA 9 m FIN DE LINEA-ESTRUCTURA DE CONCRETO | 1012.86 | 21
RED AEREA AP AUTOPORTANTE DE AL O SIMIL. 1x16 mm2 + portante | 1085.33 | 21
RED AEREA SP+AP AUTOPORTANTE DE AL 3x25 mm2 + 1x16 mm2 + portante | 33528.51 | 21
RED AEREA SP+AP AUTOPORTANTE DE AL 3x35 mm2 + 1x16 mm2 + portante | 17678.01 | 21
RETENIDA AEREA DE BAJA TENSION | 920.2 | 21
RETENIDA CONTRAPUNTA DE BAJA TENSION | 8741.9 | 21
RETENIDA SIMPLE DE BAJA TENSION | 3680.8 | 21
3E10106033 | 7923.3 | 21
PUESTA A TIERRA DE BAJA TENSION | 7923.3 | 21
3E10106041 | 29584.36 | 10
LUMINARIA CON LAMPARA DE 50W VAPOR DE SODIO-PASTORAL METALICO SIMPLE DE 1.5 M x 1.5" DE DIAMETRO | 29584.36 | 10
O-283 | 751777.2 | 14.7386
01 | 19927.45 | 17
3E10111021 | 19927.45 | 17
TABLERO DE DISTRIBUCION DE FIERRO GALVANIZADO | 19927.45 | 17
02 | 731849.75 | 14.7313
3E10111031 | 663888.63 | 17
ESTRUCTURA 8 m ALINEAMIENTO-ESTRUCTURA DE CONCRETO | 222988.26 | 17
ESTRUCTURA 8 m CAMBIO DE DIRECCION-ESTRUCTURA DE CONCRETO | 184207.28 | 17
ESTRUCTURA 8 m FIN DE LINEA-ESTRUCTURA DE CONCRETO | 79984.74 | 17
ESTRUCTURA 9 m CAMBIO DE DIRECCION-ESTRUCTURA DE CONCRETO | 2422.39 | 17
RED AEREA AP AUTOPORTANTE DE AL O SIMIL. 1x16 mm2 + portante | 2695.27 | 17
RED AEREA SP+AP AUTOPORTANTE DE AL 3x25 mm2 + 1x16 mm2 + portante | 26850.39 | 17
RED AEREA SP+AP AUTOPORTANTE DE AL 3x35 mm2 + 1x16 mm2 + portante | 59834.54 | 17
RED AEREA SP+AP AUTOPORTANTE DE AL 3x50 mm2 + 1x16 mm2 + portante | 35182.06 | 17
RETENIDA AEREA DE BAJA TENSION | 9505.99 | 17
RETENIDA CONTRAPUNTA DE BAJA TENSION | 19012.04 | 17
RETENIDA VIOLIN DE BAJA TENSION | 21205.67 | 17
3E10111033 | 44759.84 | 17
PUESTA A TIERRA DE BAJA TENSION | 44759.84 | 17
3E10111041 | 23201.28 | 10
LUMINARIA CON LAMPARA DE 50W VAPOR DE SODIO-CONCRETO SIMPLE DE 1.30 M | 76.32 | 10
LUMINARIA CON LAMPARA DE 50W VAPOR DE SODIO-PASTORAL METALICO SIMPLE DE 1.5 M x 1.5" DE DIAMETRO | 18240.48 | 10
LUMINARIA CON LAMPARA DE 70W VAPOR DE SODIO-PASTORAL METALICO SIMPLE DE 1.5 M x 1.5" DE DIAMETRO | 4884.48 | 10
O-284 | 26411.08 | 17
01 | 26411.08 | 17
3E10112021 | 23944.81 | 17
ESTRUCTURA 12m AEREA MONOPOSTE-ESTRUCTURA DE CONCRETO | 3666.25 | 17
TABLERO DE DISTRIBUCION DE FIERRO GALVANIZADO | 5080.97 | 17
TRANSFORMADOR 75 KVA 3Ø | 15197.59 | 17
3E10112024 | 2466.27 | 17
PUESTA A TIERRA SUB ESTACION | 1066.49 | 17
SECCIONADOR TIPO FUSIBLE (CUT-OUT), UNIPOLAR X3,27 KV, 150 KVBILL 100 A-SUB ESTACION | 1399.78 | 17
O-346 | 1028280.16 | 17.7867
01 | 361359.17 | 19.0625
3E10108011 | 14200.35 | 24
ESTRUCTURA 15 m CAMBIO DE DIRECCION-ESTRUCTURA DE CONCRETO | 7777.96 | 24
RED AEREA CONDUCTOR DE AA O SIMIL. 3x70 mm2 | 6422.39 | 24
3E10108012 | 158905.12 | 28
RED SUBTERRANEA CABLE N2XSY 3-1x50 mm2 | 158905.12 | 28
3E10108014 | 3125.93 | 21
PUESTA A TIERRA DE MEDIA TENSION | 1370.94 | 21
SECCIONADOR FUSIBLE (CUT-OUT), UNIPOLAR x 3, 15/26 kV, 100 A-MEDIA TENSION | 1754.99 | 21
3E10108021 | 167141.4 | 17
ESTRUCTURA 15m AEREA BIPOSTE-ESTRUCTURA DE CONCRETO | 31111.84 | 17
TABLERO DE DISTRIBUCION DE FIERRO GALVANIZADO | 26508.84 | 17
TRANSFORMADOR 160 KVA 3Ø | 109520.72 | 17
3E10108024 | 17986.37 | 17
PUESTA A TIERRA SUB ESTACION | 10966.41 | 17
SECCIONADOR FUSIBLE (CUT-OUT), UNIPOLAR x 3, 15/26 kV, 100 A-SUB ESTACION | 1754.99 | 17
SECCIONADOR TIPO FUSIBLE (CUT-OUT), UNIPOLAR X3,27 KV, 150 KVBILL 100 A-SUB ESTACION | 5264.97 | 17
02 | 666920.99 | 17.7373
3E10108031 | 552057.43 | 21
ESTRUCTURA 8 m ALINEAMIENTO-ESTRUCTURA DE CONCRETO | 70437.29 | 21
ESTRUCTURA 8 m CAMBIO DE DIRECCION-ESTRUCTURA DE CONCRETO | 93306.54 | 21
ESTRUCTURA 8 m FIN DE LINEA-ESTRUCTURA DE CONCRETO | 42079.42 | 21
RED AEREA AP AUTOPORTANTE DE AL O SIMIL. 1x16 mm2 + portante | 29397.29 | 21
RED AEREA SP+AP AUTOPORTANTE DE AL 3x35 mm2 + 1x16 mm2 + portante | 238626.44 | 21
RED AEREA SP+AP AUTOPORTANTE DE AL 3x50 mm2 + 1x16 mm2 + portante | 22352.44 | 21
RED AEREA SP+AP AUTOPORTANTE DE AL 3x70 mm2 + 1x16 mm2 + portante | 27888.53 | 21
RETENIDA AEREA DE BAJA TENSION | 1452.96 | 21
RETENIDA CONTRAPUNTA DE BAJA TENSION | 26153.28 | 21
RETENIDA VIOLIN DE BAJA TENSION | 363.24 | 21
3E10108033 | 20102.46 | 21
PUESTA A TIERRA DE BAJA TENSION | 20102.46 | 21
3E10108041 | 94761.1 | 10
LUMINARIA CON LAMPARA DE 70W VAPOR DE SODIO-PASTORAL METALICO SIMPLE DE 1.5 M x 1.5" DE DIAMETRO | 94761.1 | 10
O-483 | 39384.21 | 20.3333
01 | 39384.21 | 20.3333
3E20202011 | 7684.89 | 22
ESTRUCTURA 13 m ALINEAMIENTO-ESTRUCTURA DE CONCRETO | 1384.59 | 22
RED AEREA CONDUCTOR DE AA O SIMIL. 3x35 mm2 | 6300.3 | 22
3E20202021 | 27575.11 | 20
ESTRUCTURA 15m AEREA BIPOSTE-ESTRUCTURA DE CONCRETO | 8874.44 | 22
TABLERO DE DISTRIBUCION DE FIERRO GALVANIZADO | 5437.46 | 19
TRANSFORMADOR 160 KVA 3Ø | 13263.21 | 19
3E20202024 | 4124.21 | 19
PUESTA A TIERRA SUB ESTACION | 2709.83 | 19
SECCIONADOR TIPO FUSIBLE (CUT-OUT), UNIPOLAR X3,27 KV, 150 KVBILL 100 A-SUB ESTACION | 1414.38 | 19
Total general | 2211485.07 | 16.7061

## Reporte CEBES
Descripcion | Suma de Valor original CONTABLE | Vida util en años CONTABLE
3E10106000 | 281931.6 | 18.5144
O-243 | 281931.6 | 18.5144
3E10108000 | 1028280.16 | 17.7867
O-346 | 1028280.16 | 17.7867
3E10111000 | 751777.2 | 14.7386
O-283 | 751777.2 | 14.7386
3E10112000 | 26411.08 | 17
O-284 | 26411.08 | 17
3E10302000 | 83700.82 | 20.6471
O-232 | 83700.82 | 20.6471
3E20202000 | 39384.21 | 20.3333
O-483 | 39384.21 | 20.3333
Total general | 2211485.07 | 16.7061

## Reporte Supranumero
Descripcion | Suma de Valor original CONTABLE | Promedio de Vida util en años CONTABLE
O-232 | 83700.82 | 20.6471
01 | 83700.82 | 20.6471
030013030201 | 39278.73 | 22
22 | 39278.73 | 22
030013030202 | 23357.76 | 22
22 | 23357.76 | 22
030013030204 | 4303.56 | 19
19 | 4303.56 | 19
030013030205 | 16760.77 | 17
17 | 16760.77 | 17
O-243 | 281931.6 | 18.5144
01 | 85606.4 | 24.1224
030013010601 | 26785.79 | 26
26 | 26785.79 | 26
030013010602 | 9102.53 | 26
26 | 9102.53 | 26
030013010604 | 3649.41 | 22
22 | 3649.41 | 22
030013010605 | 46068.67 | 22
22 | 46068.67 | 22
02 | 196325.2 | 17.6867
030013010607 | 114448.99 | 21
21 | 114448.99 | 21
030013010608 | 52291.85 | 21
21 | 52291.85 | 21
030013010610 | 29584.36 | 10
10 | 29584.36 | 10
O-283 | 751777.2 | 14.7386
01 | 19927.45 | 17
030013011105 | 19927.45 | 17
17 | 19927.45 | 17
02 | 731849.75 | 14.7313
030013011107 | 584086.21 | 17
17 | 584086.21 | 17
030013011108 | 124562.26 | 17
17 | 124562.26 | 17
030013011110 | 23201.28 | 10
10 | 23201.28 | 10
O-284 | 26411.08 | 17
01 | 26411.08 | 17
030013011205 | 26411.08 | 17
17 | 26411.08 | 17
O-346 | 1028280.16 | 17.7867
01 | 361359.17 | 19.0625
030013010801 | 7777.96 | 24
24 | 7777.96 | 24
030013010802 | 6422.39 | 24
24 | 6422.39 | 24
030013010803 | 158905.12 | 28
28 | 158905.12 | 28
030013010804 | 3125.93 | 21
21 | 3125.93 | 21
030013010805 | 185127.77 | 17
17 | 185127.77 | 17
02 | 666920.99 | 17.7373
030013010807 | 253895.19 | 21
21 | 253895.19 | 21
030013010808 | 318264.7 | 21
21 | 318264.7 | 21
030013010810 | 94761.1 | 10
10 | 94761.1 | 10
O-483 | 39384.21 | 20.3333
01 | 39384.21 | 20.3333
030023010201 | 1384.59 | 22
22 | 1384.59 | 22
030023010202 | 6300.3 | 22
22 | 6300.3 | 22
030023010205 | 31699.32 | 19.5
19 | 22824.88 | 19
22 | 8874.44 | 22
Total general | 2211485.07 | 16.7061